## Hoja1
Artículo | Desc. Artículo | Disponible | Proveedor | Cedula | Familia | PRECIO 2 | MONEDA
3GAA112312ASE | M3AA 112 MB 4 +002 | 1 | ABB | ABB NEMA MOTORES | MOTOR | 836.32 | USD
3GAA182420ASK | M3AA 180MLB 4 | 1 | ABB | ABB NEMA MOTORES | MOTOR | 75505.04 | MXN
3GVR082452BSE | TYPE: M3VRS 0.75KW@4POLOS, MON | 1 | ABB | ABB NEMA MOTORES | MOTOR | 976 | USD
3GZV30400114 | FAN, PLASTIC | 30 | ABB | ABB NEMA MOTORES | REFACCION PARA MOTOR | 48.45 | USD
A7B10000009462 | MOTOR MONOFASICO 1RF3 DE 0.5 HP 2 POLOS 127-220V | 3 | ABB | ABB NEMA MOTORES | MOTOR | 1364.63 | MXN
A7B10000046308 | MOTOR TRIFASICO JM100 7.5HP ARMAZON 213T | 1 | ABB | ABB NEMA MOTORES | MOTOR | 6833.67 | MXN
A7B10000048458 | MOTOR TRIFASICO GP100 .5HP ARMAZON 143T | 1 | ABB | ABB NEMA MOTORES | MOTOR | 3064.84 | MXN
A7B10000048459 | MOTOR TRIFASICO GP100 .75HP ARMAZON 143T | 1 | ABB | ABB NEMA MOTORES | MOTOR | 2141.04 | MXN
A7B10001006556 | MOTOR TRIFASICO GP10 208-230/460V 20H | 3 | ABB | ABB NEMA MOTORES | MOTOR | 9914.75 | MXN
A7B10001013479 | MOTOR GP100 5 HP 4 POLOS ARMAZON 184T IP54 NEMA | 81 | ABB | ABB NEMA MOTORES | MOTOR | 7690.27 | MXN
A7B10001013480 | MOTOR GP100 3 HP 4 POLOS ARMAZON 182T IP54 NEMA | 17 | ABB | ABB NEMA MOTORES | MOTOR | 6933.89 | MXN
A7B10001013481 | MOTOR GP100 10 HP 4 POLOS ARMAZON 215T IP54 NEMA | 65 | ABB | ABB NEMA MOTORES | MOTOR | 14543.22 | MXN
A7B10001013482 | MOTOR GP100 2 HP 4 POLOS ARMAZON 145T IP54 NEMA | 29 | ABB | ABB NEMA MOTORES | MOTOR | 5817.94 | MXN
A7B10001013483 | MOTOR GP100 7.5 HP 4 POLOS ARMAZON 213T -IP54 NEMA | 50 | ABB | ABB NEMA MOTORES | MOTOR | 13261.67 | MXN
A7B10001013484 | MOTOR GP100 15 HP 4 POLOS ARMAZON 254T IP54 | 30 | ABB | ABB NEMA MOTORES | MOTOR | 19508.96 | MXN
A7B10001013486 | MOTOR GP100 1 HP 4 POLOS ARMAZON 143T IP54 NEMA | 39 | ABB | ABB NEMA MOTORES | MOTOR | 5220.19 | MXN
A7B10001013491 | MOTOR GP100 20HP 4 POLOS ARMAZON 256T IP54 NEMA 1LE22252BB214AA3-Z D05 | 31 | ABB | ABB NEMA MOTORES | MOTOR | 25045.47 | MXN
A7B10001013493 | MOTOR GP100 5 HP 2 POLOS ARMAZON 184T IP54 NEMA | 7 | ABB | ABB NEMA MOTORES | MOTOR | 8573.64 | MXN
A7B10001013494 | MOTOR GP100 1.5 HP-4 POLOS ARMAZON 145T IP54 | 2 | ABB | ABB NEMA MOTORES | MOTOR | 5389.98 | MXN
A7B10001013495 | MOTOR GP100 3 HP 2 POLOS ARMAZON 182T IP54 | 16 | ABB | ABB NEMA MOTORES | MOTOR | 6585.94 | MXN
A7B10001013496 | MOTOR GP100 1 HP 2 POLOS ARMAZON 143T IP54 | 1 | ABB | ABB NEMA MOTORES | MOTOR | 4930.85 | MXN
A7B10001013497 | MOTOR GP100 30 HP 4 POLOS ARMAZON 286T IP54 NEMA | 11 | ABB | ABB NEMA MOTORES | MOTOR | 36491.56 | MXN
A7B10001013498 | MOTOR 5HP 1750RPM 184T GP100 3F BRIDA C | 28 | ABB | ABB NEMA MOTORES | MOTOR | 8542.47 | MXN
A7B10001013499 | MOTOR GP100 10 HP 2 POLOS ARMAZON 215T IP54 NEMA | 14 | ABB | ABB NEMA MOTORES | MOTOR | 14540.9 | MXN
A7B10001013500 | MOTOR GP100 15 HP 2 POLOS ARMAZON 254T IP54 1LE2225-2BA11-4AA3-Z D05 | 20 | ABB | ABB NEMA MOTORES | MOTOR | 20786.8 | MXN
A7B10001013501 | MOTOR GP100 7.5 HP 4 POLOS ARMAZON 213T IP54 NEMA | 33 | ABB | ABB NEMA MOTORES | MOTOR | 13764.52 | MXN
A7B10001013503 | MOTOR GP100 25 HP 4 POLOS ARMAZON 284T IP54 | 5 | ABB | ABB NEMA MOTORES | MOTOR | 35360.72 | MXN
A7B10001013504 | MOTOR GP100 1 HP 4 POLOS ARMAZON 143T IP54 | 3 | ABB | ABB NEMA MOTORES | MOTOR | 5485.34 | MXN
A7B10001013506 | MOTOR GP100 10 HP 4 POLOS ARMAZON 215T IP54 NEMA | 11 | ABB | ABB NEMA MOTORES | MOTOR | 15053.06 | MXN
A7B10001013507 | MOTOR GP100 5 HP 2 POLOS ARMAZON 184T IP54 | 3 | ABB | ABB NEMA MOTORES | MOTOR | 9180.22 | MXN
A7B10001013508 | MOTOR GP100 20 HP 2 POLOS ARMAZON 256T IP54 | 1 | ABB | ABB NEMA MOTORES | MOTOR | 27229.47 | MXN
A7B10001013511 | MOTOR TRIFASICO NEMA DE BAJO VOLTAJE, JAULA DE ARDILLA. GP100 (USO GENERAL), IP54, EFICIENCIA PREMI | 3 | ABB | ABB NEMA MOTORES | MOTOR | 12001.97 | MXN
A7B10001013512 | MOTOR GP100 40 HP 4 POLOS ARMAZON 324T IP54 NEMA | 2 | ABB | ABB NEMA MOTORES | MOTOR | 47629.24 | MXN
A7B10001013514 | MOTOR GP100 1.5 HP 2 POLOS ARMAZON 143T IP54 NEMA | 3 | ABB | ABB NEMA MOTORES | MOTOR | 5214.14 | MXN
A7B10001013515 | MOTOR GP100 75 HP 4 POLOS ARMAZON 365T IP54 | 2 | ABB | ABB NEMA MOTORES | MOTOR | 82916 | MXN
A7B10001013516 | MOTOR GP100 3 HP 4 POLOS ARMAZON 182T IP54 NEMA | 8 | ABB | ABB NEMA MOTORES | MOTOR | 7341.85 | MXN
A7B10001013517 | MOTOR GP100 7.5 HP 2 POLOS ARMAZON 213T IP54 NEMA | 32 | ABB | ABB NEMA MOTORES | MOTOR | 11359.1 | MXN
A7B10001013518 | MOTOR GP100 1.5 HP 6 POLOS ARMAZON 182T IP54 | 3 | ABB | ABB NEMA MOTORES | MOTOR | 8139.16 | MXN
A7B10001013519 | MOTOR GP100 15 HP 4 POLOS ARMAZON 254T IP54 | 7 | ABB | ABB NEMA MOTORES | MOTOR | 20605.85 | MXN
A7B10001013520 | MOTOR GP100 1.5 HP 2 POLOS ARMAZON 143T IP54 | 7 | ABB | ABB NEMA MOTORES | MOTOR | 5445.34 | MXN
A7B10001013521 | MOTOR GP100 5 HP 6 POLOS ARMAZON 215T IP54 1LE2225-2AC21-4AA3-Z D05 NEMA | 10 | ABB | ABB NEMA MOTORES | MOTOR | 13885 | MXN
A7B10001013523 | MOTOR GP100 2HP 4 POLOS ARMAZON 145T IP54 NEMA | 79 | ABB | ABB NEMA MOTORES | MOTOR | 6231.02 | MXN
A7B10001013542 | MOTOR JM100 5 HP 2 POLOS ARMAZON 184JMY IP56 | 2 | ABB | ABB NEMA MOTORES | MOTOR | 8283.18 | MXN
A7B10001013551 | MOTOR JM100 10 HP 4 POLOS ARMAZON 215JM IP56 | 2 | ABB | ABB NEMA MOTORES | MOTOR | 15297.27 | MXN
A7B10001013632 | MOTOR XP100 5 HP 4 POLOS ARMAZON 184T IP65 | 4 | ABB | ABB NEMA MOTORES | MOTOR | 14801.4 | MXN
A7B10001013693 | MOTOR XP100 1.5 HP 2 POLOS ARMAZON 143T IP65 | 1 | ABB | ABB NEMA MOTORES | MOTOR | 11996.39 | MXN
A7B10001014731 | MOTOR SD100 1 HP 2 POLOS ARMAZON 143T IP55 | 1 | ABB | ABB NEMA MOTORES | MOTOR | 6896.68 | MXN
A7B10001014732 | MOTOR SD100 1 HP 4 POLOS ARMAZON 143T IP55 | 27 | ABB | ABB NEMA MOTORES | MOTOR | 7372.55 | MXN
A7B10001014737 | MOTOR SD100 2 HP 4 POLOS ARMAZON 145T IP55 | 3 | ABB | ABB NEMA MOTORES | MOTOR | 8035.89 | MXN
A7B10001014739 | MOTOR SD100 3 HP 2 POLOS ARMAZON 182T IP55 | 2 | ABB | ABB NEMA MOTORES | MOTOR | 9337.92 | MXN
A7B10001014740 | MOTOR SD100 3 HP 4 POLOS ARMAZON 182T 4A IP55 | 20 | ABB | ABB NEMA MOTORES | MOTOR | 9001.6 | MXN
A7B10001014742 | MOTOR SD100 5HP 2 POLOS ARMAZON 184T IP55 | 2 | ABB | ABB NEMA MOTORES | MOTOR | 11717.29 | MXN
A7B10001014743 | MOTOR SD100 5 HP 4 POLOS ARMAZON 184T IP55 | 15 | ABB | ABB NEMA MOTORES | MOTOR | 10458.52 | MXN
A7B10001014746 | MOTOR TRIFASICO SD100 7.5HP 4 POLOS ARMAZON 213T IP55 | 3 | ABB | ABB NEMA MOTORES | MOTOR | 15242.85 | MXN
A7B10001014748 | MOTOR SD100 10 HP 2 POLOS ARMAZON 215T IP55 | 7 | ABB | ABB NEMA MOTORES | MOTOR | 16992.83 | MXN
A7B10001014749 | MOTOR SD100 10 HP 4 POLOS ARMAZON 215T IP55 | 16 | ABB | ABB NEMA MOTORES | MOTOR | 16665.35 | MXN
A7B10001014751 | MOTOR SD100 7.5 HP 6 POLOS ARMAZON 254T IP55 | 3 | ABB | ABB NEMA MOTORES | MOTOR | 24059.77 | MXN
A7B10001014752 | 1LE2321-2BA11-4AA3-ZD05 MOTOR DE BAJA TENSION, NEMA TRIFASICO MOTOR DE JAULA DE ARDILLA SEVERE DUTY | 6 | ABB | ABB NEMA MOTORES | MOTOR | 24844.52 | MXN
A7B10001014753 | MOTOR SD100 15 HP 4 POLOS ARMAZON 254T IP55 | 9 | ABB | ABB NEMA MOTORES | MOTOR | 25869.3 | MXN
A7B10001014754 | MOTOR_3F_SD100_NAL_256T 7.5-8 | 3 | ABB | ABB NEMA MOTORES | MOTOR | 25769.29 | MXN
A7B10001014755 | MOTOR SD100 10 HP 6 POLOS ARMAZON 256T IP55 | 7 | ABB | ABB NEMA MOTORES | MOTOR | 29064.58 | MXN
A7B10001014756 | MOTOR SD100 20 HP 2 POLOS ARMAZON 256T IP55 | 4 | ABB | ABB NEMA MOTORES | MOTOR | 28948.29 | MXN
A7B10001014759 | 1LE2321-2CB11-6AA3-Z D05 MOTOR DE BAJA TENSION, NEMA MOTOR DE ROTOR EN JAULA TRIFASICO SEVERE DUTY | 1 | ABB | ABB NEMA MOTORES | MOTOR | 40071.08 | MXN
A7B10001014761 | MOTOR MOT_3F_SD100_NAL_286T 20-6 | 3 | ABB | ABB NEMA MOTORES | MOTOR | 41207.97 | MXN
A7B10001014762 | MOTOR SD100 30HP 4 POLOS IP55 ROTOR EN JAULA TRIFASICO 286T | 4 | ABB | ABB NEMA MOTORES | MOTOR | 42503.95 | MXN
A7B10001014765 | MOTOR_3F_SD100_NAL_324T | 4 | ABB | ABB NEMA MOTORES | MOTOR | 52576.84 | MXN
A7B10001014767 | MOTOR SD100 30 HP 6 POLOS ARMAZON 326T IP55 | 4 | ABB | ABB NEMA MOTORES | MOTOR | 59553.53 | MXN
A7B10001014768 | MOTOR SD100 50 HP 4 POLOS ARMAZON 326T IP55 | 6 | ABB | ABB NEMA MOTORES | MOTOR | 60309.44 | MXN
A7B10001014774 | MOTOR SD100 75 HP 4 POLOS ARMAZON 365T IP55 | 1 | ABB | ABB NEMA MOTORES | MOTOR | 96780.07 | MXN
A7B10001014910 | MOTOR GP100A 7.5 HP 4 POLOS ARMAZON 213T IP55 | 1 | ABB | ABB NEMA MOTORES | MOTOR | 7300.08 | MXN
A7B10001014930 | MOTOR GP100 30 HP 4 POLOS ARMAZON 286T IP54 | 2 | ABB | ABB NEMA MOTORES | MOTOR | 37830.34 | MXN
A7B10001014931 | MOTOR GP100 30 HP 2 POLOS ARMAZON 286TS -IP54 | 3 | ABB | ABB NEMA MOTORES | MOTOR | 39945.95 | MXN
A7B10001014932 | MOTOR GP100 30 HP 2P 286TS ARMAZON IP 65 | 1 | ABB | ABB NEMA MOTORES | MOTOR | 42954.24 | MXN
A7B10001014934 | MOTOR GP100 1 HP 6 POLOS ARMAZON 145T IP54 NEMA | 1 | ABB | ABB NEMA MOTORES | MOTOR | 6146.35 | MXN
A7B10001014935 | MOTOR GP100 1.5 HP 4 POLOS ARMAZON 145T IP54 | 2 | ABB | ABB NEMA MOTORES | MOTOR | 5745.37 | MXN
A7B10001014936 | MOTOR GP100 2 HP 2 POLOS ARMAZON 145T IP54 | 2 | ABB | ABB NEMA MOTORES | MOTOR | 6325.45 | MXN
A7B10001014937 | MOTOR GP100 1 HP 8 POLOS ARMAZON 182T IP54 | 1 | ABB | ABB NEMA MOTORES | MOTOR | 9570.51 | MXN
A7B10001014939 | MOTOR GP100 2 HP 6 POLOA 184T IP54 NEMA | 3 | ABB | ABB NEMA MOTORES | MOTOR | 8384.77 | MXN
A7B10001014941 | MOTOR GP100 3 HP 6 POLOS ARMAZON 213T IP54 | 13 | ABB | ABB NEMA MOTORES | MOTOR | 12475.06 | MXN
A7B10001014943 | MOTOR GP100 10 HP 2 POLOS ARMAZON 215T IP54 | 2 | ABB | ABB NEMA MOTORES | MOTOR | 15636.38 | MXN
A7B10001014945 | MOTOR GP100 7.5 HP 6 POLOS ARMAZON 254T IP54 NEMA | 1 | ABB | ABB NEMA MOTORES | MOTOR | 20376.05 | MXN
A7B10001014947 | MOTOR GP100 10 HP 6 POLOS ARMAZON 256T IP54 | 3 | ABB | ABB NEMA MOTORES | MOTOR | 22867.53 | MXN
A7B10001014948 | MOTOR 1LE22252BD214AA3 GP100 7.5 HP 8 POLOS ARMAZON 256T IP54 | 3 | ABB | ABB NEMA MOTORES | MOTOR | 22286.99 | MXN
A7B10001014950 | MOTOR GP100 20 HP 4 POLOS ARMAZON 256T IP54 | 27 | ABB | ABB NEMA MOTORES | MOTOR | 26814.53 | MXN
A7B10001014951 | MOTOR GP100 15 HP 6 POLOS ARMAZON 284T IP54 NEMA | 1 | ABB | ABB NEMA MOTORES | MOTOR | 34811.82 | MXN
A7B10001014953 | MOTOR GP100 20 HP 6 POLOS ARMAZON 286T IP54 | 7 | ABB | ABB NEMA MOTORES | MOTOR | 37448.89 | MXN
A7B10001014955 | MOTOR GP100 40 HP 4 POLOS ARMAZON 324T IP54 | 4 | ABB | ABB NEMA MOTORES | MOTOR | 49937.91 | MXN
A7B10001014960 | MOTOR DE BAJA TENSION SIMOTICS, 1LE2225-3BA21-6AA3-Z D05 NEMA TRIFASICO MOTOR JAULA DE ARDILLA, IP5 | 5 | ABB | ABB NEMA MOTORES | MOTOR | 57529.56 | MXN
A7B10001014962 | MOT_3F_GP100_NAL_364T 40-6 | 4 | ABB | ABB NEMA MOTORES | MOTOR | 72350.96 | MXN
A7B10001014964 | MOTOR GP100 60 HP 4 POLOS ARMAZON 364T IP54 | 5 | ABB | ABB NEMA MOTORES | MOTOR | 71953.23 | MXN
A7B10001014967 | MOTOR TRIFASICO NEMA DE BAJO VOLTAJE, JAULA DE ARDILLA. GP100 (USO GENERAL), IP54, EFICIENCIA PREMI NEMA | 4 | ABB | ABB NEMA MOTORES | MOTOR | 85138.14 | MXN
A7B10001014969 | MOTOR GP100 60 HP 6 POLOS ARMAZON 404T IP54 | 1 | ABB | ABB NEMA MOTORES | MOTOR | 122159.08 | MXN
A7B10001014983 | MOTOR GP100A 1 HP 4 POLOS ARMAZON 143T IP54 | 3 | ABB | ABB NEMA MOTORES | MOTOR | 3108.96 | MXN
A7B10001015033 | MOTOR XP100 25 HP 4 POLOS ARMAZON 284T IP65 | 3 | ABB | ABB NEMA MOTORES | MOTOR | 50860.81 | MXN
A7B10001015075 | MOTOR GP100 25 HP 4 POLOS ARMAZON 284T IP54 | 2 | ABB | ABB NEMA MOTORES | MOTOR | 36729.27 | MXN
A7B10001015079 | MOTOR GP100 HP 2 POLOS ARMAZON 284TS IP54 | 2 | ABB | ABB NEMA MOTORES | MOTOR | 37111.18 | MXN
A7B10001015642 | MOTOR GP100 50 HP 4 POLOS IP54 ARMAZON 326TBRIDA C | 2 | ABB | ABB NEMA MOTORES | MOTOR | 57448.15 | MXN
A7B10001015757 | MOTOR GP100 40 HP 6 POLOS ARMAZON 364T IP54 | 2 | ABB | ABB NEMA MOTORES | MOTOR | 77795.36 | MXN
A7B10001016366 | MOTOR GP100 10 HP 8 POLOS ARMAZON 284T IP54 | 3 | ABB | ABB NEMA MOTORES | MOTOR | 35829.62 | MXN
A7B10001016416 | MOTOR GP100 15 HP 8 POLOS ARMAZON 286T IP54 | 4 | ABB | ABB NEMA MOTORES | MOTOR | 38061.99 | MXN
A7B10001016865 | MOTOR GP100 20 HP 8 POLOS ARMAZON 324T IP54 | 2 | ABB | ABB NEMA MOTORES | MOTOR | 48424.69 | MXN
A7B10001016866 | MOTOR GP100 25 HP 8 POLOS ARMAZON 326T -IP54 | 2 | ABB | ABB NEMA MOTORES | MOTOR | 57330.93 | MXN
A7B10001016868 | MOT_3F_GP100_NAL_365T 40-8 | 4 | ABB | ABB NEMA MOTORES | MOTOR | 80691.07 | MXN
A7B10001018305 | MOTOR SD100 60 HP 6 POLOS ARMAZON 404T IP55 | 1 | ABB | ABB NEMA MOTORES | MOTOR | 165330.55 | MXN
A7B10001018641 | MOTOR 1 HP 4 POLOS 230-460V IP55 ARMAZON 143TC BRIDA C | 8 | ABB | ABB NEMA MOTORES | MOTOR | 7888.43 | MXN
A7B10001018644 | MOTOR_3F_SD100_NAL_145TC_B/C C/P 1.5-4 | 5 | ABB | ABB NEMA MOTORES | MOTOR | 8138.7 | MXN
A7B10001018647 | MOTOR SD100 2HP 4 POLOS 230/460 V ARMAZON FS 145T IP55 | 4 | ABB | ABB NEMA MOTORES | MOTOR | 8598.76 | MXN
A7B10001018666 | MOTOR SD100 7.5 HP 4 POLOS ARMAZON 213TC IP55 | 6 | ABB | ABB NEMA MOTORES | MOTOR | 16090.39 | MXN
A7B10001018804 | MOT_3F_SD100_NAL_324TC 40-4 | 2 | ABB | ABB NEMA MOTORES | MOTOR | 56257.3 | MXN
A7B10001018816 | MOT_3F_SD100_NAL_405TC_B/C C/P 100-4 | 1 | ABB | ABB NEMA MOTORES | MOTOR | 110847.56 | MXN
A7B10001018906 | MOTOR SD100 7.5 HP 6 POLOS ARMAZON 254TC IP55 | 1 | ABB | ABB NEMA MOTORES | MOTOR | 25744.17 | MXN
A7B10001018910 | MOTOR_3F_SD100_NAL_254TC_B/C C/P 15-4 BRIDA C | 5 | ABB | ABB NEMA MOTORES | MOTOR | 26477.28 | MXN
A7B10001018912 | MOTOR NEMA TRIFASICO SD100 CARCASA DE FUNDICION DE HIERRO EFICIENCIA NP TEFC (IP55) 4 POLOS * FS 256 | 2 | ABB | ABB NEMA MOTORES | MOTOR | 30189.84 | MXN
A7B10001019494 | 51905933MEX/004B BRIDA "D" MEC.440T | 1 | ABB | ABB NEMA MOTORES | REFACCION PARA MOTOR | 9505.82 | MXN
A7B10001027550 | MOTOR SD100 15HP 4 POLOS ARMAZON 254T IP55 | 1 | ABB | ABB NEMA MOTORES | MOTOR | 40469.74 | MXN
A7B10001808404 | MOTOR SD100 350 HP 4 POLOS ARMAZON S449LS | 1 | ABB | ABB NEMA MOTORES | MOTOR | 204381.28 | MXN
A7B10001832174 | MOTOR GP100 125 HP 4 POLOS ARMAZON 444T IP54 | 1 | ABB | ABB NEMA MOTORES | MOTOR | 135176.99 | MXN
A7B10002214324 | MOTOR TRIFASICO SD100 215T 10-2 M05493 | 1 | ABB | ABB NEMA MOTORES | MOTOR | 10808.68 | MXN
ECP3770T-4 | MOTOR 7.5HP,1770RPM,3PH,60HZ,213T,0735M,TEFC,F | 1 | ABB | ABB NEMA MOTORES | MOTOR | 1276.4 | USD
GPP7456 | G M D24KA 90VDC 60 1 42 RPM GPP7456 | 1 | ABB | ABB NEMA MOTORES | MOTORREDUCTOR | 450.1 | USD
001109814 | AT 1-10-100 ANALOG AMPLIFIER | 1 | ABB | CUSTOMER SERVICES | CUSTOMER SERVICES | 47.94 | USD
1SSS444409R1100 | BLOQUE TERMINAL PARA S500-ECO | 1 | ABB | CUSTOMER SERVICES | ACCESORIO PARA PLC | 14.11 | USD
266DSH.H.S.S.B.2.A.1-.V2.E6..L5..B1..M3..N4 | 266DSH.H.S.S.B.2.A.1-.V2.E6..L5..B1..M3..N4 | 1 | ABB | CUSTOMER SERVICES | TRANSMISOR DE PRESIÓN | 2105.23 | USD
2CDG110071R0011 | BA- UK/S32.2 UNIVERSAL I/O CONC., 32F, M | 2 | ABB | CUSTOMER SERVICES | MODULO KNX | 10938.52 | MXN
2CDG110177R0011 | BA- IPS/S3.1.1 IP SCHNITTSTELLE | 2 | ABB | CUSTOMER SERVICES | MODULO KNX | 6177.4 | MXN
2CDG110206R0011 | CONTROLADOR DE APLICACIONES AC/S 1.2.1, | 1 | ABB | CUSTOMER SERVICES | MODULO KNX | 21914.76 | MXN
2CDG110224R0011 | ANALIZADOR DE ENERGÍA, KNX, 16 DISPOSITIVOS, MDRC QA/S1.16.1 | 1 | ABB | CUSTOMER SERVICES | MODULO KNX | 12077.22 | MXN
2CDG110271R0011 | ACTUADOR DE CONMUTACIÓN, 8 CANALES, 16 A, CARGA C, FUNCIÓN DE ENERGÍA, MDRCSA/S8.16.6.2 | 1 | ABB | CUSTOMER SERVICES | MODULO KNX | 10900.18 | MXN
2CDG110272R0011 | ACTUADOR DE INTERRUPTOR, 12 CANALES, 16 A, CARGA C, FUNCIÓN DE ENERGÍA, MDRC SA/S12.16.6.2 | 1 | ABB | CUSTOMER SERVICES | MODULO KNX | 13453.61 | MXN
2CKA006136A0205 | SMARTTOUCH 7 -811 WH BA- 6136/07-811-500 | 2 | ABB | CUSTOMER SERVICES | MODULO KNX | 16535.08 | MXN
2CKA006136A0212 | EMPOTRAR PARED BO BA- 6136/07 UP-500 | 2 | ABB | CUSTOMER SERVICES | MODULO KNX | 911.22 | MXN
2CKA006136A0218 | CONTROL DE LA CASA BUSCH-CONTROLTOUCH®, INFOENTRETENIMIENTO, ENTRETENIMIENTO CT/S2.1" | 2 | ABB | CUSTOMER SERVICES | MODULO KNX | 14296.45 | MXN
2CSM210000R0701 | BASE MODULAR M1170 | 3 | ABB | CUSTOMER SERVICES | ACCESORIO PARA FUSIBLE 2CSM | 391.63 | MXN
2CSM210000R0721 | 2CSM210000R0701 | 2 | ABB | CUSTOMER SERVICES | TOMA CORRIENTE | 308.65 | MXN
2GCA288410A0065 | DYNACOMP BOARD 50-60 HZ N1/N3 REG DSWITCH CONTR F5/6 N1/3 II | 1 | ABB | CUSTOMER SERVICES | REFACCION PARA BANCO DE CAPACITORES | 144.58 | USD
31000502H-E00-1M | CABLE BA-KNK 2X2-0.8MM 2PA 1M | 830 | ABB | CUSTOMER SERVICES | ACCESORIO PARA VARIADOR ACS | 21.54 | MXN
3AUA0000059271 | FAN (AXIAL) 3615KL-05W-B70-EQ1 | 2 | ABB | CUSTOMER SERVICES | REFACCION PARA VARIADOR ACS | 73.78 | USD
3AUA0000077627 | FAN, AXIAL R5 MAIN FAN | 3 | ABB | CUSTOMER SERVICES | REFACCION PARA VARIADOR ACS | 142.95 | USD
3AUA0000077628 | FAN ACS880 R8/R9; LONG-LIFE FAN, AXIAL | 1 | ABB | CUSTOMER SERVICES | REFACCION PARA VARIADOR ACS | 638.81 | USD
3BSE066485R1 | PM851AK01 PROCESSOR UNIT MODUL | 1 | ABB | CUSTOMER SERVICES | ACCESORIO PARA VARIADOR ACS | 5930.6 | USD
3HAC031561001 | CONTACTO AUXILIAR CA3-10 | 7 | ABB | CUSTOMER SERVICES | ACCESORIO ROBÓTICA | 16.71 | USD
3HAC031562001 | CONTACTO AUXILIAR CA3-01 | 4 | ABB | CUSTOMER SERVICES | ACCESORIO ROBÓTICA | 18.25 | USD
3HAC037700-001 | CONTACTOR ASL16-30-10 DC24V | 9 | ABB | CUSTOMER SERVICES | ACCESORIO ROBÓTICA | 66.37 | USD
3HAC051036-001 | PAQUETE DE BATERÍAS | 2 | ABB | CUSTOMER SERVICES | ACCESORIO ROBÓTICA | 196.49 | USD
4NWP100201R0011 | UPS POWERVALUE 11RT G2 2KVA B UL | 1 | ABB | CUSTOMER SERVICES | UPS | 1023.96 | USD
4NWP100202R0011 | SAI PowerValue 11RT G2 3 kVA B UL | 2 | ABB | CUSTOMER SERVICES | UPS | 1318.63 | USD
4NWP100203R0003 | EXTERNAL BATTERY MODULE 11RT G2 1 KVA UL | 2 | ABB | CUSTOMER SERVICES | UPS | 449.32 | USD
4NWP100204R0004 | EXTERNAL BATTERY MODULE 11RT G2 2-3 KVA | 1 | ABB | CUSTOMER SERVICES | UPS | 711.3 | MXN
64606778FIDRI | MODBUS ADAPTER RMBA-01; FIELDBUS MODBUS RMBA-01 | 5 | ABB | CUSTOMER SERVICES | ACCESORIO PARA VARIADOR ACS | 321.48 | USD
68265568 | FUSE 170M8647 N-PARTE: 11URD73PA0800 | 5 | ABB | CUSTOMER SERVICES | REFACCION PARA VARIADOR ACS | 288.9 | USD
68295459 | FILTERING BOARD AOFC-02 | 2 | ABB | CUSTOMER SERVICES | REFACCION PARA VARIADOR ACS | 428.77 | USD
68569354 | IGBT MODULE+DRIVE FS450R12KE3/AGDR-71C S; IGBT KIT | 1 | ABB | CUSTOMER SERVICES | REFACCION PARA VARIADOR ACS | 4381.82 | USD
6AGC85345 | PEDESTAL METALICO 1 CARGADOR INDEPENDIENTE SOPORTE MECANICO | 2 | ABB | CUSTOMER SERVICES | ACCESORIO PARA TABLERO | 345.74 | USD
ACH580-01-026A-4+J400 | 3AXD50000038994_PN 11 KW, I2N 25 A, PROTECTION CLASS IP21, EMC CLASS C2_380-480 V | 1 | ABB | CUSTOMER SERVICES | VARIADOR | 1915.29 | USD
ACH580-01-05A7-4 | DRIVE PN 3HP/2.2KW IN 5.6A IP 21 380-480V 3AXD50000038984 | 1 | ABB | CUSTOMER SERVICES | VARIADOR | 550.07 | USD
ACS800010016-5+N | DRIVE PN 11KW/14.7HP IN 19A IP21 380-500V 64603493 | 1 | ABB | CUSTOMER SERVICES | VARIADOR | 2468.24 | USD
ACSPAN400 | PANEL DE VELOCIDAD ACS400 | 3 | ABB | CUSTOMER SERVICES | ACCESORIO PARA TABLERO E POWER | 4015.31 | USD
ARG600A1290NA | ARTIC WIRELESS GETAWEY AMERICA GENERIC LTE CELLULAR OPERATOR LTE NORTH AMERICA AND MEXICO GENERIC R | 20 | ABB | CUSTOMER SERVICES | COMUNICACION INDUSTRIAL | 754.34 | USD
BC162200 | CONTACTOR, 4-P 2NO/2NC, 24VDC | 1 | ABB | CUSTOMER SERVICES | CONTROLADOR SCR | 29.31 | USD
CD1001 | SOPORTE DE FIJACION A PARED | 5 | ABB | CUSTOMER SERVICES | ACCESORIO PARA GABINETE E POWER | 3.76 | USD
CD3020 | PLATINA DE 300 X 200 MM P/GABI | 28 | ABB | CUSTOMER SERVICES | ACCESORIO PARA GABINETE E POWER | 2.94 | USD
CD4030 | PLATINA DE 400 X 300 MM P/GABI | 4 | ABB | CUSTOMER SERVICES | ACCESORIO PARA GABINETE E POWER | 6.01 | USD
CTR3.300 | TRANSFORMADOR DE INTENSIDAD 30 | 3 | ABB | CUSTOMER SERVICES | TRANSFORMADOR DE CORRIENTE | 12.54 | USD
CTR3300 | TRANSFORMADOR DE INTENSIDAD 30 | 2 | ABB | CUSTOMER SERVICES | TRANSFORMADOR DE CORRIENTE | 10.41 | USD
DCA0014387P0001 | LINE REACTOR ND06 102A/90UH | 1 | ABB | CUSTOMER SERVICES | REACTOR DE LINEA | 1176.93 | USD
E1175 | TOMA CORRIENTE (SHUCKO) 10/16 | 3 | ABB | CUSTOMER SERVICES | TRANSFERENCIA | 6.77 | USD
EL-F204AC25/300 | EL-FC204AC-25/300MA INT. DIFER 2CSF204101R3250 | 2 | ABB | CUSTOMER SERVICES | INTERRUPTOR | 60.69 | USD
EL-F204AC40/300 | EL-FC204AC-40/300MA INT. DIFER | 1 | ABB | CUSTOMER SERVICES | INTERRUPTOR | 63.25 | USD
EL-F204AC63/30MA | EL-FC204AC63/30MA INT. DIFEREN | 1 | ABB | CUSTOMER SERVICES | INTERRUPTOR | 101.76 | USD
EM37009T | BALDOR 5.5KW/7.5HP,3520RPM | 1 | ABB | CUSTOMER SERVICES | MOTOR | 524.11 | USD
EY6264 | INTERRUPTOR DIFERENCIAL PURO F | 3 | ABB | CUSTOMER SERVICES | INTERRUPTOR | 34.49 | USD
GHL5301908R0002 | SZ-FST2 | 4 | ABB | CUSTOMER SERVICES | ACCESORIO PARA CONTACTOR GHL | 57.83 | MXN
GJR5252400R0101 | MODULO DE ENTRADA 07DI 92E | 1 | ABB | CUSTOMER SERVICES | PERIFERIA Y MÓDULOS COMPLEMENTARIOS PARA PLC | 2808.21 | USD
GJR5253000R0162 | ADVANT CONTROLLER 31 BASIC UNI | 2 | ABB | CUSTOMER SERVICES | PERIFERIA Y MÓDULOS COMPLEMENTARIOS PARA PLC | 183.8 | USD
GJZ1021101R0002 | MINI RELEVADOR BIMETALICO 0.17 | 3 | ABB | CUSTOMER SERVICES | RELEVADOR | 10 | USD
GJZ1021101R10 | RELEVADOR BIMETALICO T6DU 2.2 | 5 | ABB | CUSTOMER SERVICES | RELEVADOR | 6.77 | USD
KS5211 | KIT S5 FISSO VER. NON SEGREG. | 3 | ABB | CUSTOMER SERVICES | ACCESORIO PARA TABLERO ARTU L/M/K/E POWER | 54.64 | USD
L-350860 | REACTORES DE RECHAZO CON NÚCLEO DE HIERRO AL 7% 25KVAR, 480V | 1 | ABB | CUSTOMER SERVICES | REACTOR DE RECHAZO | 5629.76 | MXN
L-350870 | REACTORES DE RECHAZO CON NÚCLEO DE HIERRO AL 7% 50KVAR, 480V | 3 | ABB | CUSTOMER SERVICES | REACTOR DE RECHAZO | 358.19 | USD
MCSPOW-08 | M23 MOTOR POWER CON SET FEM (8 PIN) | 3 | ABB | CUSTOMER SERVICES | ACCESORIO PARA MOTOR | 218.76 | USD
MCSRES-12 | MOTOR RES/SSI CON SET FEM (12PIN-CRIMP) | 1 | ABB | CUSTOMER SERVICES | ACCESORIO PARA MOTOR | 187.33 | USD
MODT2 | JUEGO DE 10 PZS. DE CUBIERTA P | 3 | ABB | CUSTOMER SERVICES | CUSTOMER SERVICES | 19.07 | USD
PVI3.0OUTDSUS | INVERSOR 3000W,PVI-3.0-OUTD-S- | 2 | ABB | CUSTOMER SERVICES | INVERSOR | 1236.65 | USD
PVI3.6OUTDUS | INVERSOR 3600W,PVI-3.6-OUTD-US | 1 | ABB | CUSTOMER SERVICES | INVERSOR | 1387.1 | USD
PVI3.8OUTDSUS | INVERSOR 3800W,PVI-3.8-OUTD-S- | 2 | ABB | CUSTOMER SERVICES | INVERSOR | 1429.77 | USD
PVI4.2OUTDSUS | INVERSOR 4200W,PVI-4.2-OUTD-S- | 1 | ABB | CUSTOMER SERVICES | INVERSOR | 1512.76 | USD
PVI5000OUTDUS | INVERSOR 5000W,PVI-5000-OUTD-U | 1 | ABB | CUSTOMER SERVICES | INVERSOR | 1860.13 | USD
UNO20IOUTDSUS | INVERSOR 2000W,UNO-2.0-I-OUTD- | 1 | ABB | CUSTOMER SERVICES | INVERSOR | 1240.54 | USD
1SAP112100R0170 | TB521-ETH, CPU TERMINAL BASE A | 5 | ABB | DM (A5) PLC AUTOMATION | ACCESORIOS PARA PLC | 208.46 | USD
1SAP120600R0071 | CONTROLADOR LÓGICO PROGRAMABLE, 128 KB, 8 DI/6 DO-T, ETH, 24 V CC, 1 X RS485, 2 X RANURAS OPCIONALES PM554-TP-ETH: AC500 | 10 | ABB | DM (A5) PLC AUTOMATION | PLC | 818.81 | USD
1SAP121100R0071 | CP635 RESOLUTION 800 X 480 SVG | 1 | ABB | DM (A5) PLC AUTOMATION | ACCESORIOS PARA HMI | 725.95 | USD
1SAP121500R0071 | PM566-TP-ETH[RETURN] | 3 | ABB | DM (A5) PLC AUTOMATION | PLC | 1052.61 | USD
1SAP123500R0072 | PM5032-R-ETH:AC500PLC2MB12DI/6DOR/2DC | 3 | ABB | DM (A5) PLC AUTOMATION | PLC | 494.08 | USD
1SAP140100R0100 | PM581, MINI CPU 256KB, 24 V DC | 1 | ABB | DM (A5) PLC AUTOMATION | PLC | 589.54 | USD
1SAP140100R0170 | PM581-ETH, MINI CPU 256KB, 24 | 1 | ABB | DM (A5) PLC AUTOMATION | PLC | 1279.71 | USD
1SAP180200R0001 | TK501, PROGRAMMING CABLE, D-SU | 1 | ABB | DM (A5) PLC AUTOMATION | PERIFERIA Y MÓDULOS COMPLEMENTARIOS PARA PLC | 297.73 | USD
1SAP180600R0001 | TA524, DUMMY COUPLER MODULE | 1 | ABB | DM (A5) PLC AUTOMATION | PERIFERIA Y MÓDULOS COMPLEMENTARIOS PARA PLC | 33.75 | USD
1SAP181400R0001 | TA561-RTC REALTIMECL | 2 | ABB | DM (A5) PLC AUTOMATION | PERIFERIA Y MÓDULOS COMPLEMENTARIOS PARA PLC | 67.35 | USD
1SAP186100R0001 | TK506 | 7 | ABB | DM (A5) PLC AUTOMATION | PERIFERIA Y MÓDULOS COMPLEMENTARIOS PARA PLC | 234.49 | USD
1SAP187300R0002 | PM5032-R-ETH:AC500PLC2MB12DI/6DOR/2DC | 1 | ABB | DM (A5) PLC AUTOMATION | PLC | 97.91 | USD
1SAP187400R0005 | TERMINAL BLOCK SET. FOR PM503X, PM505X AND PM507X. SPRING FRONT / CABLE SIDE. 1 POWER SUPPLY, 2 I/O CONNECTORS (TA5212-TSPF) | 3 | ABB | DM (A5) PLC AUTOMATION | PERIFERIA Y MÓDULOS COMPLEMENTARIOS PARA PLC | 21.08 | USD
1SAP190100R0001 | PS501-PROG, CONTROL BUILDER AC | 5 | ABB | DM (A5) PLC AUTOMATION | PERIFERIA Y MÓDULOS COMPLEMENTARIOS PARA PLC | 695.82 | USD
1SAP210000R0001 | TU506-FBP TERMINAL MOD. 1/2-WI | 1 | ABB | DM (A5) PLC AUTOMATION | PERIFERIA Y MÓDULOS COMPLEMENTARIOS PARA PLC | 156.44 | USD
1SAP210200R0001 | TU505, FBP TERMINAL UNIT, SCRE | 6 | ABB | DM (A5) PLC AUTOMATION | PERIFERIA Y MÓDULOS COMPLEMENTARIOS PARA PLC | 156.44 | USD
1SAP212200R0001 | TU515 | 1 | ABB | DM (A5) PLC AUTOMATION | PERIFERIA Y MÓDULOS COMPLEMENTARIOS PARA PLC | 95.66 | USD
1SAP212200R0101 | TU515-DE | 7 | ABB | DM (A5) PLC AUTOMATION | PERIFERIA Y MÓDULOS COMPLEMENTARIOS PARA PLC | 106.33 | USD
1SAP220000R0001 | DC505-FBP, FBP-INTERFACE MODUL | 6 | ABB | DM (A5) PLC AUTOMATION | PERIFERIA Y MÓDULOS COMPLEMENTARIOS PARA PLC | 504.62 | USD
1SAP240600R0001 | DC522:S500,DIGITAL CONFIG.I/O.MOD.16DC | 1 | ABB | DM (A5) PLC AUTOMATION | PERIFERIA Y MÓDULOS COMPLEMENTARIOS PARA PLC | 413.04 | USD
1SAR111020R8607 | R100.20 SEMICONDUCTOR CONTACTO | 6 | ABB | DM (A5) PLC AUTOMATION | RELEVADOR | 63.59 | USD
1SAS010000R0102 | SOFTWARE DE INGENIERÍA. AB 2.X STANDARD. LICENCIA ÚNICA (DM200-TOOL) | 1 | ABB | DM (A5) PLC AUTOMATION | LICENCIA Y/O SOFTWARE | 882.78 | USD
1SBP260135R1001 | EXTENSION 16 SALIDAS A TRANSIS | 1 | ABB | DM (A5) PLC AUTOMATION | ACCESORIOS PARA HMI | 1340.4 | USD
1TNE968900R1211 | AC500_PROG.LOGICCONTROLADOR 128KB_6DI/6DO-R/2AI/1AO_1XETH1XRS485_2XOPTIONSLOTS_100-240VAC | 12 | ABB | DM (A5) PLC AUTOMATION | PLC | 415.46 | USD
1TNE968901R3105 | CONNECTOR 9 SPR FRT | 4 | ABB | DM (A5) PLC AUTOMATION | ACCESORIO PARA PLC | 8.32 | USD
1TNE968902R1101 | AI561: S500, ANALOG INPUT MOD. | 6 | ABB | DM (A5) PLC AUTOMATION | ACCESORIO PARA PLC | 534.96 | USD
1TNE968902R2202 | MÓDULO DE SALIDA DIGITAL. 8 RELÉS DO: 24 VCC/24 VCA O 100...240 VCA 2 A (DO571) | 2 | ABB | DM (A5) PLC AUTOMATION | PERIFERIA Y MÓDULOS COMPLEMENTARIOS PARA PLC | 333.91 | USD
3AUA0000002051 | ENCODER DE PULSO_OTAC-01 | 1 | ABB | DM (D2) ACCESORIOS ACS | ACCESORIO PARA VARIADOR ACS | 163.23 | USD
3AUA0000013086 | 3AUA0000013086 KIT DE MONTAJE DEL SOPORTE DEL PANEL DE CONTROL | 1 | ABB | DM (D2) ACCESORIOS ACS | ACCESORIO PARA VARIADOR ACS | 163.23 | USD
3AUA0000064884 | PANEL DE CONTROL ASISTIDO (INCLUIDO) | 7 | ABB | DM (D2) ACCESORIOS ACS | ACCESORIO PARA VARIADOR ACS | 150.84 | USD
3AUA0000072069 | ADAPTADOR ETHERCAT FECA-01 | 1 | ABB | DM (D2) ACCESORIOS ACS | ACCESORIO PARA VARIADOR ACS | 373.09 | USD
3AUA0000088311 | ASSISTANT CONTROL PANEL (SOLD SEPARATELY) | 1 | ABB | DM (D2) ACCESORIOS ACS | ACCESORIO PARA VARIADOR ACS | 220.43 | USD
3AUA0000089109 | 2 PORT ETHERNET/IP™, MODBUS TCP,PROFINET IO, PROFISAFE 1) FENA-21 | 2 | ABB | DM (D2) ACCESORIOS ACS | ACCESORIO PARA VARIADOR ACS | 631.63 | USD
3AUA0000107392 | COMUNICACIÓN ÓPTICA DDCS | 1 | ABB | DM (D2) ACCESORIOS ACS | ACCESORIO PARA VARIADOR ACS | 276.9 | USD
3AUA0000108878 | PLATAFORMA DE MONTAJE DEL PANEL DE CONTROL (EMPOTRADO) | 7 | ABB | DM (D2) ACCESORIOS ACS | ACCESORIO PARA VARIADOR ACS | 286.38 | USD
3AUA0000183030 | MFE180 FB-03 RESOLVER | 1 | ABB | DM (D2) ACCESORIOS ACS | ACCESORIO PARA VARIADOR ACS | 1532.71 | USD
3AXD50000004431 | CHDI-01 3AXD50000004431 ABB MÓDULO AMPLIACIÓN ENTRADAS Y SALIDAS ACS580. SEIS ENTRADAS 115/230 V AC | 1 | ABB | DM (D2) ACCESORIOS ACS | ACCESORIO PARA VARIADOR ACS | 163.23 | USD
3AXD50000009843 | CDUM 01 | 6 | ABB | DM (D2) ACCESORIOS ACS | PANEL DE CONTROL | 21.86 | USD
3AXD50000025965 | PANEL DE CONTROL CON BLUETHOOTH | 1 | ABB | DM (D2) ACCESORIOS ACS | PANEL DE CONTROL | 220.43 | USD
60032211 | BRAKING RESISTOR SACE 15 RE 22 60032211 | 6 | ABB | DM (D2) ACCESORIOS ACS | ACCESORIO PARA VARIADOR ACS | 440.49 | USD
61353925 | RESISTENCIA DE FRENADO SACE 08 RE 44 | 1 | ABB | DM (D2) ACCESORIOS ACS | ACCESORIO PARA VARIADOR ACS | 373.82 | USD
64259971 | CABLE DE PANEL DE CONTROL, RJ11 A RJ11, 3 METROS (NPLC-03C) | 1 | ABB | DM (D2) ACCESORIOS ACS | ACCESORIO PARA VARIADOR ACS | 45.84 | USD
64606859 | ADAPTADOR PROFIBUS-DP RPBA-01-KIT | 3 | ABB | DM (D2) ACCESORIOS ACS | ACCESORIO PARA VARIADOR ACS | 666.91 | USD
64691473 | 64691473 +J400 PANEL DE CONTROL AUXILIAR CON ASISTENTES DE PUESTA | 15 | ABB | DM (D2) ACCESORIOS ACS | PANEL DE CONTROL | 240.47 | USD
64739000 | 64739000 +J404 PANEL DE CONTROL BÁSICO CON PANTALLA NUMÉRICA Y BOTONES GRANDES ACS-CP-C | 92 | ABB | DM (D2) ACCESORIOS ACS | PANEL DE CONTROL | 68.86 | USD
64751727 | RETA-01 MÓDULO ADAPTADOR ETHERNER, KIT | 8 | ABB | DM (D2) ACCESORIOS ACS | ACCESORIO PARA VARIADOR ACS | 553.44 | USD
68294673 | ACS-CP PANEL EXT ACS-CP-EXT | 1 | ABB | DM (D2) ACCESORIOS ACS | ACCESORIO PARA VARIADOR ACS | 36.43 | USD
68468094 | CONVERTIDOR DE FRECUENCIA; ACS350-03E-02A4-4 | 1 | ABB | DM (D2) ACCESORIOS ACS | VARIADOR | 337.63 | USD
68469422 | FENA-01; FENA-01, ADAPTADOR ETHERNET (MODBUS / TCP, ETHERNET / IP, PROFINET IO) | 9 | ABB | DM (D2) ACCESORIOS ACS | ACCESORIO PARA VARIADOR ACS | 216.79 | USD
68469881 | MODBUS FMBA-01 OPTION/SP KIT | 4 | ABB | DM (D2) ACCESORIOS ACS | ACCESORIO PARA VARIADOR ACS | 66.68 | USD
68566380 | FLASH DROP OPTION MFDT-01 | 2 | ABB | DM (D2) ACCESORIOS ACS | ACCESORIO PARA VARIADOR ACS | 1538.99 | USD
68566398 | KIT DE ENVOLVENTE NEMA 1 PROTECCIÓN CONTRA CONTACTO,CONTRA LA SUCIEDAD Y EL POLVO,BASTIDOR R0 A R2" | 3 | ABB | DM (D2) ACCESORIOS ACS | ACCESORIO PARA VARIADOR ACS | 21.5 | USD
68566410 | KIT DE ENVOLVENTE NEMA 1 ROTECCIÓN DE DEDOS,CONTRA SUCIEDAD Y POLVO,BASTIDOR R3. | 2 | ABB | DM (D2) ACCESORIOS ACS | ACCESORIO PARA VARIADOR ACS | 30.6 | USD
68691800 | COVER CBR-V 160/260 CUBIERTA DE PROTECCIÓN | 1 | ABB | DM (D2) ACCESORIOS ACS | ACCESORIO PARA VARIADOR ACS | 42.26 | USD
68759285 | BRAKE RESISTOR KIT SAFUR125F500 KIT | 2 | ABB | DM (D2) ACCESORIOS ACS | ACCESORIO PARA VARIADOR ACS | 2597.42 | USD
68759340 | SAFUR200F500 13,500 WATTS, 2.7 OHM | 1 | ABB | DM (D2) ACCESORIOS ACS | ACCESORIO PARA VARIADOR ACS | 3462.73 | USD
68805830 | KIT FEN-11; KIT DE INTERFAZ DE CODIFICADOR DE PULSOS FEN-11 | 1 | ABB | DM (D2) ACCESORIOS ACS | ACCESORIO PARA VARIADOR ACS | 307.91 | USD
68829593 | KIT CABLE EXTENSIÓN PANEL ACS/H-CP IP66 3M | 2 | ABB | DM (D2) ACCESORIOS ACS | ACCESORIO PARA VARIADOR ACS | 55.38 | USD
68978955 | INTERFAZ DE CODIFICADOR HTL FEN-31 | 2 | ABB | DM (D2) ACCESORIOS ACS | ACCESORIO PARA VARIADOR ACS | 380.74 | USD
ACS480-04-05A7-4 | VARIADOR DE CA DE BT DE USO GENERAL, PN: 2,2 KW, IN: 5,6 A, UIN: 380 ... 480 V 3AXD50000047768 | 83 | ABB | DM (D2) ACCESORIOS ACS | VARIADOR | 539.96 | USD
3AXD50000047767 | DRIVE CONVERTIDOR DE FRECUENCIA_ACS480-04-04A1-4_1.5KW_IN: 4.0 AU_IN: 380-480 V | 1 | ABB | DM (D5) DRIVES(ACS150-ACS355-ACS480-ACS380-ACS180) | ACCESORIO PARA VARIADOR ACS | 496.6 | USD
3AXD50000199068 | DRIVE CONVERTIDOR DE FRECUENCIA_ACS480-04-033A-4_PN: 15.0kW_IN:32.0 A_UIN:380-480 V | 1 | ABB | DM (D5) DRIVES(ACS150-ACS355-ACS480-ACS380-ACS180) | ACCESORIO PARA VARIADOR ACS | 1457.74 | USD
3AXD50000662623 | MÓDULO DE ACCIONAMIENTO DE MAQUINARIA DE CA DE BAJA TENSIÓN, IEC: PN 4 KW, 9,4 A (ACS180-04S-09A4-4) | 1 | ABB | DM (D5) DRIVES(ACS150-ACS355-ACS480-ACS380-ACS180) | ACCESORIO PARA VARIADOR ACS | 507.63 | USD
3AXD50000827510 | MÓDULO DE ACCIONAMIENTO DE MAQUINARIA DE CA DE BAJA TENSIÓN, IEC: PN 0,55 KW, 3,7 A, 230 V, UL: PLD 0,75 HP, 3,5 A, 208 V (ACS180-04S-03A7-2) | 1 | ABB | DM (D5) DRIVES(ACS150-ACS355-ACS480-ACS380-ACS180) | ACCESORIO PARA VARIADOR ACS | 298.4 | USD
3AXD50000827565 | MÓDULO DE ACCIONAMIENTO DE MAQUINARIA DE CA DE BAJA TENSIÓN, IEC: PN 1,5 KW, 7,8 A (ACS180-04S-07A8-2) | 1 | ABB | DM (D5) DRIVES(ACS150-ACS355-ACS480-ACS380-ACS180) | ACCESORIO PARA VARIADOR ACS | 378.66 | USD
68468060 | DRIVE_PN 0,37KW, I2N 1,2A IP20_400V ACS350-03E-01A2-4 | 2 | ABB | DM (D5) DRIVES(ACS150-ACS355-ACS480-ACS380-ACS180) | VARIADOR | 387.91 | USD
68497060 | DRIVE_PN 0,37KW, I2N 2,4A IP20_220V ACS350-03E-02A4-2" | 1 | ABB | DM (D5) DRIVES(ACS150-ACS355-ACS480-ACS380-ACS180) | VARIADOR | 352.87 | USD
68497108 | DRIVE_PN 1.1KW_I2N_6.7A_IP20_220V ACS350-03E-06A7-2 | 2 | ABB | DM (D5) DRIVES(ACS150-ACS355-ACS480-ACS380-ACS180) | VARIADOR | 524.16 | USD
68497116 | DRIVE_PN 1.5KW_I2N_7.5A_IP20_200V ACS350-03E-07A5-2 | 1 | ABB | DM (D5) DRIVES(ACS150-ACS355-ACS480-ACS380-ACS180) | VARIADOR | 570.8 | USD
68581800 | DRIVE PN 4HP/3KW IN 7.3A IP 20 380-480V ACS150-03E-07A3-4 | 1 | ABB | DM (D5) DRIVES(ACS150-ACS355-ACS480-ACS380-ACS180) | VARIADOR | 460.01 | USD
68582032 | ACS150-03E-06A7-2 | 6 | ABB | DM (D5) DRIVES(ACS150-ACS355-ACS480-ACS380-ACS180) | VARIADOR | 341.4 | USD
ACS150-03E-05A6-4 | DIRVE PN 3HP/2.2KW IN 5.6A IP20 38-480V 68581796 | 3 | ABB | DM (D5) DRIVES(ACS150-ACS355-ACS480-ACS380-ACS180) | VARIADOR | 324.75 | USD
ACS180-04S-01A8-4 | MÓDULO DE ACCIONAMIENTO DE MAQUINARIA DE CA DE BAJA TENSIÓN, IEC: PN 0,55 KW, 1,8 A, 400 V, UL: PLD 0,75 HP, 1,6 A, 460 V (ACS180-04S-01A8-4) | 1 | ABB | DM (D5) DRIVES(ACS150-ACS355-ACS480-ACS380-ACS180) | VARIADOR | 314.8 | USD
ACS180-04S-02A4-2 | DRIVE DE ACCIONAMIENTO DE MAQUINARIA DE CA DE BT, IEC: PN 0,37 KW, 2,4 A, 230 V, UL: PLD 0,5 HP, 2,4 A, 208 V (3AXD50000827374) | 9 | ABB | DM (D5) DRIVES(ACS150-ACS355-ACS480-ACS380-ACS180) | VARIADOR | 280.55 | USD
ACS180-04S-033A-2 | MÓDULO DE ACCIONAMIENTO DE MAQUINARIA DE CA DE BAJA TENSIÓN, IEC: PN 7,5 KW, 32 A | 1 | ABB | DM (D5) DRIVES(ACS150-ACS355-ACS480-ACS380-ACS180) | VARIADOR | 859.13 | USD
ACS180-04S-038A-4 | MÓDULO DE ACCIONAMIENTO DE MAQUINARIA DE CA DE BAJA TENSIÓN, IEC: PN 18,5 KW, 38,0 A, 400 V, UL: PLD 25 HP, 34,0 A, 460 V (ACS180-04S-038A-4) | 4 | ABB | DM (D5) DRIVES(ACS150-ACS355-ACS480-ACS380-ACS180) | VARIADOR | 1582.71 | USD
ACS180-04S-03A7-2 | DRIVE DE ACCIONAMIENTO DE MAQUINARIA DE CA DE BT, IEC: PN 0,55 KW, 3,7 A (3AXD50000827398) | 9 | ABB | DM (D5) DRIVES(ACS150-ACS355-ACS480-ACS380-ACS180) | VARIADOR | 298.4 | USD
ACS180-04S-048A-2 | MÓDULO DE ACCIONAMIENTO DE MAQUINARIA DE CA DE BAJA TENSIÓN, IEC: PN 11 KW, 48,0 A, 230 V, UL: PLD 15 HP, 46,2 A, 208 V (3AXD50000814589) | 5 | ABB | DM (D5) DRIVES(ACS150-ACS355-ACS480-ACS380-ACS180) | VARIADOR | 1126.19 | USD
ACS180-04S-04A0-4 | DRIVE DE FRECUENCIA IMPULSION DE LA CA, 380-480V, 2HP, IP20, 3.8A, TIPO ABIERTO 3AXD50000716654 | 9 | ABB | DM (D5) DRIVES(ACS150-ACS355-ACS480-ACS380-ACS180) | VARIADOR | 408.8 | USD
ACS180-04S-04A8-2 | DRIVE DE FRECUENCIA CA, 200-240 V, 1 HP, IP20, 4,6 A, TIPO ABIERTO, SERIE ACS180 3AXD50000827534 | 2 | ABB | DM (D5) DRIVES(ACS150-ACS355-ACS480-ACS380-ACS180) | VARIADOR | 311.88 | USD
ACS180-04S-050A-4 | MÓDULO DE ACCIONAMIENTO DE MAQUINARIA DE CA DE BAJA TENSIÓN, IEC: PN 22 KW, 50,0 A, 400 V, UL: PLD 30 HP, 42,0 A, 460 V (3AXD50000814558) | 4 | ABB | DM (D5) DRIVES(ACS150-ACS355-ACS480-ACS380-ACS180) | VARIADOR | 2306.3 | USD
ACS180-04S-055A-2 | MÓDULO DE ACCIONAMIENTO DE MAQUINARIA DE CA DE BAJA TENSIÓN, IEC: PN 11 KW, 55 A (3AXD50000814602) | 4 | ABB | DM (D5) DRIVES(ACS150-ACS355-ACS480-ACS380-ACS180) | VARIADOR | 1447.18 | USD
ACS180-04S-05A6-4 | DRIVE DE VELOCIDAD PN: 2,2 kW, ENTRADA: 5,6 A 3AXD50000716661 | 19 | ABB | DM (D5) DRIVES(ACS150-ACS355-ACS480-ACS380-ACS180) | VARIADOR | 469.28 | USD
ACS180-04S-07A2-4 | MÓDULO DE ACCIONAMIENTO DE MAQUINARIA DE CA DE BAJA TENSIÓN, IEC: PN 3 KW, 7,2 A, 400 V, UL: PLD 3 HP, 6,0 A, 460 V (3AXD50000716678) | 3 | ABB | DM (D5) DRIVES(ACS150-ACS355-ACS480-ACS380-ACS180) | VARIADOR | 502.07 | USD
ACS180-04S-07A8-1 | MÓDULO DE ACCIONAMIENTO DE MAQUINARIA DE CA DE BAJA TENSIÓN, IEC: PN 1,5 KW, 7,8 A, 230 V, UL: PLD 2 HP, 7,5 A, 230 V (3AXD50000716609) | 4 | ABB | DM (D5) DRIVES(ACS150-ACS355-ACS480-ACS380-ACS180) | VARIADOR | 352.69 | USD
ACS180-04S-09A4-4 | DRIVE DE FRECUENCIA SERIE ACS180 VERSION ESTANDAR COMPACTA, UN = 3X380-480V, IN = 9,4A, PN = 4KW, F | 2 | ABB | DM (D5) DRIVES(ACS150-ACS355-ACS480-ACS380-ACS180) | VARIADOR | 563.64 | USD
ACS180-04S-09A8-1 | MÓDULO DE ACCIONAMIENTO DE MAQUINARIA DE CA DE BAJA TENSIÓN, IEC: PN 2,2 KW, 9,8 A, 230 V, UL: PLD 3 HP, 9,8 A, 230 V (3AXD50000716616) | 3 | ABB | DM (D5) DRIVES(ACS150-ACS355-ACS480-ACS380-ACS180) | VARIADOR | 416.08 | USD
ACS180-04S-25A0-2 | MÓDULO DE ACCIONAMIENTO DE MAQUINARIA DE CA DE BAJA TENSIÓN, IEC: PN 5,5 KW, 25 A | 6 | ABB | DM (D5) DRIVES(ACS150-ACS355-ACS480-ACS380-ACS180) | VARIADOR | 633.23 | USD
ACS180-04S-25A0-4 | MÓDULO DE ACCIONAMIENTO DE MAQUINARIA DE CA DE BAJA TENSIÓN, IEC: PN 11 KW, 25,0 A, 400 V, UL: PLD 15 HP, 21,0 A, 460 V (3AXD50000814237) | 1 | ABB | DM (D5) DRIVES(ACS150-ACS355-ACS480-ACS380-ACS180) | VARIADOR | 1012.88 | USD
ACS355-03E-02A4-4 | DRIVE PN 1HP/.75KW IN 2.4A IP 20 380-480V 3AUA0000058184 | 2 | ABB | DM (D5) DRIVES(ACS150-ACS355-ACS480-ACS380-ACS180) | VARIADOR | 323.72 | USD
ACS355-03E-04A7-2+N827 | DRIVE PN 1HP/ 75KW IN 4.7A IP20 200-240 V | 1 | ABB | DM (D5) DRIVES(ACS150-ACS355-ACS480-ACS380-ACS180) | VARIADOR | 394.21 | USD
ACS355-03E-06A7-2+B063 | DRIVE PN 1.5HP/1.1KW IN6.7A IP66 200-240V 3AUA0000058151 | 1 | ABB | DM (D5) DRIVES(ACS150-ACS355-ACS480-ACS380-ACS180) | VARIADOR | 796.29 | USD
ACS355-03E-07A5-2 | DRIVE PN 2HP/1.5KW IN 7.5A IP 20 200-240V 3AUA0000058175 | 7 | ABB | DM (D5) DRIVES(ACS150-ACS355-ACS480-ACS380-ACS180) | VARIADOR | 416.75 | USD
ACS355-03E-07A5-2+B063 | DRIVE PN 2HP/1.5KW IN 7.5A IP 66 200-240 3AUA0000058152 | 1 | ABB | DM (D5) DRIVES(ACS150-ACS355-ACS480-ACS380-ACS180) | VARIADOR | 859.78 | USD
ACS355-03E-17A6-2+B063 | DRIVE PN 5HP/4KW IN 17.6A IP66 200-240V 3AUA0000058155 | 1 | ABB | DM (D5) DRIVES(ACS150-ACS355-ACS480-ACS380-ACS180) | VARIADOR | 1451.65 | USD
ACS355-03E-24A4-2 | DRIVE PN 7.3HP/5.5KW IN 24.4A IP20 200-240V 3AUA0000058179 | 1 | ABB | DM (D5) DRIVES(ACS150-ACS355-ACS480-ACS380-ACS180) | VARIADOR | 758.61 | USD
ACS380-040S-01A8-4 | MÓDULO DE ACCIONAMIENTO DE MAQUINARIA DE CA DE BAJA TENSIÓN, IEC: PN 0,55 KW, 1,8 A, 400 V, UL: PLD 0,75 HP, 1,6 A, 480 V (3AXD50000031886) | 4 | ABB | DM (D5) DRIVES(ACS150-ACS355-ACS480-ACS380-ACS180) | VARIADOR | 477.66 | USD
ACS380-040S-032A-2 | DRIVE ACS380-040S-032A-2, ENTRADA DE 3-240 V, 10 CV, 30,8 A, TIPO ABIERTO. | 1 | ABB | DM (D5) DRIVES(ACS150-ACS355-ACS480-ACS380-ACS180) | VARIADOR | 1341.1 | USD
ACS380-040S-032A-4 | DRIVE DE FRECUENCIA PN:15KW, IN:32A 3AXD50000162192 | 1 | ABB | DM (D5) DRIVES(ACS150-ACS355-ACS480-ACS380-ACS180) | VARIADOR | 1137.33 | USD
ACS380-040S-048A-2 | DRIVE DE FRECUENCIA ACS380-040S-048A-2 230V/7,5KW/32A | 2 | ABB | DM (D5) DRIVES(ACS150-ACS355-ACS480-ACS380-ACS180) | VARIADOR | 1756.84 | USD
ACS380-040S-09A4-4 | DRIVE DE FRECUENCIA PN: 4,0 kW, ENTRADA: 9,4 A 3AXD50000031892 | 23 | ABB | DM (D5) DRIVES(ACS150-ACS355-ACS480-ACS380-ACS180) | VARIADOR | 1108.34 | USD
ACS380-040S-12A6-4 | DRIVE FRECUENCIA ACS380-040S 400V/4KW/9,4A 3AXD50000031893 | 1 | ABB | DM (D5) DRIVES(ACS150-ACS355-ACS480-ACS380-ACS180) | VARIADOR | 864.65 | USD
ACS380-040S-17A5-2 | DRIVE DE FRECUENCIA, 5 HP, TRIFASICO, 240V 3AXD50000469802 | 12 | ABB | DM (D5) DRIVES(ACS150-ACS355-ACS480-ACS380-ACS180) | VARIADOR | 927.97 | USD
ACS380-040S-25A0-4 | DRIVEDE FRECUENCIA ACS380-040S-25A0-4 PN: 11,0 KW, ENTRADA: 25 A 3AXD50000031895 | 8 | ABB | DM (D5) DRIVES(ACS150-ACS355-ACS480-ACS380-ACS180) | VARIADOR | 924.69 | USD
ACS480-04-018A-4 | DRIVE PN 10HP/7.5KW IN 16.2A IP20 380-480V 3AXD50000047792 BASTIDOR R3 | 14 | ABB | DM (D5) DRIVES(ACS150-ACS355-ACS480-ACS380-ACS180) | VARIADOR | 929.44 | USD
ACS480-04-026A-4 | DRIVE DE CA DE BAJO VOLTAJE DE USO GENERAL, IEC: PN 11 KW, 25 A, 400 V (3AXD50000047793) | 27 | ABB | DM (D5) DRIVES(ACS150-ACS355-ACS480-ACS380-ACS180) | VARIADOR | 1140.4 | USD
ACS480-04-02A4-2 | VARIADOR DE VELOCIDAD TRIFÁSICO 0.37HP PAR VARIABLE 0.25HP PAR CONSTANTE 230V. C/PANEL DE CONTROL | 2 | ABB | DM (D5) DRIVES(ACS150-ACS355-ACS480-ACS380-ACS180) | VARIADOR | 421.55 | USD
ACS480-04-02A7-4 | MÓDULO DE VARIADOR DE FRECUENCIA DE PROPÓSITO GENERAL DE CA DE BAJA TENSIÓN, IEC: PN 0,75 KW, 2,6 A, 400 V (3AXD50000047765) | 47 | ABB | DM (D5) DRIVES(ACS150-ACS355-ACS480-ACS380-ACS180) | VARIADOR | 411.35 | USD
ACS480-04-033A-4 | DRIVE PN 20HP/15KW IN 30.5A IP20 380-480V 3AXD50000199068 | 9 | ABB | DM (D5) DRIVES(ACS150-ACS355-ACS480-ACS380-ACS180) | VARIADOR | 1457.74 | USD
ACS480-04-039A-4 | DRIVE PN 25HP/18.5KW IN 36A IP20 380-480V 3AXD50000199075 | 6 | ABB | DM (D5) DRIVES(ACS150-ACS355-ACS480-ACS380-ACS180) | VARIADOR | 1741.57 | USD
ACS480-04-03A7-2 | DRIVE DE PROPÓSITO GENERAL DE CA DE BAJA TENSIÓN ACS480 TRIFÁSICO 230 V IP20, CATEGORÍA EMC C2, PN 0,55 KW | 3 | ABB | DM (D5) DRIVES(ACS150-ACS355-ACS480-ACS380-ACS180) | VARIADOR | 438.67 | USD
ACS480-04-046A-4 | DRIVE PN 29.5HP/22KW IN 42.8A IP20 380-480V 3AXD50000199082 | 1 | ABB | DM (D5) DRIVES(ACS150-ACS355-ACS480-ACS380-ACS180) | VARIADOR | 2083.69 | USD
ACS480-04-048A-2 | DRIVE DE FRECUENCIA DE PROPÓSITO GENERAL DE CA DE BAJA TENSIÓN, IEC: PN 11 KW, 48 A, 230 V (3AXD50000998906) | 1 | ABB | DM (D5) DRIVES(ACS150-ACS355-ACS480-ACS380-ACS180) | VARIADOR | 1770.35 | USD
ACS480-04-04A1-4 | DRIVE CONVERTIDOR DE FRECUENCIA_ACS480-04-04A1-4_1.5KW_IN: 4.0 AU_IN: 380-480 V | 35 | ABB | DM (D5) DRIVES(ACS150-ACS355-ACS480-ACS380-ACS180) | VARIADOR | 496.6 | USD
ACS480-04-04A8-2 | DRIVE DE CA DE BAJO VOLTAJE DE USO GENERAL, IEC: PN 0,75 KW, 4,8 A, 200 V (3AXD50000217328) | 10 | ABB | DM (D5) DRIVES(ACS150-ACS355-ACS480-ACS380-ACS180) | VARIADOR | 510.08 | USD
ACS480-04-050A-4 | DRIVE PN 29.5HP/22KW IN 48A IP20 380-480V 3AXD50000199099 | 2 | ABB | DM (D5) DRIVES(ACS150-ACS355-ACS480-ACS380-ACS180) | VARIADOR | 2468.44 | USD
ACS480-04-07A3-4 | DRIVE DE CA DE BAJO VOLTAJE DE USO GENERAL, IEC: PN 3 KW, 7,2 A, 400 V (ACS480-04-07A3-4) | 7 | ABB | DM (D5) DRIVES(ACS150-ACS355-ACS480-ACS380-ACS180) | VARIADOR | 590.6 | USD
ACS480-04-07A8-2 | DRIVE DE CA DE BAJO VOLTAJE DE USO GENERAL, IEC: PN 1,5 KW, 7,8 A, 200 V (3AXD50000217342) | 20 | ABB | DM (D5) DRIVES(ACS150-ACS355-ACS480-ACS380-ACS180) | VARIADOR | 624.85 | USD
ACS480-04-09A5-4 | DRIVE DE CA DE BAJO VOLTAJE DE USO GENERAL, IEC: PN 4 KW, 9,4 A, 400 V (3AXD50000047770) | 57 | ABB | DM (D5) DRIVES(ACS150-ACS355-ACS480-ACS380-ACS180) | VARIADOR | 671.49 | USD
ACS480-04-09A8-2 | DRIVE DE CA DE BAJO VOLTAJE DE USO GENERAL, IEC: PN 2,2 KW, 9,8 A, 200 V (3AXD50000217359) | 6 | ABB | DM (D5) DRIVES(ACS150-ACS355-ACS480-ACS380-ACS180) | VARIADOR | 695.53 | USD
ACS480-04-12A7-4 | DRIVE DE CA DE BAJO VOLTAJE DE USO GENERAL, IEC: PN 5,5 KW, 12,6 A, 400 V (3AXD50000047791) | 31 | ABB | DM (D5) DRIVES(ACS150-ACS355-ACS480-ACS380-ACS180) | VARIADOR | 786.62 | USD
ACS480-04-17A5-2 | MÓDULO DE VARIADOR DE FRECUENCIA DE PROPÓSITO GENERAL DE CA DE BAJA TENSIÓN, IEC: PN 4 KW, 17,5 A, 230 V (ACS480-04-17A5-2) | 7 | ABB | DM (D5) DRIVES(ACS150-ACS355-ACS480-ACS380-ACS180) | VARIADOR | 789.17 | USD
ACS480-04-25A0-2 | DRIVE DE CA DE BAJO VOLTAJE DE USO GENERAL, IEC: PN 5,5 KW, 25 A, 200 V (3AXD50000217380) | 15 | ABB | DM (D5) DRIVES(ACS150-ACS355-ACS480-ACS380-ACS180) | VARIADOR | 1059.88 | USD
ACQ580-01-018A-4+B056 | DRIVE PN 10HP/7.5KW IN 17A IP55 380-480V EMC CLASS C2 3AXD50000039044 | 2 | ABB | DM (D6) DRIVES (ACQ580/ACS310) | VARIADOR | 2011.74 | USD
ACQ580-01-032A-2 | DRIVE DE FRECUENCIA DE CA DE BAJA TENSIÓN PARA MONTAJE EN PARED PARA AGUA Y AGUAS RESIDUALES, IEC: PN 55 KW, 106 A, 400 V | 2 | ABB | DM (D6) DRIVES (ACQ580/ACS310) | VARIADOR | 2175.1 | USD
ACQ580-01-033A-4 | DRIVE DE FRECUENCIA DE CA DE BAJA TENSIÓN PARA MONTAJE EN PARED PARA AGUA Y AGUAS RESIDUALES, IEC: PN 15 KW, 32 A (3AXD50000039029) | 3 | ABB | DM (D6) DRIVES (ACQ580/ACS310) | VARIADOR | 3077.73 | USD
ACQ580-01-046A-4 | DRIVE DE FRECUENCIA DE CA DE BAJA TENSIÓN PARA MONTAJE EN PARED PARA AGUA Y AGUAS RESIDUALES, IEC: PN 22 KW, 45,0 A, 400 V | 4 | ABB | DM (D6) DRIVES (ACQ580/ACS310) | VARIADOR | 3860.12 | USD
ACQ580-01-060A-2 | DRIVE DE FRECUENCIA DE CA DE BAJA TENSIÓN PARA MONTAJE EN PARED PARA AGUA Y AGUAS RESIDUALES, IEC: PN 15 KW, 60 A, 230 V | 3 | ABB | DM (D6) DRIVES (ACQ580/ACS310) | VARIADOR | 3294.67 | USD
ACQ580-01-062A-4 | DRIVE CONVERTIDOR DE FRECUENCIA ACQ580-01-062A-4 PN: 30 KW, IN: 62 A | 2 | ABB | DM (D6) DRIVES (ACQ580/ACS310) | VARIADOR | 4557.56 | USD
ACQ580-01-089A-2 | DRIVE DE FRECUENCIA DE CA DE BAJA TENSIÓN PARA MONTAJE EN PARED PARA AGUA Y AGUAS RESIDUALES, IEC: PN 22 KW, 89 A, 230 V | 1 | ABB | DM (D6) DRIVES (ACQ580/ACS310) | VARIADOR | 4933.51 | USD
ACQ580-01-089A-4 | DRIVE DE FRECUENCIA DE CA DE BAJA TENSIÓN PARA MONTAJE EN PARED PARA AGUA Y AGUAS RESIDUALES, IEC: PN 45 KW, 89 A, 400 V | 4 | ABB | DM (D6) DRIVES (ACQ580/ACS310) | VARIADOR | 6987.5 | USD
ACQ580-01-106A-4 | DRIVE DE FRECUENCIA DE CA DE BAJA TENSIÓN PARA MONTAJE EN PARED PARA AGUA Y AGUAS RESIDUALES, IEC: PN 55 KW, 106 A, 400 V | 3 | ABB | DM (D6) DRIVES (ACQ580/ACS310) | VARIADOR | 7746.37 | USD
ACQ580-01-145A-4 | DRIVE DE FRECUENCIA DE CA DE BAJA TENSIÓN PARA MONTAJE EN PARED PARA AGUA Y AGUAS RESIDUALES, IEC: PN 75 KW, 145 A (ACQ580-01-145A-4) | 1 | ABB | DM (D6) DRIVES (ACQ580/ACS310) | VARIADOR | 8134.52 | USD
ACS310-03E-08A3-2 | DRIVE PN 2HP/1.5KW IN 8.3A IP20 200-240V 3AUA0000039218 | 2 | ABB | DM (D6) DRIVES (ACQ580/ACS310) | VARIADOR | 382.05 | USD
ACS310-03E-19A4-2 | DRIVE PN 5.3HP/4KW IN 19.4A IP20 200-240V 3AUA0000039621 | 1 | ABB | DM (D6) DRIVES (ACQ580/ACS310) | VARIADOR | 500.54 | USD
3AXD50000038953 | VARIADOR DE VOLTAJE CA DE USO GENERAL PARA MONTAJE EN PARED, IEC: PN 5,5 KW, 12,6 A, 400 V, 480 V (ACS580-01-12A7-4) | 1 | ABB | DM (DA) DRIVES (ACS580-01) | ACCESORIO PARA VARIADOR ACS | 1236.22 | USD
ACS550-01-04A1-4 | DRIVE PN 2HP/1.5KW IN 4.1A IP21 380-480V 3AUA0000003386 | 1 | ABB | DM (DA) DRIVES (ACS580-01) | VARIADOR | 688.31 | USD
ACS580-01-018A-4 | DRIVE PN 10HP/7.5KW IN 17A IP21 380-480V3AXD50000038959 | 2 | ABB | DM (DA) DRIVES (ACS580-01) | VARIADOR | 1425.68 | USD
ACS580-01-033A-4 | DRIVE PN 20HP/15 KW, I2N 32 A,380-480V IP55 3AXD50000038961" | 5 | ABB | DM (DA) DRIVES (ACS580-01) | VARIADOR | 2131.05 | USD
ACS580-01-039A-4 | DRIVE PN 24.8HP/18.5KW IN 38A IP21 380-480V 3AXD50000038962 | 9 | ABB | DM (DA) DRIVES (ACS580-01) | VARIADOR | 2458.96 | USD
ACS580-01-03A4-4 | DRIVE PN 1.5HP/1.1KW IN 3.3A IP21 380-480V 3AXD50000038938 | 1 | ABB | DM (DA) DRIVES (ACS580-01) | VARIADOR | 699.54 | USD
ACS580-01-046A-4 | DRIVE PN 30HP/22KW IN 45A IP21 380-480V 3AXD50000038963 | 6 | ABB | DM (DA) DRIVES (ACS580-01) | VARIADOR | 2832.42 | USD
ACS580-01-047A-2 | DRIVE DE FRECUENCIA DE CA DE BAJA TENSIÓN PARA USO GENERAL, DE MONTAJE EN PARED, IEC: PN 11 KW, 46,7 A, 230 V | 2 | ABB | DM (DA) DRIVES (ACS580-01) | VARIADOR | 2243.64 | USD
ACS580-01-04A7-2 | DRIVE DE FRECUENCIA DE CA DE BAJA TENSIÓN PARA USO GENERAL, DE MONTAJE EN PARED, IEC: PN 0,75 KW, 4,7 A, 230 V (3AXD50000417346) | 4 | ABB | DM (DA) DRIVES (ACS580-01) | VARIADOR | 784.07 | USD
ACS580-01-05A7-4 | DRIVE PN 3HP/2.2KW IN 5.6A IP21 380-480V 3AXD50000038940 | 9 | ABB | DM (DA) DRIVES (ACS580-01) | VARIADOR | 866.05 | USD
ACS580-01-062A-4 | DRIVE PN 40HP/30KW IN 62A IP21 380-480V ACS580-01-062A-4+J400 | 9 | ABB | DM (DA) DRIVES (ACS580-01) | VARIADOR | 3362.9 | USD
ACS580-01-12A7-4 | DRIVE PN 7.3HP/5.5KW IN 12.6A IP21 380-480V 3AXD50000038953 | 19 | ABB | DM (DA) DRIVES (ACS580-01) | VARIADOR | 1236.22 | USD
ACS580-01-12A7-4+B056 | DRIVE DE CA DE BAJA TENSIÓN PARA MONTAJE EN PARED DE USO GENERAL, IEC: PN 5,5 KW, 12,6 A, 400 V, 480 V (ACS580-01-12A7-4+B056) | 1 | ABB | DM (DA) DRIVES (ACS580-01) | VARIADOR | 1270.84 | USD
ACS580-01-145A-4 | DRIVE PN 100HP/75KW IN 145A IP21 380-480V 3AUA0000080504 | 2 | ABB | DM (DA) DRIVES (ACS580-01) | VARIADOR | 6381.5 | USD
ACS580-01-206A-4 | DRIVE PN 147HP/110KW IN 206A IP21 380-480V 3AUA0000080506 | 2 | ABB | DM (DA) DRIVES (ACS580-01) | VARIADOR | 9815.45 | USD
ACS580-01-363A-4 | DRIVE PN 268HP/200KW IN 363A IP21 380-480V 3AUA0000080509 | 1 | ABB | DM (DA) DRIVES (ACS580-01) | VARIADOR | 18083.53 | USD
ACS103-2K7-1 | DRIVE PN 2HP/1.5KW IN 7A 3F IP 20 380-480V | 1 | ABB | DM (DE) DRIVES (ACS880-01-04) | VARIADOR | 483.96 | USD
ACS143-2K7-1 | DRIVE PN 2HP/2.6KW IN 7A 3F IP20 240-480V | 1 | ABB | DM (DE) DRIVES (ACS880-01-04) | VARIADOR | 426.73 | USD
ACS143-K75-3 | DRIVE PN 0.5HP/0.5KW IN 1.2A IP20 3F 240-480V | 1 | ABB | DM (DE) DRIVES (ACS880-01-04) | VARIADOR | 458.62 | USD
ACS401-6011-2-2 | DRIVE PN15HP/11KW 200-240V | 1 | ABB | DM (DE) DRIVES (ACS880-01-04) | VARIADOR | 1951.1 | USD
ACS401-6016-2-2 | DRIVE PN 20HP/15KW IN 59.4A 200-240V | 2 | ABB | DM (DE) DRIVES (ACS880-01-04) | VARIADOR | 3207.65 | USD
ACS50-01N-09A8-2 | DRIVE PN 3HP/2.2KW IN 9.8A FASE IP20 200-240V | 3 | ABB | DM (DE) DRIVES (ACS880-01-04) | VARIADOR | 451.73 | USD
ACS800-01-0004-5 | DRIVE PN 3HP/2.2KW IN 4.9A IP21 380-500V 64601407 | 1 | ABB | DM (DE) DRIVES (ACS880-01-04) | VARIADOR | 1413.02 | USD
ACS800-01-0005-5 | DRIVE PN 4HP/3KW IN 6.2A IP21 380-500V 64602764 | 2 | ABB | DM (DE) DRIVES (ACS880-01-04) | VARIADOR | 1482.99 | USD
ACS800-01-0006-2 | DRIVE PN 5.3HP/7KW IN 18A 3F IP21 208-240V | 1 | ABB | DM (DE) DRIVES (ACS880-01-04) | VARIADOR | 1898.42 | USD
ACS800-01-0020-2 | DRIVE PN 20HP/15KW IN 55A 208-240V | 1 | ABB | DM (DE) DRIVES (ACS880-01-04) | VARIADOR | 3992.9 | USD
ACS800-01-0020-5 | DRIVE PN 20HP/15KW IN 25A IP21 380-500V 64603531 | 2 | ABB | DM (DE) DRIVES (ACS880-01-04) | VARIADOR | 2592.08 | USD
ACS800-01-0025-2 | DRIVE PN 24.8HP/18.5KW IN 72A IP21 208-240V | 1 | ABB | DM (DE) DRIVES (ACS880-01-04) | VARIADOR | 4602.71 | USD
ACS800-01-0025-5 | DRIVE PN 25HP/18,5KW IN 34A IP21 380-500V 64592475" | 2 | ABB | DM (DE) DRIVES (ACS880-01-04) | VARIADOR | 3146.61 | USD
ACS800-01-0050-2 | DRIVE PN 50HP/37KW IN 141A 3F IP21 208-240V 64715046 | 3 | ABB | DM (DE) DRIVES (ACS880-01-04) | VARIADOR | 6735.41 | USD
ACS880-01-014A-5 | DRIVE PN 10HP/7.5KW IN 13A IP 21 380-500V 3AUA0000090434 | 3 | ABB | DM (DE) DRIVES (ACS880-01-04) | VARIADOR | 1961.6 | USD
ACS880-01-021A-5 | DRIVE PN 14.7/11KW IN 19A IP21 380-500V 3AUA0000090435 | 2 | ABB | DM (DE) DRIVES (ACS880-01-04) | VARIADOR | 2275.9 | USD
ACS880-01-027A-5 | DRIVE PN 20HP/15KW IN 26A IP21 380-500V 3AUA0000090436 | 6 | ABB | DM (DE) DRIVES (ACS880-01-04) | VARIADOR | 2662.94 | USD
ACS880-01-02A1-5 | DRIVE PN 1HP/.75KW IN 2S 3F IP 21 380-500V 3AUA0000082132 | 3 | ABB | DM (DE) DRIVES (ACS880-01-04) | VARIADOR | 1150.39 | USD
ACS880-01-03A4-5 | DRIVE PN 2HP/1.5KW IN 3.2A 3F IP 21 380-500V 3AUA0000090429 | 1 | ABB | DM (DE) DRIVES (ACS880-01-04) | VARIADOR | 1246.1 | USD
ACS880-01-05A2-5 | DRIVE PN 4HP/3KW IN 4.9A 3F IP 21 380/500VCA 3AUA0000090431 | 3 | ABB | DM (DE) DRIVES (ACS880-01-04) | VARIADOR | 1462.78 | USD
ACS880-01-065A-5 | DRIVE PN 50HP/37KW IN 62A IP 21 380-500V 3AUA0000082214 | 2 | ABB | DM (DE) DRIVES (ACS880-01-04) | VARIADOR | 4961.43 | USD
ACS880-01-077A-5 | DRIVE PN 60HP/45KW IN 73A IP21 380-500 V 3AUA0000090440 | 1 | ABB | DM (DE) DRIVES (ACS880-01-04) | VARIADOR | 5706.79 | USD
ACS880-01-096A-5 | DRIVE 73.5HP/55KW IN 91A IP 21 380-500V 3AUA0000090441 | 1 | ABB | DM (DE) DRIVES (ACS880-01-04) | VARIADOR | 6389.37 | USD
ACS880-01-096A-5+D150 | DRIVE PN 75HP/55KW 91A 60HP/45KW 77A-ACS88001096A5_D-460 VAC IP21 380/500V | 1 | ABB | DM (DE) DRIVES (ACS880-01-04) | VARIADOR | 7010.7 | USD
ACS880-01-11A0-5 | DRIVE PN 7.3HP/5.5KW IN 10.4A IP21 380-500V 3AUA0000090433 | 2 | ABB | DM (DE) DRIVES (ACS880-01-04) | VARIADOR | 1753.34 | USD
ACS880-01-124A-5 | DRIVE PN 100.5HP/75KW IN 118A IP 21 380-500V 3AUA0000090442 | 1 | ABB | DM (DE) DRIVES (ACS880-01-04) | VARIADOR | 7401.95 | USD
ACS880-01-156A-5 | DRIVE PN 120 HP/90KW IN 148SA 380-500V 3AUA0000090443 | 8 | ABB | DM (DE) DRIVES (ACS880-01-04) | VARIADOR | 9412.55 | USD
ACS880-01-156A-5+D150 | DRIVE PN 125HP/90KW IN148A PN 100HP/75KW IN124A 460 VAC 380-500V IP21 | 1 | ABB | DM (DE) DRIVES (ACS880-01-04) | VARIADOR | 10152.55 | USD
ACS880-01-180A-5 | DRIVE PN 147HP/110KW IN 171A IP21 380-500V 3AUA0000090444 | 1 | ABB | DM (DE) DRIVES (ACS880-01-04) | VARIADOR | 10989.41 | USD
ACS880-01-206A-2 | DRIVE ACS880 3PH ACS880-01-206A-2-R7 | 2 | ABB | DM (DE) DRIVES (ACS880-01-04) | VARIADOR | 12211.39 | USD
ACS880-01-260A-5+D150 | DRIVE PN 200HP/160KW 247A PN 175HP/132KW IN240A 460 VAC 380-500V IP21 | 1 | ABB | DM (DE) DRIVES (ACS880-01-04) | VARIADOR | 17738.25 | USD
3GBP082321ASB | MOTOR_.55KW_.75HP_230/460V_4P_Y__1800RPM/60HZ | 1 | ABB | DM IEC (MOTORES) | MOTOR | 336.08 | USD
2GCA111042A0500 | RES DANOTHERM ISOLATED PQF4 | 1 | ABB | EP C21 CAPACITORES FIJOS | REFACCION PARA BANCO DE CAPACITORES | 159.67 | USD
2GCA291720A0050 | CONTROLADOR DE FACTOR DE POTENCIA CON PANTALLA TACTIL RVT 6 | 6 | ABB | EP C21 CAPACITORES FIJOS | ACCESORIOS PARA BANCO DE CAPACITORES | 1034.57 | USD
2GCA291721A0050 | CONTROLADOR DE FACTOR DE POTENCIA CON PANTALLA TACTIL RVT 12 | 1 | ABB | EP C21 CAPACITORES FIJOS | ACCESORIOS PARA BANCO DE CAPACITORES | 1234.38 | USD
2GCA292202A0071 | PQFM-V1-M10-IP21 | 4 | ABB | EP C21 CAPACITORES FIJOS | ACCESORIOS PARA BANCO DE CAPACITORES | 37009.18 | USD
2GCA294984A0050 | CONTROLADOR INTELIGENTE PROGRAMABLE DE FACTOR DE POTENCIA 3 SALIDAS RVC-6 | 1 | ABB | EP C21 CAPACITORES FIJOS | ACCESORIOS PARA BANCO DE CAPACITORES | 700.39 | USD
2GCA294987A0050 | CONTROLADOR INTELIGENTE DE FACTOR DE POTENCIA, RVC-12, PROGRAMABLE, HASTA 3 SALIDAS, 100V A 440V, 50 O 60 HZ, IP43 | 1 | ABB | EP C21 CAPACITORES FIJOS | ACCESORIOS PARA BANCO DE CAPACITORES | 829.19 | USD
2GCA296261A0045 | POWER MODULE DE 12.5KVAR 480V CON REACTORES AL 7% | 7 | ABB | EP C21 CAPACITORES FIJOS | ACCESORIOS PARA BANCO DE CAPACITORES | 1583.88 | USD
2GCA296262A0045 | SILLETA PMOD DE 25 KVAR 480V. CON REACTOR 7% | 11 | ABB | EP C21 CAPACITORES FIJOS | ACCESORIOS PARA BANCO DE CAPACITORES | 1891.61 | USD
2GCA296264A0045 | POWER MODULE DE 50KVAR 480V CON REACTORES AL 7% | 14 | ABB | EP C21 CAPACITORES FIJOS | ACCESORIOS PARA BANCO DE CAPACITORES | 2496.61 | USD
C243G12.5-3 | CAPACITOR DE POTENCIA FIJO 240 VCA, 12.5 KVAR | 4 | ABB | EP C21 CAPACITORES FIJOS | CAPACITOR | 401.86 | USD
C245G25-3CB | CAPACITOR DE POTENCIA FIJO_25KVAR_240V_CON INTERRUPTOR | 15 | ABB | EP C21 CAPACITORES FIJOS | CAPACITOR | 1242.94 | USD
C245G30-3 | CAPACITOR DE POTENCIA FIJO_30KVAR_ 240V | 6 | ABB | EP C21 CAPACITORES FIJOS | CAPACITOR | 848.31 | USD
C246G603 | CAPACITOR DE POTENCIA FIJO_60KVAR_240V | 4 | ABB | EP C21 CAPACITORES FIJOS | CAPACITOR | 1511.05 | USD
C484G10-3 | CAPACITOR DE POTENCIA FIJO_10KVAR_480V | 57 | ABB | EP C21 CAPACITORES FIJOS | CAPACITOR | 339.2 | USD
C484G14-3 | CAPACITOR DE POTENCIA FIJO_14KVAR_480V | 52 | ABB | EP C21 CAPACITORES FIJOS | CAPACITOR | 348.84 | USD
C484G20-3 | CAPACITOR DE POTENCIA FIJO_20KVARS_480V | 2 | ABB | EP C21 CAPACITORES FIJOS | CAPACITOR | 436.81 | USD
C484G20-3CB | CAPACITOR DE POTENCIA FIJO_20KVAR_480V_CON INTERRUPTOR | 3 | ABB | EP C21 CAPACITORES FIJOS | CAPACITOR | 839.87 | USD
C484G253CB | CAPACITOR DE POTENCIA FIJO_25KVAR_480V_CON INTERRUPTOR | 3 | ABB | EP C21 CAPACITORES FIJOS | CAPACITOR | 14466.87 | MXN
C484G5-3 | CAPACITOR DE POTENCIA FIJO_5KVAR_480V | 4 | ABB | EP C21 CAPACITORES FIJOS | CAPACITOR | 334.38 | USD
C485G30-3CB | CAPACITOR DE POTENCIA FIJO_30KVAR_480V_CON INTERRUPTOR | 2 | ABB | EP C21 CAPACITORES FIJOS | CAPACITOR | 1048.33 | USD
C485G35-3 | CAPACITOR DE POTENCIA FIJO_35KVAR_480V | 2 | ABB | EP C21 CAPACITORES FIJOS | CAPACITOR | 9112.25 | MXN
C485G40-3 | CAPACITOR DE POTENCIA FIJO_40KVAR_480V | 4 | ABB | EP C21 CAPACITORES FIJOS | CAPACITOR | 720.58 | USD
C485G40-3CB | CAPACITOR DE POTENCIA FIJO_40KVAR_480V_CON INTERRUPTOR | 8 | ABB | EP C21 CAPACITORES FIJOS | CAPACITOR | 1168.23 | USD
C486G50-3 | CAPACITOR FIJO DE POTENCIA TIPO CLMD DE 50 KVAR 440/480 V | 1 | ABB | EP C21 CAPACITORES FIJOS | CAPACITOR | 950.73 | USD
C486G60-3CB | CAPACITOR DE POTENCIA FIJO_60KVAR_480V_CON INTERRUPTOR | 1 | ABB | EP C21 CAPACITORES FIJOS | CAPACITOR | 1400.19 | USD
C486G80-3 | CAPACITOR DE POTENCIA FIJO_80KVAR_480V | 2 | ABB | EP C21 CAPACITORES FIJOS | CAPACITOR | 1344.16 | USD
2GCA296260A0045 | BANCO DE CAPACITORES_TENSION 240_REACTOR 7%_POTENCIA (KVAR) 12.5 | 5 | ABB | EP C22 BANCOS DE CAP | BANCO DE CAPACITORES | 1621.48 | USD
2GCA296263A0045 | BANCO DE CAPACITORES_TENSION 240_REACTOR 7%_POTENCIA (KVAR) 25 | 8 | ABB | EP C22 BANCOS DE CAP | ACCESORIOS PARA BANCO DE CAPACITORES | 2170.79 | USD
000700221 | RELÉ ELECTROMECÁNICO ABB ENTRELEC M4/9 R111L, ENTRADA 24VDC, 1 CONTACTO NO, COMPACTO Y CONFIABLE. | 25 | ABB | EP TNB PRODUC.INSTAL.ELECTRICA | BLOQUE DE DISTRIBUCION | 144.98 | MXN
000722120 | D2,5/5-R-24VDC | 20 | ABB | EP TNB PRODUC.INSTAL.ELECTRICA | RELEVADOR | 57.05 | MXN
011532823 | TERMINAL PORTAFUSIBLE ABB ENTRELEC M10/16 SF1, TORNILLO, ALTA CAPACIDAD, IDEAL PARA DISTRIBUCIÓN DE POTENCIA. | 5 | ABB | EP TNB PRODUC.INSTAL.ELECTRICA | BLOQUE DE DISTRIBUCION | 36.82 | MXN
012518507 | TERMINAL DE DOBLE NIVEL ABB ENTRELEC M4/6 DEN, CONEXIÓN POR TORNILLO, COLOR NARANJA, PARA CIRCUITOS INDEPENDIENTES. | 53 | ABB | EP TNB PRODUC.INSTAL.ELECTRICA | BLOQUE DE DISTRIBUCION | 48.15 | MXN
016534304 | BLOQUE DE DISTRIBUCIÓN ABB ENTRELEC MB10/10, DOBLE POLO, MONTAJE EN RIEL DIN, COLORES VERDE/AMARILLO. | 5 | ABB | EP TNB PRODUC.INSTAL.ELECTRICA | BLOQUE DE DISTRIBUCION | 39.02 | MXN
029002002 | BORNA DE CONEXIÓN ABB ENTRELEC D2.5/5, TIPO RESORTE, 5 POLOS, IDEAL PARA CABLEADO COMPACTO. | 25 | ABB | EP TNB PRODUC.INSTAL.ELECTRICA | BLOQUE DE DISTRIBUCION | 14.65 | MXN
2672 | CONECTOR LIQUIDTIGHT REC 2633 | 15 | ABB | EP TNB PRODUC.INSTAL.ELECTRICA | CONECTOR | 176.91 | MXN
2690 | CONECTOR LIQUIDTIGHT REC 2634 | 15 | ABB | EP TNB PRODUC.INSTAL.ELECTRICA | CONECTOR | 107.04 | MXN
2920NM | CONECTOR LIQUIDTIGHT RECTO DE | 15 | ABB | EP TNB PRODUC.INSTAL.ELECTRICA | CONECTOR | 30.96 | MXN
31007CK | CK 31007CK LOCK TITE | 8 | ABB | EP TNB PRODUC.INSTAL.ELECTRICA | ACCESORIO PARA VARIADOR ACS | 379.16 | MXN
54101 | NO.14-NO.10 CU STD. BAR. 1/4 B | 34 | ABB | EP TNB PRODUC.INSTAL.ELECTRICA | ZAPATAS | 31.4 | MXN
54105 | ZAPATA 6AWG 1/4 AZUL UN OJILLO | 965 | ABB | EP TNB PRODUC.INSTAL.ELECTRICA | ZAPATAS | 9.29 | MXN
54105UF | ZAPATA 6 AWG 1/4 AZUL INCLINADO 45 GRADOS | 106 | ABB | EP TNB PRODUC.INSTAL.ELECTRICA | ZAPATAS | 20.79 | MXN
54106UF | ZAPATA 4 AWG 1/4 GRIS INCLINADO 45 GRADOS | 1500 | ABB | EP TNB PRODUC.INSTAL.ELECTRICA | ZAPATAS | 22.11 | MXN
54107NT | ZAPATA 2 AWG 1/4 CAFÉ UN OJILLO | 17 | ABB | EP TNB PRODUC.INSTAL.ELECTRICA | ZAPATAS | 83.15 | MXN
54107UF | ZAPATA 2 AWG 1/4 CAFÉ INCLINADO 45 GRADOS | 50 | ABB | EP TNB PRODUC.INSTAL.ELECTRICA | ZAPATAS | 40.69 | MXN
54111 | ZAPATA 3/0 AWG 3/8 NARANJA UN OJILLO | 77 | ABB | EP TNB PRODUC.INSTAL.ELECTRICA | ZAPATAS | 49.54 | MXN
54113 | ZAPATA 250 KCMIL 1/2 AMARILLO UN OJILLO | 7 | ABB | EP TNB PRODUC.INSTAL.ELECTRICA | ZAPATAS | 81.38 | MXN
54114 | ZAPATA 300 KCMIL 1/2 BLANCO UN OJILLO | 30 | ABB | EP TNB PRODUC.INSTAL.ELECTRICA | ZAPATAS | 118.1 | MXN
54115 | ZAPATA 350 KCMIL 1/2 ROJO UN OJILLO | 1 | ABB | EP TNB PRODUC.INSTAL.ELECTRICA | ZAPATAS | 115 | MXN
54118 | ZAPATA 500 KCMIL 1/2 CAFÉ UN OJILLO | 8 | ABB | EP TNB PRODUC.INSTAL.ELECTRICA | ZAPATAS | 210.55 | MXN
54123-TB | ZAPATA DE COBRE CON UN ORIFICIO BARRIL 35 KV CABLE 750 KCMIL PERNO DE 5/8 DE PULG ESTAÑADO | 2 | ABB | EP TNB PRODUC.INSTAL.ELECTRICA | ZAPATAS | 372.43 | MXN
54131 | ZAPATA DE COBRE CON UN ORIFICIO CABLE 8 AWG TAMAÑO DE PERNO DE 5/16 PULG ESTAÑADO | 133 | ABB | EP TNB PRODUC.INSTAL.ELECTRICA | ZAPATAS | 9.29 | MXN
54135 | ZAPATA DE COBRE CON UN ORIFICIO CABLE 6 AWG TAMAÑO DE PERNO DE 5/16 PULG ESTAÑADO | 39 | ABB | EP TNB PRODUC.INSTAL.ELECTRICA | ZAPATAS | 10.18 | MXN
54138NT | ZAPATA DE COBRE CON UN ORIFICIO CABLE 4 AWG TAMAÑO DE PERNO NO 10 ESTAÑADO | 40 | ABB | EP TNB PRODUC.INSTAL.ELECTRICA | ZAPATAS | 95.98 | MXN
54140 | ZAPATA DE COBRE CON UN ORIFICIO CABLE 4 AWG TAMAÑO DE PERNO 3/8 DE " ESTAÑADO | 57 | ABB | EP TNB PRODUC.INSTAL.ELECTRICA | ZAPATAS | 13.27 | MXN
54143-TB | ZAPATA DE COBRE CON UN ORIFICIO CABLE 2 AWG TAMAÑO DE PERNO 3/8 DE " ESTAÑADO | 550 | ABB | EP TNB PRODUC.INSTAL.ELECTRICA | ZAPATAS | 39.67 | MXN
54145-TB | ZAPATA DE COBRE CON UN ORIFICIO CABLE 2 AWG TAMAÑO DE PERNO 1/2 DE " ESTAÑADO | 20 | ABB | EP TNB PRODUC.INSTAL.ELECTRICA | ZAPATAS | 55.18 | MXN
54152NT | ZAPATA DE COBRE CON UN ORIFICIO CABLE 1/0 AWG TAMAÑO DE PERNO 1/4 DE " ESTAÑADO | 30 | ABB | EP TNB PRODUC.INSTAL.ELECTRICA | ZAPATAS | 106.15 | MXN
54152UF | ZAPATA DE COBRE CON UN ORIFICIO 45 GRADOS CABLE 1/0 AWG TAMAÑO DE PERNO 1/4 DE " ESTAÑADO | 30 | ABB | EP TNB PRODUC.INSTAL.ELECTRICA | ZAPATAS | 60.15 | MXN
54155-TB | ZAPATA DE COBRE CON UN ORIFICIO CABLE 1/0 AWG TAMAÑO DE PERNO 1/2 DE " ESTAÑADO | 10 | ABB | EP TNB PRODUC.INSTAL.ELECTRICA | ZAPATAS | 46.89 | MXN
54160-MX | TERMINALES A COMPRESIÓN 14 AWG A 1000 KCMIL | 30 | ABB | EP TNB PRODUC.INSTAL.ELECTRICA | ZAPATAS | 73.88 | MXN
54160UF | ZAPATA DE COBRE CON UN ORIFICIO 45 GRADOS CABLE 2/0 AWG TAMAÑO DE PERNO 1/2 DE " ESTAÑADO | 10 | ABB | EP TNB PRODUC.INSTAL.ELECTRICA | ZAPATAS | 643.13 | MXN
54162NT | ZAPATA DE COBRE CON UN ORIFICIO CABLE 3/0 AWG TAMAÑO DE PERNO 1/4 DE " ESTAÑADO | 30 | ABB | EP TNB PRODUC.INSTAL.ELECTRICA | ZAPATAS | 172.51 | MXN
54165-TB | ZAPATA DE COBRE CON UN ORIFICIO CABLE 3/0 AWG TAMAÑO DE PERNO 1/2 DE " ESTAÑADO | 3 | ABB | EP TNB PRODUC.INSTAL.ELECTRICA | ZAPATAS | 57.51 | MXN
54170 | ZAPATA DE COBRE CON UN ORIFICIO CABLE 4/0 AWG TAMAÑO DE PERNO 1/2 DE " ESTAÑADO | 5 | ABB | EP TNB PRODUC.INSTAL.ELECTRICA | ZAPATAS | 69.44 | MXN
54210NT | ZAPATA DE COBRE CON 2 ORIFICIOS CABLE 2/0 AWG PERNO 3/8" ESPACIO/ORIFICIOS 1" ESTAÑADO | 30 | ABB | EP TNB PRODUC.INSTAL.ELECTRICA | ZAPATAS | 306.97 | MXN
54212NT | ZAPATA DE COBRE CON 2 ORIFICIOS CABLE 4/0 AWG PERNO 3/8 DE " ESPACIO/ORIFICIOS 1" ESTAÑADO | 10 | ABB | EP TNB PRODUC.INSTAL.ELECTRICA | ZAPATAS | 489.65 | MXN
54275 | ZAPATA DE COBRE CON 2 ORIFICIOS CABLE 250KCMIL 2 PERNOS 1/2 PULG ESPACIO/ORIFICIO 1-3/4" ESTAÑADO | 16 | ABB | EP TNB PRODUC.INSTAL.ELECTRICA | ZAPATAS | 141.98 | MXN
54880BE | ZAPATA DE COBRE CON 2 ORIFICIOS CABLE 750KCMIL 2 PERNOS 1/2 PULG ESPACIO/ORIFICIO 1-3/4" ESTAÑADO | 18 | ABB | EP TNB PRODUC.INSTAL.ELECTRICA | ZAPATAS | 1019.61 | MXN
ADR2 | MONTAJE DE CONDUCTOR UNICO 14 AWG-2STR L=1-5/32" ANCHO=1/2" ALTO=9/16" PERNO 1/4" ESTAÑADO | 1 | ABB | EP TNB PRODUC.INSTAL.ELECTRICA | ACCESORIO PARA TABLERO E POWER | 25.99 | MXN
ADR35-44 | MONTAJE DE CUATRO CONDUCTORES Y CUATRO ORIFICIOS RANGO DE CONDUCTORES MÁX. 350 KCMIL MÍN. 6 STR. | 4 | ABB | EP TNB PRODUC.INSTAL.ELECTRICA | ACCESORIO PARA TABLERO E POWER | 3490.76 | MXN
ASL30-21 | TERMINAL DE ALUMINIO EXTR. BB ASL3021 | 9 | ABB | EP TNB PRODUC.INSTAL.ELECTRICA | ZAPATAS | 572.73 | MXN
ASL60-22 | TERMINAL MECÁNICA BIM. 2 OPRESOR 2 SALIDAS CAL. MAX. 600 AWG MIN. 2 AWG | 6 | ABB | EP TNB PRODUC.INSTAL.ELECTRICA | ZAPATAS | 1155.95 | MXN
ASL60-32 | TRES CONDUCTORES, MONTAJE DE DOS ORIFICIOS PARA RANGO DE CONDUCTORES MÁX. 600 KCMIL, MÍN. 2 STR. | 2 | ABB | EP TNB PRODUC.INSTAL.ELECTRICA | ZAPATAS | 1815.33 | MXN
ASL60-42 | MONTAJE DE CUATRO CONDUCTORES Y 2 ORIFICIOS RANGO DE CONDUCTORES MÁX. 600 KCMIL MÍN. 2 STR. | 4 | ABB | EP TNB PRODUC.INSTAL.ELECTRICA | ZAPATAS | 1687.64 | MXN
BR2000 | BARRA PLANA 120X10 L 1750MM 2000A 2PZ | 1 | ABB | EP TNB PRODUC.INSTAL.ELECTRICA | ACCESORIO PARA TABLERO E POWER | 25352.43 | MXN
C27 | CUERPO DE CONDUCTO DE 3/4" HIERRO GRIS CON REVESTIMIENTO DE ZINC Y RECUBRIMIENTO EN POLVO EPOXI HOR | 12 | ABB | EP TNB PRODUC.INSTAL.ELECTRICA | CONDUIT Y CONDULET | 9.82 | USD
C37 | CUERPO DE CONDUCTO DE 1" HIERRO GRIS CON REVESTIMIENTO DE ZINC Y RECUBRIMIENTO EN POLVO EPOXI HORNE | 36 | ABB | EP TNB PRODUC.INSTAL.ELECTRICA | CONDUIT Y CONDULET | 610.4 | MXN
CCNPT1B | 1NONMETALLICCABLEGLAND | 20 | ABB | EP TNB PRODUC.INSTAL.ELECTRICA | CONECTOR | 42.26 | MXN
CCPG7G | 7PGTHREADCORDCONNECTOR | 50 | ABB | EP TNB PRODUC.INSTAL.ELECTRICA | CONECTOR | 13.82 | MXN
CTL500-58 | ZAPATA DE COBRE CON UN ORIFICIO CABLE 500KCMIL TAMAÑO DE PERNO 5/8 DE " ESTAÑADO | 6 | ABB | EP TNB PRODUC.INSTAL.ELECTRICA | ZAPATAS | 253.89 | MXN
E943E | ADAPTADOR DE ZAPATA MACHO, TAMAÑO 3/4" LONGITUD 1.470" DIÁMETRO EXTERIOR 1.290" PVC GRIS | 116 | ABB | EP TNB PRODUC.INSTAL.ELECTRICA | CONDUIT Y CONDULET | 4.87 | MXN
F2042 | TERMINAL CON AISLAMIENTO CABLE 10AWG AMARILLA COBRE ESTAÑADO | 300 | ABB | EP TNB PRODUC.INSTAL.ELECTRICA | TERMINAL | 2.22 | MXN
L-11-40-0-C | CINCHO 40LB 11 UV BLK 1-PC DIST | 700 | ABB | EP TNB PRODUC.INSTAL.ELECTRICA | CINCHOS | 1.93 | MXN
L250 | CONDUCTOR SIMPLE DE COBRE UN ORIFICIO TORNILLOS ALLEN RANGO DE CONDUCTOR 6 STR-250 KCMIL | 10 | ABB | EP TNB PRODUC.INSTAL.ELECTRICA | CONECTOR | 148.2 | MXN
LL414 | OREJA DE COLOCACIÓN DE ALUMINIO PARA RANGO DE CABLES 14-4 AWG | 154 | ABB | EP TNB PRODUC.INSTAL.ELECTRICA | ACCESORIO PARA TABLERO ARTU L/M/K/E POWER | 26.91 | MXN
LN503 | 1PLASTICLOCKNUTBULK | 200 | ABB | EP TNB PRODUC.INSTAL.ELECTRICA | GLANDULA | 48.19 | MXN
LN-503 | CONTRATUERCA, 1 ", PARA USO CON CONDUCTO RÍGIDO / IMC, PLÁSTICO | 24 | ABB | EP TNB PRODUC.INSTAL.ELECTRICA | GLANDULA | 50.87 | MXN
LNBM25 | CONTRATUERCA DE LATÓN NIQUELADO DE 3/4 DE ", TAMAÑO DE ROSCA MÉTRICA M25" | 1 | ABB | EP TNB PRODUC.INSTAL.ELECTRICA | GLANDULA | 8.79 | MXN
LNPG7G | 7PGTHREADLOCKNUT | 50 | ABB | EP TNB PRODUC.INSTAL.ELECTRICA | GLANDULA | 2.93 | MXN
LS-05063 | CANAL RANURADO GRIS DE 25X60 M | 717 | ABB | EP TNB PRODUC.INSTAL.ELECTRICA | CANAL RANURADO | 153.76 | MXN
LS-05149 | CANAL RANURADO GRIS DE 80X40 M | 26 | ABB | EP TNB PRODUC.INSTAL.ELECTRICA | CANAL RANURADO | 198.18 | MXN
LS-05173 | CANAL RANURADO GRIS DE 120 X 6 | 7 | ABB | EP TNB PRODUC.INSTAL.ELECTRICA | CANAL RANURADO | 306.27 | MXN
LTGUS04G-C | TUBERÍA FLEXIBLE METÁLICA 1", ACERO GALVANIZADO RECUBIERTO DE PVC | 100 | ABB | EP TNB PRODUC.INSTAL.ELECTRICA | CONDUIT Y CONDULET | 141.81 | MXN
M050850000 | CANALETA RANURADA ABB 40X80MM 8/12 MM | 7 | ABB | EP TNB PRODUC.INSTAL.ELECTRICA | CANALETA | 290.47 | MXN
M050870000 | CANALETA RANURADA ABB 60X80MM | 15 | ABB | EP TNB PRODUC.INSTAL.ELECTRICA | CANALETA | 307.86 | MXN
M050890000 | CANALETA RANURADA ABB 80X80MM | 1 | ABB | EP TNB PRODUC.INSTAL.ELECTRICA | CANALETA | 438.22 | MXN
M051330000 | CANALETA RANURADA ABB 25X30MM | 24 | ABB | EP TNB PRODUC.INSTAL.ELECTRICA | CANALETA | 147.29 | MXN
M051430000 | CANALETA RANURADA ABB 25X40MM | 5 | ABB | EP TNB PRODUC.INSTAL.ELECTRICA | CANALETA | 145.08 | MXN
M051450000 | CANALETA RANURADA ABB 40X40MM 4/6 MM | 18 | ABB | EP TNB PRODUC.INSTAL.ELECTRICA | CANALETA | 189.69 | MXN
M051470000 | CANALETA RANURADA ABB 60X40MM 4/6 MM | 2 | ABB | EP TNB PRODUC.INSTAL.ELECTRICA | CANALETA | 253.99 | MXN
M051490000 | CANALETA RANURADA ABB 80X40MM | 8 | ABB | EP TNB PRODUC.INSTAL.ELECTRICA | CANALETA | 343.82 | MXN
M051630000 | CANALETA RANURADA ABB 25X60MM | 7 | ABB | EP TNB PRODUC.INSTAL.ELECTRICA | CANALETA | 185.77 | MXN
M051670000 | CANALETA RANURADA ABB 60X60MM | 4 | ABB | EP TNB PRODUC.INSTAL.ELECTRICA | CANALETA | 321.02 | MXN
M051690000 | CANALETA RANURADA ABB 80X60MM | 3 | ABB | EP TNB PRODUC.INSTAL.ELECTRICA | CANALETA | 389.88 | MXN
M051850000 | CANALETA RANURADA ABB 40X80MM 4/6 MM | 10 | ABB | EP TNB PRODUC.INSTAL.ELECTRICA | CANALETA | 286.82 | MXN
M051870000 | CANALETA RANURADA ABB 60X80MM 4/6 MM | 16 | ABB | EP TNB PRODUC.INSTAL.ELECTRICA | CANALETA | 359.33 | MXN
M051890000 | CANALETA RANURADA ABB 80X80MM 4/6 MM | 5 | ABB | EP TNB PRODUC.INSTAL.ELECTRICA | CANALETA | 438.22 | MXN
M051910000 | M051910000 | 4 | ABB | EP TNB PRODUC.INSTAL.ELECTRICA | CANALETA | 497.95 | MXN
M051950000 | CANALETA RANURADA ABB 40X100MM | 4 | ABB | EP TNB PRODUC.INSTAL.ELECTRICA | CANALETA | 359.33 | MXN
M051970000 | CANALETA RANURADA ABB 80X100MM 4/6 MM | 7 | ABB | EP TNB PRODUC.INSTAL.ELECTRICA | CANALETA | 531.24 | MXN
M051980000 | CANALETA RANURADA ABB 100X100MM 4/6 MM | 2 | ABB | EP TNB PRODUC.INSTAL.ELECTRICA | CANALETA | 627.45 | MXN
NPG-0501LG | CONECTOR TIPO GLANDULA FORMA 1/2" NPT (GRIS CLARO) | 5 | ABB | EP TNB PRODUC.INSTAL.ELECTRICA | CONECTOR | 51.98 | MXN
NPG-0751G | CONECTOR TIPO GLÁNDULA, TIPO QUICK C T&B 7TCA303070R0023 | 50 | ABB | EP TNB PRODUC.INSTAL.ELECTRICA | CONECTOR | 95.76 | MXN
NPG-M161LG | GLANDULA CONEX RÁPIDA ROSCA M16 RANGO DE CABLE DE 5 A 10MM LARGO DE ROSCA 9MM GRIS | 677 | ABB | EP TNB PRODUC.INSTAL.ELECTRICA | GLANDULA | 84.48 | MXN
NPG-M201B | GLANDULA CONEX RÁPIDA ROSCA M20 RANGO DE CABLE DE 6 A 12MM LONGITUD DE ROSCA DE 9MM NEGRO | 3 | ABB | EP TNB PRODUC.INSTAL.ELECTRICA | GLANDULA | 23.44 | MXN
NPG-M202LG | GLANDULA CONEX RÁPIDA ROSCA M20 CABLE DE 7-13MM LONGITUD DE ROSCA DE 9MM GRIS CLARO | 489 | ABB | EP TNB PRODUC.INSTAL.ELECTRICA | GLANDULA | 24.33 | MXN
NPG-M251LG | GLANDULA CONEX RÁPIDA ROSCA M25 CABLE DE 11-17MM LONGITUD DE ROSCA DE 9 MM , GRIS CLARO | 632 | ABB | EP TNB PRODUC.INSTAL.ELECTRICA | GLANDULA | 63.25 | MXN
SBC414 | TERMINAL DE PUESTA A TIERRA DE PANEL SOLAR DE ALUMINIO PARA RANGO DE CABLE # 14 - # 4 AWG | 100 | ABB | EP TNB PRODUC.INSTAL.ELECTRICA | TERMINAL | 221.15 | MXN
SRN10630K | SRP/CIEGA 1000X600X300 | 8 | ABB | EP TNB PRODUC.INSTAL.ELECTRICA | GABINETE | 7144.83 | MXN
SRN10830K | SRP/CIEGA 1000X800X300 | 26 | ABB | EP TNB PRODUC.INSTAL.ELECTRICA | GABINETE | 8097.18 | MXN
SRN12830K | SRP/CIEGA 1200X800X300 | 10 | ABB | EP TNB PRODUC.INSTAL.ELECTRICA | GABINETE | 9133.77 | MXN
SRN12830VK | SRP/CIEGA 1200X800X300 | 1 | ABB | EP TNB PRODUC.INSTAL.ELECTRICA | GABINETE | 18827.63 | MXN
SRN3315K | SRP/CIEGA 300 X300X150 | 43 | ABB | EP TNB PRODUC.INSTAL.ELECTRICA | GABINETE | 1457.13 | MXN
SRN3415K | GABINETE METALICO CON PUERTA CIEGA + PLACA TRASERA 300X400X150MM | 8 | ABB | EP TNB PRODUC.INSTAL.ELECTRICA | GABINETE | 1558.96 | MXN
SRN4315050897K | GABINETE 400X300X150MM + INTERRUPTOR T1C 50A 3 POLOS | 1 | ABB | EP TNB PRODUC.INSTAL.ELECTRICA | GABINETE | 1966.61 | MXN
SRN4315067391K | GABINETE 400X300X150MM + INTERRUPTOR XT1C 25A 3 POLOS | 2 | ABB | EP TNB PRODUC.INSTAL.ELECTRICA | GABINETE | 4260.75 | MXN
SRN4315067392K | GABINETE 400X300X150MM + INTERRUPTOR XT1C 32A 3 POLOS | 1 | ABB | EP TNB PRODUC.INSTAL.ELECTRICA | GABINETE | 4260.75 | MXN
SRN4315067393K | GABINETE 400X300X150MM + INTERRUPTOR XT1C 40A 3 POLOS | 1 | ABB | EP TNB PRODUC.INSTAL.ELECTRICA | GABINETE | 4260.75 | MXN
SRN4315067394K | GABINETE 400X300X150MM + INTERRUPTOR XT1C 50A 3 POLOS | 7 | ABB | EP TNB PRODUC.INSTAL.ELECTRICA | GABINETE | 4260.75 | MXN
SRN4315067395K | GABINETE 400X300X150MM + INTERRUPTOR XT1C 63A 3 POLOS | 12 | ABB | EP TNB PRODUC.INSTAL.ELECTRICA | GABINETE | 4260.75 | MXN
SRN4315067396K | GABINETE 400X300X150MM + INTERRUPTOR XT1C 80A 3 POLOS | 3 | ABB | EP TNB PRODUC.INSTAL.ELECTRICA | GABINETE | 5108.75 | MXN
SRN4315067397K | GABINETE 400X300X150MM + INTERRUPTOR XT1C 100A 3 POLOS | 17 | ABB | EP TNB PRODUC.INSTAL.ELECTRICA | GABINETE | 5108.75 | MXN
SRN4315067417K | GABINETE 400X300X150MM + INTERRUPTOR XT1N 125A 3 POLOS | 3 | ABB | EP TNB PRODUC.INSTAL.ELECTRICA | GABINETE | 5009.43 | MXN
SRN4315067418K | GABINETE 400X300X150MM + INTERRUPTOR XT1N 160A 3 POLOS | 4 | ABB | EP TNB PRODUC.INSTAL.ELECTRICA | GABINETE | 5009.43 | MXN
SRN4315068059K | GABINETE 400X300X150MM + INTERRUPTOR XT3N 250A 3 POLOS | 1 | ABB | EP TNB PRODUC.INSTAL.ELECTRICA | GABINETE | 12342.85 | MXN
SRN4320K | SRP/CIEGA 400 X300X200 | 4 | ABB | EP TNB PRODUC.INSTAL.ELECTRICA | GABINETE | 1839.95 | MXN
SRN4420K | SRP/CIEGA 400 X400X200 | 20 | ABB | EP TNB PRODUC.INSTAL.ELECTRICA | GABINETE | 2027.28 | MXN
SRN4620K | GABINETE ENC BL.DR+PLATE400X600X200 7035 | 3 | ABB | EP TNB PRODUC.INSTAL.ELECTRICA | GABINETE | 2813.05 | MXN
SRN5320054396K | GABINETE 500X300X200MM + INTERRUPTOR T5N 630A 3 POLOS PR221DS-LS/I | 2 | ABB | EP TNB PRODUC.INSTAL.ELECTRICA | GABINETE | 25998.24 | MXN
SRN5320054437K | GABINETE 500X300X200MM + INTERRUPTOR T5N 400A 3 POLOS | 6 | ABB | EP TNB PRODUC.INSTAL.ELECTRICA | GABINETE | 19238.75 | MXN
SRN5320K | SRP/CIEGA 500 X300X200 | 1 | ABB | EP TNB PRODUC.INSTAL.ELECTRICA | GABINETE | 2005.91 | MXN
SRN5420K | SRP/CIEGA 500 X400X200 | 1 | ABB | EP TNB PRODUC.INSTAL.ELECTRICA | GABINETE | 2207.69 | MXN
SRN5425K | SRP/CIEGA 500 X400X250 | 2 | ABB | EP TNB PRODUC.INSTAL.ELECTRICA | GABINETE | 2784.76 | MXN
SRN6420K | SRP/CIEGA 600X400X200 | 10 | ABB | EP TNB PRODUC.INSTAL.ELECTRICA | GABINETE | 2777.85 | MXN
SRN6425K | SRP/CIEGA 600X400X250 | 5 | ABB | EP TNB PRODUC.INSTAL.ELECTRICA | GABINETE | 3158.79 | MXN
SRN6625K | SRP/CIEGA 600X600X250 | 1 | ABB | EP TNB PRODUC.INSTAL.ELECTRICA | GABINETE | 3547.9 | MXN
SRN7520K | SRP/CIEGA 700X500X200 | 24 | ABB | EP TNB PRODUC.INSTAL.ELECTRICA | GABINETE | 3730.2 | MXN
SRN7525060214K | GABINETE 700X500X250MM + INTERRUPTOR T6N 800A 3 POLOS | 2 | ABB | EP TNB PRODUC.INSTAL.ELECTRICA | GABINETE | 41594.17 | MXN
SRN7525062866K | GABINETE 700X500X250MM + INTERRUPTOR T7S 1250A 3 POLOS PR231 LS/I | 1 | ABB | EP TNB PRODUC.INSTAL.ELECTRICA | GABINETE | 57439.02 | MXN
SRN7525K | SRP/CIEGA 700X500X250 | 10 | ABB | EP TNB PRODUC.INSTAL.ELECTRICA | GABINETE | 3967.81 | MXN
SRN8630K | SRP/CIEGA 800X600X300 | 82 | ABB | EP TNB PRODUC.INSTAL.ELECTRICA | GABINETE | 5306.14 | MXN
SRN8830K | SRP/VIDR. 800X800X300 | 35 | ABB | EP TNB PRODUC.INSTAL.ELECTRICA | GABINETE | 6302.49 | MXN
SSID101 | ETIQUETA DE IDENTIFICACIÓN DE ACERO INOXIDABLE PARA CABLE 304 1.5X2.5 | 92 | ABB | EP TNB PRODUC.INSTAL.ELECTRICA | ETIQUETAS | 41.37 | MXN
TB:ERG120 | HERRAMIENTA DE INSTALACIÓN DE CINCHOS 50 A 120 LIBRAS DE 4.67-7.67MM ERG120 | 1 | ABB | EP TNB PRODUC.INSTAL.ELECTRICA | HERRAMIENTA | 5139.06 | MXN
TB1000HPS | CONECTOR DE PERNO DIVIDIDO CON ESPACIADOR 1000 KCMIL-500 KCMIL ESTAÑADO 1000HPS | 10 | ABB | EP TNB PRODUC.INSTAL.ELECTRICA | CONDUIT Y CONDULET | 4720.52 | MXN
TB1000M | CONECTOR DE PERNO DIVIDIDO DE ALTA RESISTENCIA 1000 KCMIL-800 KCMIL 1000M | 3 | ABB | EP TNB PRODUC.INSTAL.ELECTRICA | CONDUIT Y CONDULET | 1891.64 | MXN
TB10HPS | CONECTOR DE PERNO DIVIDIDO CON ESPACIADOR RANGO DE CONDUCTORES PARA ACSR 1-6 10HPS | 99 | ABB | EP TNB PRODUC.INSTAL.ELECTRICA | CONDUIT Y CONDULET | 135.33 | MXN
TB142TB | TUERCA DE SEGURIDAD_19MM_D3/4 | 37 | ABB | EP TNB PRODUC.INSTAL.ELECTRICA | GLANDULA | 8.38 | MXN
TB143 | TUERCA DE SEGURIDAD_25MM_D1 | 20 | ABB | EP TNB PRODUC.INSTAL.ELECTRICA | GLANDULA | 26.81 | MXN
TB145 | TUERCA DE SEGURIDAD38MM_D1 1/2 | 30 | ABB | EP TNB PRODUC.INSTAL.ELECTRICA | GLANDULA | 39.38 | MXN
TB146TB | TUERCA DE SEGURIDAD_51MM_D2 | 20 | ABB | EP TNB PRODUC.INSTAL.ELECTRICA | GLANDULA | 49.44 | MXN
TB1H | CONECTOR DE PERNO DIVIDIDO DE ALTA RESISTENCIA RANGO DE CONDUCTOR 2 STR-6 1H | 80 | ABB | EP TNB PRODUC.INSTAL.ELECTRICA | CONDUIT Y CONDULET | 156.87 | MXN
TB1HPS | CONECTOR DE PERNO DIVIDIDO CON ESPACIADOR RANGO DE CONDUCTORES PARA ACSR 2-8 ESTAÑADO 1HPS | 100 | ABB | EP TNB PRODUC.INSTAL.ELECTRICA | CONDUIT Y CONDULET | 182.86 | MXN
TB20H | CONECTOR DE PERNO DIVIDIDO DE ALTA RESISTENCIA RANGO DE CONDUCTORES 2/0 STR-2 20H | 44 | ABB | EP TNB PRODUC.INSTAL.ELECTRICA | CONDUIT Y CONDULET | 337.9 | MXN
TB20HPS | CONECTOR DE PERNO DIVIDIDO CON ESPACIADOR RANGO DE CONDUCTOR PARA ACSR 1 / 0-6 ESTAÑADO 20HPS | 45 | ABB | EP TNB PRODUC.INSTAL.ELECTRICA | CONDUIT Y CONDULET | 353.86 | MXN
TB21059MX | CK 21059 COMPUESTO PARA JUNTAS | 11 | ABB | EP TNB PRODUC.INSTAL.ELECTRICA | CONDUIT Y CONDULET | 359.62 | MXN
TB256306951174 | CK 256306951174 4/0 CU STD BRL | 50 | ABB | EP TNB PRODUC.INSTAL.ELECTRICA | ZAPATAS | 233.36 | MXN
TB256306951233 | ZAPATA DE COBRE 2 ORIF BARRIL ESTANDAR 35KV CABLE 1AWG PERNO 5/16" ESPACIO 1" ESTAÑADO 256306951233" | 100 | ABB | EP TNB PRODUC.INSTAL.ELECTRICA | ZAPATAS | 91.33 | MXN
TB25630695257 | ZAPATA DE COBRE 2 ORIF BARRIL ESTANDAR 35KV CABLE 2AWG PERNO 3/8" ESPACIO 1" ESTAÑADO 25630695257" | 150 | ABB | EP TNB PRODUC.INSTAL.ELECTRICA | ZAPATAS | 37.29 | MXN
TB25630695422 | ZAPATA DE COBRE 1 ORIF BARRIL ESTANDAR 35KV CABLE 6AWG PERNO 1/2" ESTAÑADO 25630695422" | 91 | ABB | EP TNB PRODUC.INSTAL.ELECTRICA | ZAPATAS | 173.88 | MXN
TB25630695593 | ZAPATA DE COBRE 2 ORIF BARRIL LARGO 35KV CABLE 1/0AWG PERNO 1/2" ESPACIO 1-3/4" ESTAÑADO 2563069559" | 5 | ABB | EP TNB PRODUC.INSTAL.ELECTRICA | ZAPATAS | 106.42 | MXN
TB25630695733 | ZAPATA DE COBRE 2 ORIF BARRIL LARGO 35KV CABLE 4AWG PERNO 1/2" ESPACIO 1-3/4" ESTAÑADO 25630695733" | 232 | ABB | EP TNB PRODUC.INSTAL.ELECTRICA | ZAPATAS | 156.69 | MXN
TB25630695868 | ZAPATA DE COBRE 2 ORIF BARRIL LARGO 35KV CABLE 6AWG PERNO 1/2" ESPACIO 1-3/4" ESTAÑADO 25630695868" | 21 | ABB | EP TNB PRODUC.INSTAL.ELECTRICA | ZAPATAS | 162.56 | MXN
TB2B10 | CONECTOR DE DOS PERNOS S/ESPACIADOR P/CABLE DE RANGO 2-1/0 TOQUE 10 1/0 TAMAÑO DE PERNO 1/2 2B10 | 100 | ABB | EP TNB PRODUC.INSTAL.ELECTRICA | CONDUIT Y CONDULET | 191.89 | MXN
TB2B20BB | CONECTOR DE DOS PERNOS SIN ESPACIADOR PARA CABLE RANGO 2-2/0 TOQUE 8 2/0 PERNO 1/2 2B20BB | 99 | ABB | EP TNB PRODUC.INSTAL.ELECTRICA | CONDUIT Y CONDULET | 196.07 | MXN
TB2B350 | CONECTOR DE DOS PERNOS SIN ESPACIADOR PARA CABLES 4/0 GRIFO 350 KCMIL 4 -350 KCMIL PERNO 3/4 2B350 | 3 | ABB | EP TNB PRODUC.INSTAL.ELECTRICA | CONDUIT Y CONDULET | 1114.03 | MXN
TB2B500 | CONECTOR DE DOS PERNOS SIN ESPACIADOR PARA CABLE 300-500KCMIL GRIFO 4-500KCMIL PERNO 1/2 2B500 | 4 | ABB | EP TNB PRODUC.INSTAL.ELECTRICA | CONDUIT Y CONDULET | 1141.69 | MXN
TB2B800 | CONECTOR DE DOS PERNOS SIN ESPACIADOR PARA CABLE 600-800KCMIL GRIFO 2 -800KCMIL PERNO 3/4 2B800 | 24 | ABB | EP TNB PRODUC.INSTAL.ELECTRICA | CONDUIT Y CONDULET | 510.72 | MXN
TB2H | CONECTOR DE PERNO DIVIDIDO DE ALTA RESISTENCIA RANGO DE CONDUCTOR 2 SOL-6 IGUALES, 2H | 99 | ABB | EP TNB PRODUC.INSTAL.ELECTRICA | CONDUIT Y CONDULET | 75.41 | MXN
TB2HPS | CONECTOR DE PERNO DIVIDIDO CON ESPACIADOR RANGO DE CONDUCTORES CU O AL 2-8 2HPS | 99 | ABB | EP TNB PRODUC.INSTAL.ELECTRICA | CONDUIT Y CONDULET | 84.63 | MXN
TB30H | CONECTOR DE PERNO DIVIDIDO DE ALTA RESISTENCIA, RANGO DE CONDUCTORES 4/0 STR-2 30H | 36 | ABB | EP TNB PRODUC.INSTAL.ELECTRICA | CONDUIT Y CONDULET | 233.36 | MXN
TB31009 | OREJETA LOCKTITE DE COBRE UN ORIFICIO RANGO 1-2/0 AWG LARGO 1-15/16" ANCHO 13/16" PERNO 3/8" 31009" | 10 | ABB | EP TNB PRODUC.INSTAL.ELECTRICA | CONDUIT Y CONDULET | 455.84 | MXN
TB31011 | OREJETA LOCKTITE DE COBRE UN ORIFICIO RANGO 2/0-4/0 AWG LARGO 2-1" ANCHO 1" PERNO 3/8" 31011" | 10 | ABB | EP TNB PRODUC.INSTAL.ELECTRICA | CONDUIT Y CONDULET | 772.92 | MXN
TB31013 | OREJETA LOCKTITE DE COBRE UN ORIFICIO RANGO 4/0AWG-300KCMIL LARGO 2-3/4" ANCHO 1-3/16" PERNO 1/2" 3" | 2 | ABB | EP TNB PRODUC.INSTAL.ELECTRICA | CONDUIT Y CONDULET | 799.81 | MXN
TB32013TL | OREJETA DE DOS ORIFICIOS TIPO TANDUM DE COBRE LOCKTITE PARA RANGO DE CONDUCTORES 4/0 A 300 32013TL | 1 | ABB | EP TNB PRODUC.INSTAL.ELECTRICA | CONDUIT Y CONDULET | 2432.53 | MXN
TB32209 | TERMINAL PERFORADA NEMA DE DOS ORIFICIOS DE COBRE LOCKTITE PARA RANGO DE CONDUCTORES 1 A 2/0 32209 | 9 | ABB | EP TNB PRODUC.INSTAL.ELECTRICA | ZAPATAS | 531.25 | MXN
TB350HPS | CONECTOR DE PERNO DIVIDIDO CON ESPACIADOR RANGO DE CONDUCTOR ACSR 266.8-1/0 ESTAÑADO 350HPS | 2 | ABB | EP TNB PRODUC.INSTAL.ELECTRICA | CONDUIT Y CONDULET | 992.11 | MXN
TB350M | CONECTOR DE PERNO PARTIDO DE ALTA RESISTENCIA RANGO DE CONDUCTORES 350 KCMIL-250 KCMIL, 350M | 2 | ABB | EP TNB PRODUC.INSTAL.ELECTRICA | CONDUIT Y CONDULET | 1902.11 | MXN
TB3H | CONECTOR DE PERNO PARTIDO DE ALTA RESISTENCIA, RANGO DE CONDUCTORES 3 SOL-8 3H | 100 | ABB | EP TNB PRODUC.INSTAL.ELECTRICA | CONDUIT Y CONDULET | 63.68 | MXN
TB401CS | ANILLO DE CAJA CUADRADA 1 " CÚBICA CUADRADO 4 " 1/4 " ELEVADO APERTURA DE 3-1/2 " ACERO GALVANIZADO | 400 | ABB | EP TNB PRODUC.INSTAL.ELECTRICA | CAJA ELECTRICA | 66.62 | MXN
TB40H | CONECTOR DE PERNO DIVIDIDO DE ALTA RESISTENCIA, RANGO DE CONDUCTORES 250 KCMIL-1 STR, 40H | 47 | ABB | EP TNB PRODUC.INSTAL.ELECTRICA | CONDUIT Y CONDULET | 464.66 | MXN
TB40HPS | CONECTOR DE PERNO DIVIDIDO CON ESPACIADOR, RANGO DE CONDUCTORES PARA ACSR 4 / 0-4 40HPS | 48 | ABB | EP TNB PRODUC.INSTAL.ELECTRICA | CONDUIT Y CONDULET | 568.63 | MXN
TB4H | CONECTOR DE PERNO DIVIDO DE ALTA RESISTENCIA, RANGO DE CONDUCTOR 4 SOL-8 SOL 4H | 93 | ABB | EP TNB PRODUC.INSTAL.ELECTRICA | CONDUIT Y CONDULET | 90.29 | MXN
TB4HPS | CONECTOR DE PERNO DIVIDIDO CON ESPACIADOR, RANGO DE CONDUCTORES ACSR 6-8 ESTAÑADO 4HPS | 99 | ABB | EP TNB PRODUC.INSTAL.ELECTRICA | CONDUIT Y CONDULET | 117.2 | MXN
TB500HPS | CONECTOR DE PERNO DIVIDIDO CON ESPACIADOR, RANGO DE CONDUCTORES ACSR 397.5-1 / 0 500HPS | 10 | ABB | EP TNB PRODUC.INSTAL.ELECTRICA | CONDUIT Y CONDULET | 2109.44 | MXN
TB500M | CONECTOR DE PERNO PARTIDO DE ALTA RESISTENCIA, RANGO DE CONDUCTOR 500 KCMIL-400 KCMIL 500M | 3 | ABB | EP TNB PRODUC.INSTAL.ELECTRICA | CONDUIT Y CONDULET | 1654.36 | MXN
TB502 | ABRAZADERA, VIGA, L 2", W 2", ABERTURA DE MORDAZA 1", 3/8", ABERTURA ROSCADA 16, HIERRO MALEABLE | 4 | ABB | EP TNB PRODUC.INSTAL.ELECTRICA | CONDUIT Y CONDULET | 137.71 | MXN
TB521511234 | SC 521511/23/4 4SQUARE BX,STL | 4 | ABB | EP TNB PRODUC.INSTAL.ELECTRICA | CAJA ELECTRICA | 64.94 | MXN
TB521511234EW | CAJA CUADRADA 21" CÚBICAS 4X1.5" AGUJEROS DE 1/2 Y 3/4" ACERO GALVANIZADO 521511234EW | 762 | ABB | EP TNB PRODUC.INSTAL.ELECTRICA | CAJA ELECTRICA | 44.23 | MXN
TB521511234EWGB | CAJA CUADRADA 21" CÚBICAS 4X1.5" AGUJEROS 1/2, 3/4" ACERO GALVANIZADO C/TOPE CONEX A TIERRA 5215112" | 200 | ABB | EP TNB PRODUC.INSTAL.ELECTRICA | CAJA ELECTRICA | 56.98 | MXN
TB521515 | SC 521511/2 4SQUARE BX,STL,21" | 300 | ABB | EP TNB PRODUC.INSTAL.ELECTRICA | CAJA ELECTRICA | 57 | MXN
TB5215175 | SC 521513/4 4SQUARE BX,STL,21" | 20 | ABB | EP TNB PRODUC.INSTAL.ELECTRICA | CAJA ELECTRICA | 57 | MXN
TB52151CV1234 | SC 52151CV1/23/4 4SQUARE BX,S | 400 | ABB | EP TNB PRODUC.INSTAL.ELECTRICA | CAJA ELECTRICA | 86.31 | MXN
TB52151V1234 | SC 52151V1234 4SQUARE BX,STL, | 400 | ABB | EP TNB PRODUC.INSTAL.ELECTRICA | CAJA ELECTRICA | 86.31 | MXN
TB521711 | CAJA CUADRADA ACERO GALVANIZADO SOLDADA 4 , CAPACIDAD 30.3 CUBICAS, PROFUNDIDAD 2 1/8, KNOCKOUTS 1" | 656 | ABB | EP TNB PRODUC.INSTAL.ELECTRICA | CAJA ELECTRICA | 69.55 | MXN
TB5217175 | SC 521713/4 4SQUARE BX,STL,30" | 733 | ABB | EP TNB PRODUC.INSTAL.ELECTRICA | CAJA ELECTRICA | 61.56 | MXN
TB52C00 | SC 52C00 4SQUARE BOX COVER,ST | 215 | ABB | EP TNB PRODUC.INSTAL.ELECTRICA | CAJA ELECTRICA | 22.34 | MXN
TB52C13 | ARO METALICO PARA CAJA 4 REALZADO 1/2 PARA UN DISPOSITIVO | 638 | ABB | EP TNB PRODUC.INSTAL.ELECTRICA | CAJA ELECTRICA | 32.68 | MXN
TB52C14 | ARO METALICO PARA CAJA 4 REALZADO 3/4 PARA UN DISPOSITIVO | 125 | ABB | EP TNB PRODUC.INSTAL.ELECTRICA | CAJA ELECTRICA | 41.9 | MXN
TB52C1458 | SC 52C145/8 4 SQ DEVICE CVR,S | 800 | ABB | EP TNB PRODUC.INSTAL.ELECTRICA | CAJA ELECTRICA | 36.03 | MXN
TB52C1725 | CUBIERTAS DE CAJAS DE SALIDA 6.3" CÚBICAS 4" CUADRADAS X 1/2" ELEVADA, ACERO PREGALVANIZADO 52C1725" | 390 | ABB | EP TNB PRODUC.INSTAL.ELECTRICA | CAJA ELECTRICA | 33.74 | MXN
TB52C185825 | CUBIERTAS DE CAJAS DE SALIDA 7.3" CÚBICAS 4" CUADRADAS X 5/8" ELEVADA, ACERO PREGALVANIZADO 52C1858" | 100 | ABB | EP TNB PRODUC.INSTAL.ELECTRICA | CAJA ELECTRICA | 33.74 | MXN
TB52C31225 | CUBIERTAS DE CAJA CUADRADA 3.5" CÚBICAS 4" CUADRADAS X 1/2" ELEVADA CENTRO CIEGO ACERO PREGALVANIZA | 100 | ABB | EP TNB PRODUC.INSTAL.ELECTRICA | CAJA ELECTRICA | 34.35 | MXN
TB52C325 | CUBIERTAS DE CAJA CUADRADA 4.3" CÚBICAS 4" CUADRADAS X 5/8" ELEVADA CENTRO CIEGO ACERO PREGALVANIZA | 370 | ABB | EP TNB PRODUC.INSTAL.ELECTRICA | CAJA ELECTRICA | 27.36 | MXN
TB52C6 | TAPA CIEGA PARA CAJA 4 CON KNOCKOUT 1/2 | 71 | ABB | EP TNB PRODUC.INSTAL.ELECTRICA | CAJA ELECTRICA | 22.63 | MXN
TB5309 | ANILLO SELLANTE THOMAS & BETTS 5309, 3"" | 29 | ABB | EP TNB PRODUC.INSTAL.ELECTRICA | CONDUIT Y CONDULET | 210.74 | MXN
TB531511234 | SC 531511/23/4 4SQ EXT RING,S | 100 | ABB | EP TNB PRODUC.INSTAL.ELECTRICA | CAJA ELECTRICA | 23.99 | MXN
TB531515 | SC 531511/2 4SQBX EXT,STL,21C | 150 | ABB | EP TNB PRODUC.INSTAL.ELECTRICA | CAJA ELECTRICA | 72.48 | MXN
TB54104UF | ZAPATA DE COBRE UN ORIFICIO BARRIL ESTANDAR 45° 35KV CABLE 8AWG PERNO NO10 ESTAÑADO 54104UF | 197 | ABB | EP TNB PRODUC.INSTAL.ELECTRICA | ZAPATAS | 15.08 | MXN
TB54106 | ZAPATA DE COBRE UN ORIFICIO BARRIL ESTANDAR 35KV CABLE 4AWG PERNO 1/4 ESTAÑADO 54106 | 1 | ABB | EP TNB PRODUC.INSTAL.ELECTRICA | ZAPATAS | 20.98 | MXN
TB54108 | ZAPATA DE COBRE UN ORIFICIO BARRIL ESTANDAR 35KV CABLE 1AWG PERNO 1/4 ESTAÑADO 54108 | 36 | ABB | EP TNB PRODUC.INSTAL.ELECTRICA | ZAPATAS | 25.13 | MXN
TB54110UB | ZAPATA DE COBRE UN ORIFICIO BARRIL ESTANDAR 90° 35KV CABLE 2/0AWG PERNO 3/8 ESTAÑADO 54110UB | 32 | ABB | EP TNB PRODUC.INSTAL.ELECTRICA | ZAPATAS | 45.67 | MXN
TB54111 | ZAPATA DE COBRE UN ORIFICIO BARRIL ESTANDAR 35KV CABLE 3/0AWG PERNO 3/8 ESTAÑADO 54111 | 3 | ABB | EP TNB PRODUC.INSTAL.ELECTRICA | ZAPATAS | 73.88 | MXN
TB54130UB | ZAPATA DE COBRE UN ORIFICIO BARRIL ESTANDAR 90° 35KV CABLE 8AWG PERNO 1/4 ESTAÑADO 54130UB | 249 | ABB | EP TNB PRODUC.INSTAL.ELECTRICA | ZAPATAS | 34.2 | MXN
TB54131UB | ZAPATA DE COBRE UN ORIFICIO BARRIL ESTANDAR 90° 35KV CABLE 8AWG PERNO 5/16" ESTAÑADO 54131UB | 72 | ABB | EP TNB PRODUC.INSTAL.ELECTRICA | ZAPATAS | 45.67 | MXN
TB54135 | ZAPATA DE COBRE UN ORIFICIO BARRIL ESTANDAR 35KV CABLE 6AWG PERNO 5/16" ESTAÑADO 54135" | 1 | ABB | EP TNB PRODUC.INSTAL.ELECTRICA | ZAPATAS | 15.96 | MXN
TB54139 | TERMINAL DE COBRE BARRIL CORTO UN BARRENO DE 5/16, CALIBRE # 4 AWG | 1 | ABB | EP TNB PRODUC.INSTAL.ELECTRICA | ZAPATAS | 21.89 | MXN
TB54148 | ZAPATA DE COBRE UN ORIFICIO BARRIL ESTANDAR 35KV CABLE 1AWG PERNO 3/8 ESTAÑADO 54148 | 41 | ABB | EP TNB PRODUC.INSTAL.ELECTRICA | ZAPATAS | 29.33 | MXN
TB54150 | ZAPATA DE COBRE UN ORIFICIO BARRIL ESTANDAR 35KV CABLE 1AWG PERNO 1/2" ESTAÑADO 54150" | 23 | ABB | EP TNB PRODUC.INSTAL.ELECTRICA | ZAPATAS | 35.61 | MXN
TB541515 | SC 541511/2 4OCTAGON BOXSTL | 2 | ABB | EP TNB PRODUC.INSTAL.ELECTRICA | ZAPATAS | 39.8 | MXN
TB5415175 | SC 541513/4 4IN-OCTAGON BOX,S | 572 | ABB | EP TNB PRODUC.INSTAL.ELECTRICA | ZAPATAS | 39.38 | MXN
TB54151V12 | SC 54151V1/2 4OCTAGON BOX,STL | 400 | ABB | EP TNB PRODUC.INSTAL.ELECTRICA | ZAPATAS | 103.48 | MXN
TB54153TB | CK 54153TB 1/0 CU STD BRL. 1 H | 1 | ABB | EP TNB PRODUC.INSTAL.ELECTRICA | ZAPATAS | 37.71 | MXN
TB54155UB | ZAPATA DE COBRE UN ORIFICIO BARRIL ESTANDAR 90° 35KV CABLE 1/0AWG PERNO 1/2" ESTAÑADO 54155UB | 50 | ABB | EP TNB PRODUC.INSTAL.ELECTRICA | ZAPATAS | 154.18 | MXN
TB54162TB | ZAPATA DE COBRE UN ORIFICIO BARRIL ESTANDAR 35KV CABLE 3/0AWG PERNO 1/4 ESTAÑADO 54162TB | 30 | ABB | EP TNB PRODUC.INSTAL.ELECTRICA | ZAPATAS | 49.02 | MXN
TB54163TB | CK 54163TB 3/0 CU STD. BRL. 1 | 56 | ABB | EP TNB PRODUC.INSTAL.ELECTRICA | ZAPATAS | 49.86 | MXN
TB54167 | ZAPATA DE COBRE UN ORIFICIO BARRIL ESTANDAR 35KV CABLE 4/0AWG PERNO 1/4 ESTAÑADO 54167 | 18 | ABB | EP TNB PRODUC.INSTAL.ELECTRICA | ZAPATAS | 50.69 | MXN
TB54204 | ZAPATA DE COBRE UN ORIFICIO BARRIL ESTANDAR 35KV CABLE 8AWG PERNO NO10 ESTAÑADO 54204 | 144 | ABB | EP TNB PRODUC.INSTAL.ELECTRICA | ZAPATAS | 14.25 | MXN
TB54205 | ZAPATA DE COBRE 2 ORIF BARRIL ESTANDAR 35KV CABLE 6AWG PERNO 1/4 ESPACIO/ORIFICIO 5/8 ESTAÑADO 54205 | 146 | ABB | EP TNB PRODUC.INSTAL.ELECTRICA | ZAPATAS | 13.4 | MXN
TB54206 | ZAPATA DE COBRE 2 ORIF BARRIL ESTANDAR 35KV CABLE 4AWG PERNO 1/4 ESPACIO/ORIFICIO 5/8 ESTAÑADO 54206 | 27 | ABB | EP TNB PRODUC.INSTAL.ELECTRICA | ZAPATAS | 24.3 | MXN
TB54255 | ZAPATA DE COBRE 2 ORIF BARRIL ESTANDAR 35KV CABLE 1/0AWG ESTAÑADO 54255 | 22 | ABB | EP TNB PRODUC.INSTAL.ELECTRICA | ZAPATAS | 89.66 | MXN
TB54260 | ZAPATA DE COBRE 2 ORIF BARRIL ESTANDAR 35KV CABLE 2/0AWG PERNO 1/2" ESPACIO 1-3/4" ESTAÑADO 54260" | 46 | ABB | EP TNB PRODUC.INSTAL.ELECTRICA | ZAPATAS | 120.25 | MXN
TB54265 | CK 54265 CONN,CPRSN,2-BOLT | 40 | ABB | EP TNB PRODUC.INSTAL.ELECTRICA | ZAPATAS | 117.73 | MXN
TB54270 | ZAPATA DE COBRE 2 ORIF BARRIL ESTANDAR 35KV CABLE 4/0AWG PERNO 1/2" ESPACIO 1-3/4" ESTAÑADO 54270" | 45 | ABB | EP TNB PRODUC.INSTAL.ELECTRICA | ZAPATAS | 100.13 | MXN
TB54504 | CONECTOR DE EMPALME 2 VIAS DE COBRE BARRIL ESTÁNDAR 35 KV CABLE 8 AWG ESTAÑADO 54504 | 141 | ABB | EP TNB PRODUC.INSTAL.ELECTRICA | ZAPATAS | 13.68 | MXN
TB54505 | CONECTOR DE EMPALME 2 VIAS DE COBRE BARRIL ESTÁNDAR 35 KV CABLE 6 AWG ESTAÑADO 54505 | 178 | ABB | EP TNB PRODUC.INSTAL.ELECTRICA | ZAPATAS | 21.89 | MXN
TB54506 | CONECTOR DE EMPALME 2 VIAS DE COBRE BARRIL ESTÁNDAR 35 KV CABLE 4 AWG ESTAÑADO 54506 | 240 | ABB | EP TNB PRODUC.INSTAL.ELECTRICA | ZAPATAS | 20.11 | MXN
TB54507 | CONECTOR DE EMPALME 2 VIAS DE COBRE, BARRIL ESTÁNDAR 35 KV CABLE 2 AWG ESTAÑADO 54507" | 53 | ABB | EP TNB PRODUC.INSTAL.ELECTRICA | ZAPATAS | 29.74 | MXN
TB54508 | CONECTOR DE EMPALME 2 VIAS DE COBRE BARRIL ESTÁNDAR 35 KV CABLE 1 AWG ESTAÑADO 54508 | 92 | ABB | EP TNB PRODUC.INSTAL.ELECTRICA | ZAPATAS | 34.77 | MXN
TB54510 | CONECTOR DE EMPALME 2 VIAS DE COBRE, BARRIL ESTÁNDAR 35 KV CABLE 2/0 AWG ESTAÑADO 54510" | 34 | ABB | EP TNB PRODUC.INSTAL.ELECTRICA | ZAPATAS | 67.95 | MXN
TB54512 | CONECTOR DE EMPALME 2 VIAS DE COBRE, BARRIL ESTÁNDAR 35 KV CABLE 4/0 AWG ESTAÑADO 54512" | 29 | ABB | EP TNB PRODUC.INSTAL.ELECTRICA | ZAPATAS | 54.89 | MXN
TB54513 | CONECTOR DE EMPALME 2 VIAS DE COBRE, BARRIL ESTÁNDAR 35 KV CABLE 250 KCMIL ESTAÑADO 54513" | 37 | ABB | EP TNB PRODUC.INSTAL.ELECTRICA | ZAPATAS | 69.55 | MXN
TB54514 | CONECTOR DE EMPALME 2 VIAS DE COBRE, BARRIL ESTÁNDAR 35 KV CABLE 300 KCMIL ESTAÑADO 54514" | 48 | ABB | EP TNB PRODUC.INSTAL.ELECTRICA | ZAPATAS | 138.62 | MXN
TB54515 | CONECTOR DE EMPALME 2 VIAS DE COBRE, BARRIL ESTÁNDAR 35 KV CABLE 350 KCMIL ESTAÑADO 54515" | 26 | ABB | EP TNB PRODUC.INSTAL.ELECTRICA | ZAPATAS | 117.73 | MXN
TB54516 | CONECTOR DE EMPALME 2 VIAS DE COBRE BARRIL ESTÁNDAR 35 KV CABLE 400 KCMIL, ESTAÑADO 54516" | 30 | ABB | EP TNB PRODUC.INSTAL.ELECTRICA | ZAPATAS | 149.57 | MXN
TB54518 | CONECTOR DE EMPALME 2 VIAS DE COBRE CILINDRO ESTÁNDAR CABLE 500 KCMIL ESTAÑADO 54518 | 30 | ABB | EP TNB PRODUC.INSTAL.ELECTRICA | ZAPATAS | 302.78 | MXN
TB54804 | CONECTOR DE EMPALME 2 VIAS DE COBRE BARRIL LARGO NO8 ROJO ESTAÑADO 54804 | 177 | ABB | EP TNB PRODUC.INSTAL.ELECTRICA | ZAPATAS | 27.81 | MXN
TB54805 | CONECTOR DE EMPALME 2 VIAS DE COBRE BARRIL LARGO 35 KV CABLE 6 AWG L=1,75" DIAM. .31" ESTAÑADO 54805" | 131 | ABB | EP TNB PRODUC.INSTAL.ELECTRICA | ZAPATAS | 28.27 | MXN
TB54806 | CONECTOR DE EMPALME 2 VIAS BARRIL LARGO 35KV CABLE 4 AWG L=1.75" DIÁMETRO 0,39" ESTAÑADO 54806" | 118 | ABB | EP TNB PRODUC.INSTAL.ELECTRICA | ZAPATAS | 34.2 | MXN
TB54807 | CONECTOR A TOPE DE COBRE BARRIL LARGO PARA CALIBRE # 3-2 AWG | 71 | ABB | EP TNB PRODUC.INSTAL.ELECTRICA | ZAPATAS | 40.59 | MXN
TB54808 | CONEXIÓN DE EMPALME 2 VIAS BARRIL LARGO 35 KV CABLE 1AWG L=2" DIAMETRO .49" ESTAÑADO 54808" | 96 | ABB | EP TNB PRODUC.INSTAL.ELECTRICA | ZAPATAS | 41.06 | MXN
TB54810 | CONEXIÓN DE EMPALME 2 VIAS BARRIL LARGO 35 KV CABLE 2/0AWG L=2.13" ESTAÑADO 54810" | 2 | ABB | EP TNB PRODUC.INSTAL.ELECTRICA | ZAPATAS | 77.52 | MXN
TB54811BE | ZAPATA DE COBRE 2 ORIF BARRIL LARGO 35KV CABLE #2-3 PERNO 1/2" ESPACIO 1-3/4" ESTAÑADO 54811BE | 43 | ABB | EP TNB PRODUC.INSTAL.ELECTRICA | ZAPATAS | 169.18 | MXN
TB54812 | CONECTOR DE EMPALME DE 2 VÍAS BARRIL LARGO 35 KV CABLE 4/0AWG L=2.75" ESTAÑADO 54812" | 20 | ABB | EP TNB PRODUC.INSTAL.ELECTRICA | ZAPATAS | 123.58 | MXN
TB54813 | CONECTOR DE EMPALME DE 2 VÍAS BARRIL LARGO CABLE 250KCMIL L=3.38" ESTAÑADO 54813" | 28 | ABB | EP TNB PRODUC.INSTAL.ELECTRICA | ZAPATAS | 106.42 | MXN
TB54814 | CONECTOR DE EMPALME DE 2 VÍAS BARRIL LARGO CABLE 300KCMIL L=3.5" DIAMETRO=.87" ESTAÑADO 54814" | 7 | ABB | EP TNB PRODUC.INSTAL.ELECTRICA | ZAPATAS | 138.68 | MXN
TB54815 | CONECTOR DE EMPALME DE 2 VÍAS BARRIL LARGO 35 KV CABLE 350KCMIL ESTAÑADO 54815 | 35 | ABB | EP TNB PRODUC.INSTAL.ELECTRICA | ZAPATAS | 155.02 | MXN
TB54816 | CONECTOR DE EMPALME DE 2 VÍAS BARRIL LARGO 35 KV CABLE 450KCMIL L=3.75" DIAMETRO=.98" ESTAÑADO 548" | 17 | ABB | EP TNB PRODUC.INSTAL.ELECTRICA | ZAPATAS | 173.45 | MXN
TB54816BE | ZAPATA DE COBRE 2 ORIF BARRIL LARGO 35KV CABLE 3/0AWG PERNO=3/8" ESPACIO 1" ESTAÑADO 54816BE | 25 | ABB | EP TNB PRODUC.INSTAL.ELECTRICA | ZAPATAS | 103.06 | MXN
TB54818 | CONECTOR DE EMPALME DE 2 VÍAS BARRIL LARGO 35 KV CABLE 500KCMIL ESTAÑADO 54818 | 21 | ABB | EP TNB PRODUC.INSTAL.ELECTRICA | ZAPATAS | 243 | MXN
TB54820 | CONECTOR DE EMPALME DE 2 VÍAS BARRIL LARGO 35 KV CABLE 600KCMIL L=4.25" ESTAÑADO 54820" | 26 | ABB | EP TNB PRODUC.INSTAL.ELECTRICA | ZAPATAS | 287.84 | MXN
TB54823 | CONECTOR DE EMPALME DE 2 VÍAS BARRIL LARGO 35 KV CABLE 750KCMIL L=4.75" ESTAÑADO 54823" | 26 | ABB | EP TNB PRODUC.INSTAL.ELECTRICA | ZAPATAS | 414.77 | MXN
TB54828 | CONECTOR DE EMPALME DE 2 VÍAS BARRIL LARGO 35 KV CABLE 1000KCMIL L=5.63" ESTAÑADO 54828" | 12 | ABB | EP TNB PRODUC.INSTAL.ELECTRICA | ZAPATAS | 622.59 | MXN
TB54854BE | ZAPATA DE COBRE 2 ORIF BARRIL LARGO 35KV CABLE 4AWG PERNO 1/4" ESPACIO 5/8" ESTAÑADO 54854BE | 180 | ABB | EP TNB PRODUC.INSTAL.ELECTRICA | ZAPATAS | 27.65 | MXN
TB54857BE | ZAPATA DE COBRE 2 ORIF BARRIL LARGO 35KV CABLE 1AWG PERNO 1/2" ESPACIO 1-3/4" ESTAÑADO 54857BE | 100 | ABB | EP TNB PRODUC.INSTAL.ELECTRICA | ZAPATAS | 122.75 | MXN
TB54858BE | ZAPATA DE COBRE 2 ORIF BARRIL LARGO 35KV CABLE 1AWG PERNO 5/16" ESPACIO 7/8" ESTAÑADO 54858BE | 100 | ABB | EP TNB PRODUC.INSTAL.ELECTRICA | ZAPATAS | 72.48 | MXN
TB54862BE | ZAPATA DE COBRE 2 ORIF BARRIL LARGO 35KV CABLE 2AWG PERNO 1/2" ESPACIO 1-3/4" ESTAÑADO 54862BE | 23 | ABB | EP TNB PRODUC.INSTAL.ELECTRICA | ZAPATAS | 111.72 | MXN
TB54864BE | ZAPATA DE COBRE 2 ORIF BARRIL LARGO 35KV CABLE 3/0AWG PERNO 1/2" ESPACIO 1-3/4" ESTAÑADO 54864BE | 34 | ABB | EP TNB PRODUC.INSTAL.ELECTRICA | ZAPATAS | 105.58 | MXN
TB54868BE | ZAPATA DE COBRE 2 ORIF BARRIL LARGO 35KV CABLE 250KCMIL PERNO 1/2" ESPACIO 1-3/4" ESTAÑADO 54868BE | 4 | ABB | EP TNB PRODUC.INSTAL.ELECTRICA | ZAPATAS | 208.39 | MXN
TB54870BE | ZAPATA DE COBRE 2 ORIF BARRIL LARGO 35KV CABLE 300KCMIL PERNO 1/2" ESPACIO 1-3/4" ESTAÑADO 54870BE | 15 | ABB | EP TNB PRODUC.INSTAL.ELECTRICA | ZAPATAS | 186.86 | MXN
TB54874BE | ZAPATA DE COBRE 2 ORIF BARRIL LARGO 35KV CABLE 400KCMIL PERNO 1/2" ESPACIO 1-3/4" ESTAÑADO 54874BE | 5 | ABB | EP TNB PRODUC.INSTAL.ELECTRICA | ZAPATAS | 216.19 | MXN
TB54901BE | CK 54901BE #14-10 CU LONG BAR. | 80 | ABB | EP TNB PRODUC.INSTAL.ELECTRICA | ZAPATAS | 31.42 | MXN
TB54915BE | ZAPATA DE COBRE UN ORIFICIO BARRIL LARGO 35KV CABLE 350KCMIL PERNO 1/2" ESTAÑADO 54915BE | 3 | ABB | EP TNB PRODUC.INSTAL.ELECTRICA | ZAPATAS | 153.34 | MXN
TB54916BE | ZAPATA DE COBRE UN ORIFICIO BARRIL LARGO 35KV CABLE 400KCMIL PERNO 1/2" ESTAÑADO 54916BE | 10 | ABB | EP TNB PRODUC.INSTAL.ELECTRICA | ZAPATAS | 176.8 | MXN
TB54917BE | ZAPATA DE COBRE UN ORIFICIO BARRIL LARGO 35KV CABLE 400KCMIL PERNO 5/8" ESTAÑADO 54917BE | 6 | ABB | EP TNB PRODUC.INSTAL.ELECTRICA | ZAPATAS | 356.55 | MXN
TB54918BE | CK 54918BE CONNECTOR,CU LONG B | 23 | ABB | EP TNB PRODUC.INSTAL.ELECTRICA | ZAPATAS | 245.52 | MXN
TB54920BE | ZAPATA DE COBRE UN ORIFICIO BARRIL LARGO 35KV CABLE 600KCMIL PERNO 5/8" ESTAÑADO 54920BE | 16 | ABB | EP TNB PRODUC.INSTAL.ELECTRICA | ZAPATAS | 338.1 | MXN
TB54923BE | ZAPATA DE COBRE UN ORIFICIO BARRIL LARGO 35KV CABLE 750KCMIL PERNO 5/8" ESTAÑADO 54923BE | 26 | ABB | EP TNB PRODUC.INSTAL.ELECTRICA | ZAPATAS | 488.94 | MXN
TB54928BE | ZAPATA DE COBRE UN ORIFICIO BARRIL LARGO 35KV CABLE 1000KCMIL PERNO 5/8" ESTAÑADO 54928BE | 11 | ABB | EP TNB PRODUC.INSTAL.ELECTRICA | ZAPATAS | 695.48 | MXN
TB54947BE | ZAPATA DE COBRE UN ORIFICIO BARRIL LARGO 35KV CABLE 1AWG PERNO 5/16" ESTAÑADO 54947BE | 60 | ABB | EP TNB PRODUC.INSTAL.ELECTRICA | ZAPATAS | 36.03 | MXN
TB54979BE | ZAPATA DE COBRE UN ORIFICIO BARRIL LARGO 35KV CABLE 535KCMIL PERNO 1/2" ESTAÑADO 54979BE | 18 | ABB | EP TNB PRODUC.INSTAL.ELECTRICA | ZAPATAS | 1682.99 | MXN
TB54C1 | SC 54C1 4OCTAGON BX COVER,STL | 200 | ABB | EP TNB PRODUC.INSTAL.ELECTRICA | CAJA ELECTRICA | 16.41 | MXN
TB54C6 | SC 54C6 4OCTAGON BX COVER,STL | 152 | ABB | EP TNB PRODUC.INSTAL.ELECTRICA | CAJA ELECTRICA | 16.41 | MXN
TB551511225 | ANILLO DE EXTENSIÓN DE CAJA OCTOGONAL 15.8" CÚBICAS 4" DE DIÁMETRO X 1-1/2" DE PROFUNDIDAD AGUJERO | 100 | ABB | EP TNB PRODUC.INSTAL.ELECTRICA | CAJA ELECTRICA | 39.8 | MXN
TB583515 | SC 583511/2 4X2-1/8 UTILITY BX | 615 | ABB | EP TNB PRODUC.INSTAL.ELECTRICA | CAJA ELECTRICA | 59.07 | MXN
TB583615 | SC 583611/2 4X2-1/8 UTILITY BX | 598 | ABB | EP TNB PRODUC.INSTAL.ELECTRICA | CAJA ELECTRICA | 36.94 | MXN
TB5836175 | SC 583613/4 4X2-1/8 UTILITY BX | 480 | ABB | EP TNB PRODUC.INSTAL.ELECTRICA | CAJA ELECTRICA | 40.12 | MXN
TB58361V12 | SC 58361V1/2 4X2-1/8 UTILITY B | 800 | ABB | EP TNB PRODUC.INSTAL.ELECTRICA | CAJA ELECTRICA | 88.92 | MXN
TB583715 | SC 583711/2 4X2-1/8 UTILITY BX | 725 | ABB | EP TNB PRODUC.INSTAL.ELECTRICA | CAJA ELECTRICA | 61.16 | MXN
TB5837175 | SC 583713/4 4X2-1/8 UTIL BX,S | 633 | ABB | EP TNB PRODUC.INSTAL.ELECTRICA | CAJA ELECTRICA | 63.27 | MXN
TB58826BE | ZAPATA DE COBRE 2 ORIF BARRIL LARGO 35KV CABLE 900KCMIL PERNO 1/2" ESPACIO 1-3/4" ESTAÑADO 58826BE | 5 | ABB | EP TNB PRODUC.INSTAL.ELECTRICA | ZAPATAS | 752.46 | MXN
TB58926BE | ZAPATA DE COBRE UN ORIFICIO BARRIL LARGO 35KV CABLE 900KCMIL PERNO 5/8" ESTAÑADO 58926BE | 15 | ABB | EP TNB PRODUC.INSTAL.ELECTRICA | ZAPATAS | 694.23 | MXN
TB58984BE | ZAPATA DE COBRE UN ORIFICIO BARRIL LARGO 35KV CABLE 646KCMIL PERNO 5/8" ESTAÑADO 58984BE | 29 | ABB | EP TNB PRODUC.INSTAL.ELECTRICA | ZAPATAS | 503.18 | MXN
TB58C1 | PLACA CIEGA PARA CAJA 4 X 2 1/8 | 1370 | ABB | EP TNB PRODUC.INSTAL.ELECTRICA | CAJA ELECTRICA | 15.96 | MXN
TB58C16 | SC 58C16 C16 UTILITY BOX COVER | 99 | ABB | EP TNB PRODUC.INSTAL.ELECTRICA | CAJA ELECTRICA | 77.52 | MXN
TB58C30 | SC 58C30 4X2-1/8 UTILITY BX CV | 2 | ABB | EP TNB PRODUC.INSTAL.ELECTRICA | CAJA ELECTRICA | 15.96 | MXN
TB58C4 | SC 58C4 STEEL COVER | 378 | ABB | EP TNB PRODUC.INSTAL.ELECTRICA | CAJA ELECTRICA | 27.81 | MXN
TB58C5 | SC 58C5 4X2-1/8 UTILITY BX CVR | 86 | ABB | EP TNB PRODUC.INSTAL.ELECTRICA | ACCESORIO PARA CAJA ELECTRICA | 17.78 | MXN
TB58C6 | SC 58C6 4X2-1/8 UTILITY BX CVR | 378 | ABB | EP TNB PRODUC.INSTAL.ELECTRICA | ACCESORIO PARA CAJA ELECTRICA | 19.69 | MXN
TB593615 | SC 593611/2 4X2-1/8 UTILITY BX | 197 | ABB | EP TNB PRODUC.INSTAL.ELECTRICA | CAJA ELECTRICA | 82.54 | MXN
TB680TB | ACOPLAMIENTO ROSC_51MM_DIAMET2 | 4 | ABB | EP TNB PRODUC.INSTAL.ELECTRICA | CONDUIT Y CONDULET | 1406.47 | MXN
TB68P | SF 68P FLOOR BOX,NON-METALLIC, | 4 | ABB | EP TNB PRODUC.INSTAL.ELECTRICA | CAJA ELECTRICA | 364.69 | MXN
TB68PDVKITBRS | KIT DIVISOR DE VOLTAJE DOBLE, PARA PISOS DE BALDOSAS, ALFOMBRAS Y MADERA, EQUIPADO CON PLACAS DE D | 2 | ABB | EP TNB PRODUC.INSTAL.ELECTRICA | CONDUIT Y CONDULET | 2996.92 | MXN
TB6H | CONECTOR DE PERNO PARTIDO DE ALTA RESIST. RANGO DE CONDUCTOR PRINCIPAL Y DERIVACIÓN 6 SOL-8 IGUALE | 100 | ABB | EP TNB PRODUC.INSTAL.ELECTRICA | CONDUIT Y CONDULET | 51.54 | MXN
TB6H0B | SB 6H0B STEEL HANGER | 400 | ABB | EP TNB PRODUC.INSTAL.ELECTRICA | CONDUIT Y CONDULET | 9.64 | MXN
TB6H0TB | SB 6H0TB STEEL HANGER | 400 | ABB | EP TNB PRODUC.INSTAL.ELECTRICA | CONDUIT Y CONDULET | 7.12 | MXN
TB6H1B | SB 6H1B #1 COND/PIPE HANGER,ST | 400 | ABB | EP TNB PRODUC.INSTAL.ELECTRICA | CONDUIT Y CONDULET | 8.2 | MXN
TB6H1TB | SB 6H1TB STEEL HANGER | 400 | ABB | EP TNB PRODUC.INSTAL.ELECTRICA | CONDUIT Y CONDULET | 7.55 | MXN
TB6HPS | CONECTOR DE PERNO DIVIDIDO CON ESPACIADOR RANGO DE CONDUCTORES ACSR 8 IGUALES RANGO DE CONDUCTORES | 62 | ABB | EP TNB PRODUC.INSTAL.ELECTRICA | CONDUIT Y CONDULET | 99.87 | MXN
TB721711 | CAJA CUADRADA ACERO GALVANIZADO SOLDADA 4-11/16,CAPACIDAD 42 CUBICAS,PROFUNDIDAD 2 1/8,KNOCKOUTS 1" | 228 | ABB | EP TNB PRODUC.INSTAL.ELECTRICA | CAJA ELECTRICA | 32.77 | MXN
TB72171114 | SC 7217111/4 4-11/16-SQ BX,ST | 297 | ABB | EP TNB PRODUC.INSTAL.ELECTRICA | CAJA ELECTRICA | 98.45 | MXN
TB721711234E | SC 721711/23/4E 4-11/16-SQ BX, | 320 | ABB | EP TNB PRODUC.INSTAL.ELECTRICA | CAJA ELECTRICA | 96.36 | MXN
TB72171341 | SC 721713/41 4-11/16-SQ BX,STL | 614 | ABB | EP TNB PRODUC.INSTAL.ELECTRICA | CAJA ELECTRICA | 96.36 | MXN
TB72C1 | TAPA CIEGA PARA CAJA 4 11/16 | 40 | ABB | EP TNB PRODUC.INSTAL.ELECTRICA | ACCESORIO PARA CAJA ELECTRICA | 25.54 | MXN
TB72C6 | SC 72C6 4-11/16 SQUARE BX CVR, | 78 | ABB | EP TNB PRODUC.INSTAL.ELECTRICA | ACCESORIO PARA CAJA ELECTRICA | 35.2 | MXN
TB750HPS | CONECTOR DE PERNO DIVIDIDO CON ESPACIADOR RANGO DE CONDUCTORES ACSR 666.6-4/0 RANGO DE CONDUCTORES | 10 | ABB | EP TNB PRODUC.INSTAL.ELECTRICA | CONDUIT Y CONDULET | 3912.32 | MXN
TB8H | CONECTOR DE PERNO DIVIDIDO DE ALTA RESISTENCIA, RANGO DE CONDUCTOR 8 STR-10 8H | 100 | ABB | EP TNB PRODUC.INSTAL.ELECTRICA | CONDUIT Y CONDULET | 40.22 | MXN
TB8HPS | CONECTOR DE PERNO DIVIDIDO CON ESPACIADOR RANGO DE CONDUCTOR ACSR 8 STR-12 SOL RANGO DE CONDUCTOR | 50 | ABB | EP TNB PRODUC.INSTAL.ELECTRICA | CONDUIT Y CONDULET | 131.33 | MXN
TB9HPS | CONECTOR DE PERNO DIVIDIDO CON ESPACIADOR, RANGO DE CONDUCTOR SOL 10 STR-12 9HPS | 49 | ABB | EP TNB PRODUC.INSTAL.ELECTRICA | CONDUIT Y CONDULET | 126.76 | MXN
TBA140010 | UNICANAL SOLIDO SERIE A 1 5 8 | 30 | ABB | EP TNB PRODUC.INSTAL.ELECTRICA | UNICANAL | 135.74 | MXN
TBA140010PG | UNICANAL SO, SERIE A, 1 5. | 666 | ABB | EP TNB PRODUC.INSTAL.ELECTRICA | UNICANAL | 102.65 | MXN
TBADR1132 | TERMINAL TRES CONDUCTORES Y DOS ORIFICIOS RANGO MÁX. 1/0 STR., MÍN. 14 AWG ADR1132" | 11 | ABB | EP TNB PRODUC.INSTAL.ELECTRICA | ZAPATAS | 167.59 | MXN
TBADR2532 | TERMINAL TRES CONDUCTORES Y DOS ORIFICIOS PARA UN RANGO MÁX. 250 KCMIL, MÍN. 6 STR. ADR2532" | 3 | ABB | EP TNB PRODUC.INSTAL.ELECTRICA | ZAPATAS | 211.15 | MXN
TBADR30 | BB ADR30 EXTR ALUM LUG | 32 | ABB | EP TNB PRODUC.INSTAL.ELECTRICA | ZAPATAS | 69.97 | MXN
TBADR30AR | BB ADR30AR AL DUAL RATED MECHA | 8 | ABB | EP TNB PRODUC.INSTAL.ELECTRICA | ZAPATAS | 75.84 | MXN
TBADR3132 | TERMINAL TRES CONDUCTORES Y DOS ORIFICIOS PARA RANGO MÁX. 3/0 STR., MÍN. 6 STR. ADR3132" | 2 | ABB | EP TNB PRODUC.INSTAL.ELECTRICA | ZAPATAS | 209.06 | MXN
TBADR3512 | TERMINAL UN CONDUCTOR Y DOS ORIFICIOS PARA UN RANGO DE CONDUCTORES MÁX. 350 KCMIL, MÍN. ADR3512" | 8 | ABB | EP TNB PRODUC.INSTAL.ELECTRICA | ZAPATAS | 106.84 | MXN
TBADR3522 | TERMINAL DOS CONDUCTORES CON DOS ORIFICIOS RANGO 6 STR-350 KCMIL L= 4-1/4" W=2-19/64" H=1-3/8" PER | 2 | ABB | EP TNB PRODUC.INSTAL.ELECTRICA | ZAPATAS | 154.18 | MXN
TBADR3532 | TERMINAL TRES CONDUCTORES Y DOS ORIFICIOS PARA UN RANGO MÁX. 350 KCMIL, MÍN. 6 STR. ADR3532" | 1 | ABB | EP TNB PRODUC.INSTAL.ELECTRICA | ZAPATAS | 236.72 | MXN
TBADR50 | BB ADR50 EXTR ALUM LUG | 29 | ABB | EP TNB PRODUC.INSTAL.ELECTRICA | ZAPATAS | 273.06 | MXN
TBADR6 | TERMINAL UN ORIFICIO RANGO 14 AWG-6 STR L=1-3/64" W=1/2" H=31/64" TORNILLO ESTAÑADO ADR6" | 22 | ABB | EP TNB PRODUC.INSTAL.ELECTRICA | ZAPATAS | 22.34 | MXN
TBADR60 | TERMINAL UN ORIFICIO RANGO DE CONDUCTOR MÁX.600 KCMIL MÍN.2 STR ORIFICIO 3/8" L=3-3/16" ESTAÑADO A | 17 | ABB | EP TNB PRODUC.INSTAL.ELECTRICA | ZAPATAS | 248.06 | MXN
TBADR6012D | TERMINAL DE DOS ORIFICIOS PARA RANGO DE CONDUCTOR MÁX. 600 KCMIL, MÍN. 2 STR. ADR6012D | 3 | ABB | EP TNB PRODUC.INSTAL.ELECTRICA | ZAPATAS | 805.67 | MXN
TBADR6022D | TERMINAL DOS CONDUCTORES CON DOS ORIFICIOS RANGO 2 STR-600 KCMIL L=5-5/16" W=2-3/4" H=1-1/2" PERNO | 1 | ABB | EP TNB PRODUC.INSTAL.ELECTRICA | ZAPATAS | 1235.54 | MXN
TBADR80 | TERMINAL UN ORIFICIO PARA RANGO DE CONDUCTOR MÁX.800 KCMIL, MÍN 300 KCMIL ADR80" | 16 | ABB | EP TNB PRODUC.INSTAL.ELECTRICA | ZAPATAS | 247.61 | MXN
TBADR8012D | TERMINAL DOS ORIFICIOS, RANGO DE CONDUCTOR MÁX.800 KCMIL MÍN. 300 KCMIL PERNO DE 1/2" ESPACIADO 1- | 4 | ABB | EP TNB PRODUC.INSTAL.ELECTRICA | ZAPATAS | 817.82 | MXN
TBADR8021 | TERMINAL DOS CONDUCTORES Y UN ORIFICIO PARA EL RANGO MÁX. 800 KCMIL, MÍN. 300 KCMIL ADR8021" | 15 | ABB | EP TNB PRODUC.INSTAL.ELECTRICA | ZAPATAS | 451.65 | MXN
TBADR99 | TERMINAL UN ORIFICIO PARA RANGO DE CONDUCTOR MÁX. 1000 KCMIL, MÍN. 500 KCMIL ADR99" | 7 | ABB | EP TNB PRODUC.INSTAL.ELECTRICA | ZAPATAS | 265.21 | MXN
TBADR9912D | TERMINAL DE DOS ORIFICIOS PARA RANGO DE CONDUCTOR MÁX. 1000 KCMIL, MÍN. 500 KCMIL ADR9912D | 11 | ABB | EP TNB PRODUC.INSTAL.ELECTRICA | ZAPATAS | 1643.61 | MXN
TBBTC0208 | CONDUCTOR DE COBRE UN ORIFICIO RANGO CONDUCTOR 8 STR-2 STR L= 1-15/32" W=1/2" H=27/32" PERNO=17/64"" | 100 | ABB | EP TNB PRODUC.INSTAL.ELECTRICA | ZAPATAS | 70.38 | MXN
TBBTC0614 | CONDUCTOR DE COBRE UN ORIFICIO RANGO DE CONDUCTOR 6 STR-14 AWG L=1-9/64 W=3/8" H=11/16" PERNO=13/64" | 11 | ABB | EP TNB PRODUC.INSTAL.ELECTRICA | ZAPATAS | 67.03 | MXN
TBBTC3104 | TERMINAL DE COBRE DE UN ORIFICIO RANGO DE CONDUCTOR 4 STR-3/0 STR L=2-3/6" W=3/4" H1-9/16" PERNO 13" | 7 | ABB | EP TNB PRODUC.INSTAL.ELECTRICA | ZAPATAS | 128.62 | MXN
TBBTC4102 | TERMINAL DE COBRE DE UN ORIFICIO RANGO DE CONDUCTOR 2 STR-4/0STR L=2-9/16" W=1" H=1-61/64" PERNO DE | 10 | ABB | EP TNB PRODUC.INSTAL.ELECTRICA | ZAPATAS | 190.63 | MXN
TBCC120B | CORTADOR DE CONDUCTOS DE PVC PEQUEÑO CON TAMAÑOS DE 1-1/2 PULGADA. CC120B | 10 | ABB | EP TNB PRODUC.INSTAL.ELECTRICA | HERRAMIENTA | 2718.14 | MXN
TBCDOW | CAJA DE INTERRUPTORES L=3" W=2" PROFUNDIDAD=2.5" AGUJEROS 1/2" ACERO PREGALVANIZADO CDOW | 200 | ABB | EP TNB PRODUC.INSTAL.ELECTRICA | CAJA ELECTRICA | 69.55 | MXN
TBCDOWTG25 | CAJA DE INTERRUPTORES L=3" W=2" PROFUNDIDAD=2.5" AGUJEROS 1/2" ACERO PREGALVANIZADO CDOWTG25" | 80 | ABB | EP TNB PRODUC.INSTAL.ELECTRICA | CAJA ELECTRICA | 79.61 | MXN
TBCPC050 | ABRAZADERA TAMAÑO COMERCIAL 1/2" RANDO DE DIAMETRO .650-.890" ACERO CPC050" | 355 | ABB | EP TNB PRODUC.INSTAL.ELECTRICA | CONDUIT Y CONDULET | 18.43 | MXN
TBCPC075 | ABRAZADERA TAMAÑO COMERCIAL 3/4" RANDO DE DIAMETRO .860-1.110" ACERO CPC075" | 235 | ABB | EP TNB PRODUC.INSTAL.ELECTRICA | CONDUIT Y CONDULET | 21.37 | MXN
TBCPC100 | ABRAZADERA TAMAÑO COMERCIAL 1" RANDO DE DIAMETRO 1.100-1.400 ACERO CPC100 | 1 | ABB | EP TNB PRODUC.INSTAL.ELECTRICA | CONDUIT Y CONDULET | 22.21 | MXN
TBCPC125 | ABRAZADERA TAMAÑO COMERCIAL 1-1/4" RANDO DE DIAMETRO 1.400-1.725" ACERO CPC125" | 170 | ABB | EP TNB PRODUC.INSTAL.ELECTRICA | CONDUIT Y CONDULET | 24.72 | MXN
TBCPC150 | ABRAZADERA TAMAÑO COMERCIAL 1-1/2" RANDO DE DIAMETRO 1.690-1.890" ACERO CPC150" | 50 | ABB | EP TNB PRODUC.INSTAL.ELECTRICA | CONDUIT Y CONDULET | 25.13 | MXN
TBCSS50R | SUJETA CABLES DELTEC NEGRO HASTA 150°C CARRETE DE 15.25M GROSOR 1.52MM TRACCION 1112 N CSS50R | 20 | ABB | EP TNB PRODUC.INSTAL.ELECTRICA | CONDUIT Y CONDULET | 692.56 | MXN
TBDAS250 | HERRAMIENTA DE INSTALACIÓN DE ESCALERA .310 DE ANCHO DE AMARRE DAS250 | 2 | ABB | EP TNB PRODUC.INSTAL.ELECTRICA | HERRAMIENTA | 2954.98 | MXN
TBE971FB | CAJA DE PISO REDONDA DIAMETRO 5.03" PROF=5.40" CUBO 3/4" TAPONES 1/2 Y 3/4" NO METALICOS E971FB | 10 | ABB | EP TNB PRODUC.INSTAL.ELECTRICA | CAJA ELECTRICA | 248.03 | MXN
TBE97BR2 | CUBIERTA DE DOS PUERTAS PARA CAJA DE PISO REDONDA, LATÓN, PARA DISPOSITIVOS DÚPLEX E97BR2" | 2 | ABB | EP TNB PRODUC.INSTAL.ELECTRICA | ACCESORIO PARA CAJA ELECTRICA | 1672.94 | MXN
TBERG50P | HERRAMIENTA DE INSTALACIÓN NEUMÁTICA PARA CICHOS DE 18 A 50 LIBRAS TY-RAP ERG50P | 1 | ABB | EP TNB PRODUC.INSTAL.ELECTRICA | HERRAMIENTA | 9450.8 | MXN
TBFBE1H050A212 | TRENZA EXTRAFLEXIBLE 1 ORIF ANCHO 1.5" LONGITUD 12" FERULA 1.5" ORIFICIOS 9/16" Y 7/16" ESPESOR 1/4" | 10 | ABB | EP TNB PRODUC.INSTAL.ELECTRICA | CONDUIT Y CONDULET | 1677.24 | MXN
TBFBE1H050A312 | TRENZA EXTRAFLEXIBLE 1 ORIF ANCHO 1.5" LONGITUD 12" FERULA 1.5" ORIFICIOS 7/16" Y 7/16" ESPESOR 1/4" | 10 | ABB | EP TNB PRODUC.INSTAL.ELECTRICA | CONDUIT Y CONDULET | 1677.24 | MXN
TBFBE1H070A212 | TRENZA EXTRAFLEXIBLE 1 ORIF ANCHO 1.5" LONGITUD 12" FERULA 1.5" ORIFICIOS 9/16" Y 7/16" ESPESOR 3/8" | 10 | ABB | EP TNB PRODUC.INSTAL.ELECTRICA | CONDUIT Y CONDULET | 2279.54 | MXN
TBFBE2H040A112 | TRENZA EXTRAFLEXIBLE 2 ORIF ANCHO 1.5" LONGITUD 12" FERULA 5/8" ORIFICIOS 9/16" ESPESOR 3/16" FBE | 10 | ABB | EP TNB PRODUC.INSTAL.ELECTRICA | CONDUIT Y CONDULET | 1247.4 | MXN
TBFBE2H070A112 | TRENZA EXTRAFLEXIBLE 2 ORIF ANCHO 1.5" LONGITUD 12" FERULA 5/8" ORIFICIOS 9/16" ESPESOR 1/4" FBE2" | 10 | ABB | EP TNB PRODUC.INSTAL.ELECTRICA | CONDUIT Y CONDULET | 1505.43 | MXN
TBH1041.2X10 | ESPARRAGO DE 1..2 X 10 PIES. T | 450 | ABB | EP TNB PRODUC.INSTAL.ELECTRICA | ESPARRAGO | 33.52 | MXN
TBH1041.2X10EG | ESPARRAGO DE 1..2 X 10 PIES. A | 117 | ABB | EP TNB PRODUC.INSTAL.ELECTRICA | ESPARRAGO | 32.26 | MXN
TBH1043.8X10 | ESPARRAGO DE 3..8 X 10 PIES. T | 74 | ABB | EP TNB PRODUC.INSTAL.ELECTRICA | ESPARRAGO | 54.05 | MXN
TBH1043.8X10EG | ESPARRAGO DE 3..8 X 10 PIES. A | 35 | ABB | EP TNB PRODUC.INSTAL.ELECTRICA | ESPARRAGO | 18.02 | MXN
TBH1221.2EG | TRAPNUT, TUERCA DE INSTALACI | 500 | ABB | EP TNB PRODUC.INSTAL.ELECTRICA | CONDUIT Y CONDULET | 43.58 | MXN
TBH1221.4 | TRAPNUT, TUERCA DE INSTALACI | 250 | ABB | EP TNB PRODUC.INSTAL.ELECTRICA | CONDUIT Y CONDULET | 41.9 | MXN
TBH1221.4EG | TRAPNUT, TUERCA DE INSTALACI | 500 | ABB | EP TNB PRODUC.INSTAL.ELECTRICA | CONDUIT Y CONDULET | 41.9 | MXN
TBH1223.8EG | TRAPNUT, TUERCA DE INSTALACI | 500 | ABB | EP TNB PRODUC.INSTAL.ELECTRICA | CONDUIT Y CONDULET | 41.9 | MXN
TBKCPC050 | ABRAZADERA Y CONDUCTO DE UNA PIEZA KING COBRA DE ACERO DE 1/2 PULGADA CON ACABADO GOLDGALV KCPC050 | 200 | ABB | EP TNB PRODUC.INSTAL.ELECTRICA | CONDUIT Y CONDULET | 18.43 | MXN
TBKCPC125 | ABRAZADERA Y CONDUCTO DE ACERO KING COBRA DE UNA PIEZA DE 1-1 / 4" CON ACABADO GOLDGALV KCPC125" | 200 | ABB | EP TNB PRODUC.INSTAL.ELECTRICA | CONDUIT Y CONDULET | 43.99 | MXN
TBKCPC150 | ABRAZADERA Y CONDUCTO DE ACERO KING COBRA DE UNA PIEZA DE 1-1 / 2" CON ACABADO GOLDGALV. KCPC150" | 150 | ABB | EP TNB PRODUC.INSTAL.ELECTRICA | CONDUIT Y CONDULET | 25.13 | MXN
TBL11509C | CINCHOS BLANCOS HASTA 85° LONGITUD 282MM ANCHO 4.6MM GROSOR 1.5MM TRACCION 222N L11509C | 1900 | ABB | EP TNB PRODUC.INSTAL.ELECTRICA | CINCHOS | 2.01 | MXN
TBL14400C | CM L14400C CABLE TIE 40LB 14 | 9000 | ABB | EP TNB PRODUC.INSTAL.ELECTRICA | CINCHOS | 1.64 | MXN
TBL14500C | CM L14500C CABLE TIE 50LB 14 | 1400 | ABB | EP TNB PRODUC.INSTAL.ELECTRICA | CINCHOS | 2.73 | MXN
TBL14509C | SUJETACABLES CATAMOUNT NYLON CON LONGITUD DE 14.1 PULGADAS Y 50 LBS | 200 | ABB | EP TNB PRODUC.INSTAL.ELECTRICA | CINCHOS | 2.82 | MXN
TBL35 | TERMINAL DE COBRE UN ORIFICIO 14 SOL-8 STR, LONGITUD 13/16", ANCHO 3/8", ALTURA 3/8"L35" | 50 | ABB | EP TNB PRODUC.INSTAL.ELECTRICA | ZAPATAS | 15.51 | MXN
TBL5309C | SUJETACABLES CATAMOUNT NYLON CON LONGITUD DE 5.6 PULGADAS Y 30 LBS | 300 | ABB | EP TNB PRODUC.INSTAL.ELECTRICA | CINCHOS | 1.64 | MXN
TBL7500C | SUJETACABLES CATAMOUNT NYLON CON LONGITUD DE 7.5 PULGADAS Y 50 LBS | 2900 | ABB | EP TNB PRODUC.INSTAL.ELECTRICA | CINCHOS | 1.37 | MXN
TBL8180C | SUJETACABLES CATAMOUNT NYLON CON LONGITUD DE 8 PULGADAS Y 18 LBS | 3100 | ABB | EP TNB PRODUC.INSTAL.ELECTRICA | CINCHOS | 0.47 | MXN
TBL8400C | CM L8400C CABLE TIE 40LB 8 UV | 460 | ABB | EP TNB PRODUC.INSTAL.ELECTRICA | CINCHOS | 1.81 | MXN
TBLS4.6360A | TR LS4.6360A CABLE TIE 302..30 | 150 | ABB | EP TNB PRODUC.INSTAL.ELECTRICA | CINCHOS | 19.14 | MXN
TBLS4.6360C | TR LS4.6360C 316 S..S COATED T | 200 | ABB | EP TNB PRODUC.INSTAL.ELECTRICA | CINCHOS | 57.47 | MXN
TBLS4.6520B | TR LS4.6520B CABLE TIE 316 SST | 200 | ABB | EP TNB PRODUC.INSTAL.ELECTRICA | CINCHOS | 23.09 | MXN
TBLS7.9200A | TR LS7.9200A CABLE TIE 302..30 | 150 | ABB | EP TNB PRODUC.INSTAL.ELECTRICA | CINCHOS | 20.19 | MXN
TBLS7.9200B | TR LS7.9200B CABLE TIE 316 SST | 50 | ABB | EP TNB PRODUC.INSTAL.ELECTRICA | CINCHOS | 20.49 | MXN
TBLS7.9200C | TR LS7.9200C 316 S..S COATED T | 100 | ABB | EP TNB PRODUC.INSTAL.ELECTRICA | CINCHOS | 59.13 | MXN
TBLS7.9360A | TR LS7.9360A CABLE TIE 302..30 | 100 | ABB | EP TNB PRODUC.INSTAL.ELECTRICA | CINCHOS | 22.19 | MXN
TBLS7.9360B | TR LS7.9360B CABLE TIE 316 SST | 100 | ABB | EP TNB PRODUC.INSTAL.ELECTRICA | CINCHOS | 22.73 | MXN
TBLS7.9360C | TR LS7.9360C 316 S..S COATED T | 100 | ABB | EP TNB PRODUC.INSTAL.ELECTRICA | CINCHOS | 43.1 | MXN
TBLS7.9520C | TR LS7.9520C 316 S..S COATED T | 100 | ABB | EP TNB PRODUC.INSTAL.ELECTRICA | CINCHOS | 54.12 | MXN
TBRS11 | CUBIERTA DE SUPERFICIE DE CAJA CUADRADA 4 "SQ X 1/2" D, AGUJERO DE 1-13 / 32 " ACERO GALVANIZADO R | 638 | ABB | EP TNB PRODUC.INSTAL.ELECTRICA | ACCESORIO PARA CAJA ELECTRICA | 63.84 | MXN
TBRS12 | CUBIERTA DE SUPERFICIE DE CAJA CUADRADA, 4 "SQ X 1/2" DE PROFUNDIDAD, ACERO GALVANIZADO RS12" | 141 | ABB | EP TNB PRODUC.INSTAL.ELECTRICA | ACCESORIO PARA CAJA ELECTRICA | 38.3 | MXN
TBRS13 | CUBIERTA DE SUPERFICIE DE CAJA CUADRADA 4 "SQ X 1/2" PROFUNDIDAD ORIFICIO 25/32 " ACERO GALVANIZAD | 800 | ABB | EP TNB PRODUC.INSTAL.ELECTRICA | ACCESORIO PARA CAJA ELECTRICA | 47.76 | MXN
TBRS2 | CUBIERTA DE SUPERFICIE DE CAJA CUADRADA 5" CÚBICAS 4 "CUADRADAS X 1/2" PROFUNDIDAD ACERO GALVANIZA | 386 | ABB | EP TNB PRODUC.INSTAL.ELECTRICA | ACCESORIO PARA CAJA ELECTRICA | 38.3 | MXN
TBRS3 | CUBIERTA DE SUPERFICIE DE CAJA CUADRADA 5" CÚBICAS 4 "CUADRADAS X 1/2" PROFUNDIDAD ACERO GALVANIZA | 175 | ABB | EP TNB PRODUC.INSTAL.ELECTRICA | ACCESORIO PARA CAJA ELECTRICA | 47.76 | MXN
TBRS4 | CUBIERTA DE SUPERFICIE DE CAJA CUADRADA 5" CÚBICAS, 4 "CUADRADAS X 1/2" PROFUNDIDAD ACERO GALVANIZ | 753 | ABB | EP TNB PRODUC.INSTAL.ELECTRICA | ACCESORIO PARA CAJA ELECTRICA | 38.3 | MXN
TBRS5 | CUBIERTA DE SUPERFICIE DE CAJA CUADRADA 5" CÚBICAS 4 "CUADRADAS X 1/2" PROFUNDIDAD ACERO GALVANIZA | 200 | ABB | EP TNB PRODUC.INSTAL.ELECTRICA | ACCESORIO PARA CAJA ELECTRICA | 65.21 | MXN
TBRS8 | CUBIERTA DE SUPERFICIE DE CAJA CUADRADA 5" CÚBICAS 4 "CUADRADAS X 1/2" PROFUNDIDAD ACERO GALVANIZA | 162 | ABB | EP TNB PRODUC.INSTAL.ELECTRICA | ACCESORIO PARA CAJA ELECTRICA | 38.3 | MXN
TBSP5DS | CONECTORES DE POSTE DOBLE DE ESPÁRRAGO CORTO P/CONDUCTORES 1/0 - 2 TRENZADOS 2 SÓLIDOS ESPÁRRAGO 1 | 29 | ABB | EP TNB PRODUC.INSTAL.ELECTRICA | CONDUIT Y CONDULET | 450.39 | MXN
TBSP5SS | CONECTORES DE POSTE DE SERVICIO ÚNICO DE ESPÁRRAGO CORTO PARA CONDUCTORES 1/0 - 2 TRENZADOS, 2 SÓL | 50 | ABB | EP TNB PRODUC.INSTAL.ELECTRICA | CONDUIT Y CONDULET | 426.93 | MXN
TBSP6DS | CONECTORES DE POSTE DE SERVICIO DOBLE DE ESPÁRRAGO CORTO PARA CONDUCTORES 2/0 - 2 TRENZADOS, 2 SÓL | 30 | ABB | EP TNB PRODUC.INSTAL.ELECTRICA | CONDUIT Y CONDULET | 581.53 | MXN
TBSP6SS | CONECTORES DE POSTE DE SERVICIO SIMPLE DE ESPÁRRAGO CORTO PARA CONDUCTORES 2/0 - 2 TRENZADOS, 2 SÓ" | 50 | ABB | EP TNB PRODUC.INSTAL.ELECTRICA | CONDUIT Y CONDULET | 491.03 | MXN
TBSP8DS | CONECTORES DE POSTE DE SERVICIO DOBLE DE ESPÁRRAGO CORTO PARA CONDUCTORES 4/0 - 1 TRENZADOS, TAMAÑ" | 17 | ABB | EP TNB PRODUC.INSTAL.ELECTRICA | CONDUIT Y CONDULET | 757.07 | MXN
TBSP8SS | CONECTORES DE POSTE DE SERVICIO SIMPLE DE ESPÁRRAGO CORTO PARA CONDUCTORES 4/0 - 1 TRENZADOS, TAMA | 50 | ABB | EP TNB PRODUC.INSTAL.ELECTRICA | CONDUIT Y CONDULET | 668.67 | MXN
TBSP9DS | CONECTORES DE POSTE DE SERVICIO DOBLE DE ESPÁRRAGO CORTO PARA CONDUCTORES 350 - 1/0 TRENZADOS, TAM | 30 | ABB | EP TNB PRODUC.INSTAL.ELECTRICA | CONDUIT Y CONDULET | 744.51 | MXN
TBSP9SS | CONECTORES DE POSTE DE SERVICIO ÚNICO DE ESPÁRRAGO CORTO PARA CONDUCTORES 350 - 1/0 TRENZADOS, TAM | 30 | ABB | EP TNB PRODUC.INSTAL.ELECTRICA | CONDUIT Y CONDULET | 1812.03 | MXN
TBSRPE1259C | CM SRPE1259C SPIRAL WRAP NAT P | 3 | ABB | EP TNB PRODUC.INSTAL.ELECTRICA | ESPIRAL | 1058.09 | MXN
TBSRPE1879C | ENVOLTURA EN ESPIRAL, POLIETILENO NATURAL PARA TEMPERATURAS DE HASTA 50° DIÁMETRO EXTERIOR DE 4.75" | 3 | ABB | EP TNB PRODUC.INSTAL.ELECTRICA | ESPIRAL | 963.84 | MXN
TBST050-465 | CONECTOR DE CABLE CON CUBIERTA DE ALUMINIO DE STAR TECK CUBO AL JKTD FTG 1/2 PULG. .725-.885 | 2 | ABB | EP TNB PRODUC.INSTAL.ELECTRICA | CONDUIT Y CONDULET | 245.78 | MXN
TBSTE050GRL | HERRAJE DE ALUMINIO STAR TECK EXTREME.1/2" CON CONTRATUERCA DE PUESTA A TIERRA BOND STAR STE050GRL | 60 | ABB | EP TNB PRODUC.INSTAL.ELECTRICA | CONDUIT Y CONDULET | 373.3 | MXN
TBSTE075GRL | HERRAJE DE ALUMINIO STAR TECK EXTREME TAMAÑO 3/4" CON CONTRATUERCA DE CONEXIÓN A TIERRA BOND STAR | 20 | ABB | EP TNB PRODUC.INSTAL.ELECTRICA | CONDUIT Y CONDULET | 491.45 | MXN
TBSTE100GRL | HERRAJE DE ALUMINIO STAR TECK EXTREME TAMAÑO 1" CON CONTRATUERCA DE PUESTA A TIERRA BOND STAR STE1" | 20 | ABB | EP TNB PRODUC.INSTAL.ELECTRICA | CONDUIT Y CONDULET | 618.81 | MXN
TBSTE125GRL | HERRAJE DE ALUMINIO STAR TECK EXTREME. TAMAÑO DEL CUBO DE 1-1/4 PULGADAS. CON CONTRATUERCA DE PUES | 6 | ABB | EP TNB PRODUC.INSTAL.ELECTRICA | CONDUIT Y CONDULET | 1005.94 | MXN
TBTC050X050AC | BASE DE MONTAJE ADHESIVA HASTA 65° 12.7X12.7X4.52MM RANURA 5.59MM PAQ. 100PZ TC050X050AC | 600 | ABB | EP TNB PRODUC.INSTAL.ELECTRICA | CINCHOS | 23.26 | MXN
TBTC103 | TR TC103 CABLE TIE .6X3 SGL B | 1000 | ABB | EP TNB PRODUC.INSTAL.ELECTRICA | CINCHOS | 31.92 | MXN
TBTC111A | SG TC111A 1/2 CONN,COMP.,EMT, | 800 | ABB | EP TNB PRODUC.INSTAL.ELECTRICA | CONDUIT Y CONDULET | 12.76 | MXN
TBTC112A | SG TC112A 3/4 CONN,COMP.,EMT, | 740 | ABB | EP TNB PRODUC.INSTAL.ELECTRICA | CONDUIT Y CONDULET | 17.78 | MXN
TBTC112TB | TR TC112TB CABLE TIE .4X.8 MI | 1000 | ABB | EP TNB PRODUC.INSTAL.ELECTRICA | CONDUIT Y CONDULET | 12.47 | MXN
TBTC113A | SG TC113A 1 CONN,COMP.,EMT,ST | 400 | ABB | EP TNB PRODUC.INSTAL.ELECTRICA | CONDUIT Y CONDULET | 29.33 | MXN
TBTC121A | ADAPTADOR DE ACERO GALVANIZADO P/TUBO CONDUIT AJUSTE TORNILLO S/AISLAMIENTO P/CONDUIT DIAMETRO 1/2 | 748 | ABB | EP TNB PRODUC.INSTAL.ELECTRICA | CONDUIT Y CONDULET | 9.12 | MXN
TBTC122A | ADAPTADOR DE ACERO GALVANIZADO P/TUBO CONDUIT AJUSTE TORNILLO S/AISLAMIENTO P/CONDUIT DIAMETRO3/4 | 457 | ABB | EP TNB PRODUC.INSTAL.ELECTRICA | CONDUIT Y CONDULET | 11.86 | MXN
TBTC123A | SG TC123A 1 CONN,SSCREW,EMT,S | 234 | ABB | EP TNB PRODUC.INSTAL.ELECTRICA | CONDUIT Y CONDULET | 19.15 | MXN
TBTC124A | SG TC124A 1 1/4 CONN,SSCREW,E | 400 | ABB | EP TNB PRODUC.INSTAL.ELECTRICA | CONDUIT Y CONDULET | 28.73 | MXN
TBTC125A | SG TC125A 1 1/2 CONN,SSCREW,E | 375 | ABB | EP TNB PRODUC.INSTAL.ELECTRICA | CONDUIT Y CONDULET | 37.39 | MXN
TBTC126A | SG TC126A 2 CONN,SSCREW,EMT,S | 400 | ABB | EP TNB PRODUC.INSTAL.ELECTRICA | CONDUIT Y CONDULET | 47.88 | MXN
TBTC127A | SG TC127A 2 1/2 CONN,SSCREW,E | 159 | ABB | EP TNB PRODUC.INSTAL.ELECTRICA | CONDUIT Y CONDULET | 102.14 | MXN
TBTC128A | SG TC128A 3 CONN,SSCREW,EMT,S | 80 | ABB | EP TNB PRODUC.INSTAL.ELECTRICA | CONDUIT Y CONDULET | 133.23 | MXN
TBTC142 | TR TC142 CABLE TIE .6X.9 SADD | 900 | ABB | EP TNB PRODUC.INSTAL.ELECTRICA | CONDUIT Y CONDULET | 6.24 | MXN
TBTC711A | SG TC711A 1/2 CONN,COMP.,EMT, | 800 | ABB | EP TNB PRODUC.INSTAL.ELECTRICA | CONDUIT Y CONDULET | 17.6 | MXN
TBTC712A | SG TC712A 3/4 CONN,COMP.,EMT, | 800 | ABB | EP TNB PRODUC.INSTAL.ELECTRICA | CONDUIT Y CONDULET | 21.78 | MXN
TBTC713A | SG TC713A 1 CONN,COMP.,EMT,ST | 375 | ABB | EP TNB PRODUC.INSTAL.ELECTRICA | CONDUIT Y CONDULET | 33.94 | MXN
TBTC716A | SG TC716A 2 CONN,COMP.,EMT,ST | 399 | ABB | EP TNB PRODUC.INSTAL.ELECTRICA | CONDUIT Y CONDULET | 77.09 | MXN
TBTC721A | SG TC721A 1/2 CONN,SSCREW,EMT | 800 | ABB | EP TNB PRODUC.INSTAL.ELECTRICA | CONDUIT Y CONDULET | 10.9 | MXN
TBTC722A | SG TC722A 3/4 CONN,SSCREW,EMT | 700 | ABB | EP TNB PRODUC.INSTAL.ELECTRICA | CONDUIT Y CONDULET | 14.66 | MXN
TBTC723A | SG TC723A 1 CONN,SSCREW,EMT,S | 400 | ABB | EP TNB PRODUC.INSTAL.ELECTRICA | CONDUIT Y CONDULET | 23.04 | MXN
TBTC726A | SG TC726A 2 CONN,SSCREW,EMT,S | 400 | ABB | EP TNB PRODUC.INSTAL.ELECTRICA | CONDUIT Y CONDULET | 67.03 | MXN
TBTC727A | SG TC727A 2 1/2 CONN,SSCREW,E | 160 | ABB | EP TNB PRODUC.INSTAL.ELECTRICA | CONDUIT Y CONDULET | 133.65 | MXN
TBTC812TB | TR TC812TB CABLE TIE .4X.8 MI | 1000 | ABB | EP TNB PRODUC.INSTAL.ELECTRICA | CINCHOS | 13.04 | MXN
TBTK111A | SG TK111A 1/2 COUPLING,COMP., | 799 | ABB | EP TNB PRODUC.INSTAL.ELECTRICA | CONDUIT Y CONDULET | 17.33 | MXN
TBTK112A | SG TK112A 3/4 COUPLING,COMP., | 800 | ABB | EP TNB PRODUC.INSTAL.ELECTRICA | CONDUIT Y CONDULET | 20.06 | MXN
TBTK113A | SG TK113A 1 COUPLING,COMP.,EM | 400 | ABB | EP TNB PRODUC.INSTAL.ELECTRICA | CONDUIT Y CONDULET | 30.59 | MXN
TBTK116A | SG TK116A 2 COUPLING,COMP.,EM | 400 | ABB | EP TNB PRODUC.INSTAL.ELECTRICA | CONDUIT Y CONDULET | 79.19 | MXN
TBTK117A | SG TK117A 2 1/2 COUPLING,COMP | 160 | ABB | EP TNB PRODUC.INSTAL.ELECTRICA | CONDUIT Y CONDULET | 199.85 | MXN
TBTK118A | SG TK118A 3 COUPLING,COMP.,EM | 80 | ABB | EP TNB PRODUC.INSTAL.ELECTRICA | CONDUIT Y CONDULET | 254.31 | MXN
TBTK121A | COPLE DE ACERO GALVANIZADO PARA TUBO CONDUIT, AJUSTE TORNILLO PARA DIAMETRO1/2" | 705 | ABB | EP TNB PRODUC.INSTAL.ELECTRICA | CONDUIT Y CONDULET | 7.75 | MXN
TBTK122A | COPLE DE ACERO GALVANIZADO PARA TUBO CONDUIT, AJUSTE TORNILLO PARA DIAMETROPARA CONDUIT DIAMETRO3/4" | 697 | ABB | EP TNB PRODUC.INSTAL.ELECTRICA | CONDUIT Y CONDULET | 9.58 | MXN
TBTK123A | SG TK123A 1 COUPLING,SSCREW,E | 340 | ABB | EP TNB PRODUC.INSTAL.ELECTRICA | CONDUIT Y CONDULET | 15.51 | MXN
TBTK124A | SG TK124A 1 1/4 COUPLING,SSCR | 400 | ABB | EP TNB PRODUC.INSTAL.ELECTRICA | CONDUIT Y CONDULET | 26.91 | MXN
TBTK125A | SG TK125A 1 1/2 COUPLING,SSCR | 375 | ABB | EP TNB PRODUC.INSTAL.ELECTRICA | CONDUIT Y CONDULET | 32.84 | MXN
TBTK126A | SG TK126A 2 COUPLING,SSCREW,E | 400 | ABB | EP TNB PRODUC.INSTAL.ELECTRICA | CONDUIT Y CONDULET | 42.41 | MXN
TBTS101 | ABRAZADERA DE UN ORIFICIO, PA | 385 | ABB | EP TNB PRODUC.INSTAL.ELECTRICA | CONDUIT Y CONDULET | 4.1 | MXN
TBTS102 | ABRAZADERA DE UN ORIFICIO, PAR | 155 | ABB | EP TNB PRODUC.INSTAL.ELECTRICA | CONDUIT Y CONDULET | 5.87 | MXN
TBTS103 | ABRAZADERA DE UN ORIFICIO, PAR | 199 | ABB | EP TNB PRODUC.INSTAL.ELECTRICA | CONDUIT Y CONDULET | 12.31 | MXN
TBTS901 | ABRAZADERA DE DOBLE ORIFICIO, | 864 | ABB | EP TNB PRODUC.INSTAL.ELECTRICA | CONDUIT Y CONDULET | 4.1 | MXN
TBTS902 | ABRAZADERA DE DOBLE ORIFICIO, | 764 | ABB | EP TNB PRODUC.INSTAL.ELECTRICA | CONDUIT Y CONDULET | 5.44 | MXN
TBTS903 | ABRAZADERA DE DOBLE ORIFICIO, | 366 | ABB | EP TNB PRODUC.INSTAL.ELECTRICA | CONDUIT Y CONDULET | 7.96 | MXN
TBTT7300L | CM TT7300L 7IN 30 LB TWIST TAI | 200 | ABB | EP TNB PRODUC.INSTAL.ELECTRICA | CINCHOS | 54.7 | MXN
TBTT7309L | CM TT7309L 7IN 30 LB TWIST TAI | 188 | ABB | EP TNB PRODUC.INSTAL.ELECTRICA | CINCHOS | 74.09 | MXN
TBTY35M | CINCHOS BLANCOS C/ORIFICIO DE MONTAJE 85°C L=198MM W=4.83MM GROSOR=1MM RESISTENCIA A TRACCION 222N | 900 | ABB | EP TNB PRODUC.INSTAL.ELECTRICA | CINCHOS | 2.97 | MXN
TBTY512M | CINCHOS BLANCOS DE IDENTIFICACION 85°C L=211MM W=2.4MM GROSOR=1MM RESISTENCIA A TRACCION 80N TY512M | 1596 | ABB | EP TNB PRODUC.INSTAL.ELECTRICA | CINCHOS | 5 | MXN
TBTY51M | CINCHOS BLANCOS DE IDENTIFICACION 85°C L=91MM W=2.5MM GROSOR=1MM RESISTENCIA A TRACCION 80N TY51M | 1000 | ABB | EP TNB PRODUC.INSTAL.ELECTRICA | CINCHOS | 4.82 | MXN
TBTY5244M | CINCHOS BLANCOS 85°C L=366MM W=3.6MM GROSOR=1MM RESISTENCIA A TRACCION 130N TY5244M | 2000 | ABB | EP TNB PRODUC.INSTAL.ELECTRICA | CINCHOS | 2.73 | MXN
TBTY5244MX | CINCHOS NEGROS 105°C L=368.3MM W=3.6MM GROSOR=1MM RESISTENCIA A TRACCION 180N TY5244MX | 2000 | ABB | EP TNB PRODUC.INSTAL.ELECTRICA | CINCHOS | 2.73 | MXN
TBTY5253MX | CINCHOS NEGROS 85°C L=289.7MM W=4.82MM GROSOR=1.3MM RESISTENCIA A TRACCION 222N TY5253MX | 30 | ABB | EP TNB PRODUC.INSTAL.ELECTRICA | CINCHOS | 5.93 | MXN
TBTY525M | CINCHOS BLANCOS 85°C L=185.67MM W=4.9MM GROSOR=1.09MM RESISTENCIA A TRACCION 222N TY525M | 200 | ABB | EP TNB PRODUC.INSTAL.ELECTRICA | CINCHOS | 3.65 | MXN
TBTY525M2 | CINCHOS ROJO 85°C L=185.67MM W=4.9MM GROSOR=1.09MM RESISTENCIA A TRACCION 222N TY525M2 | 1000 | ABB | EP TNB PRODUC.INSTAL.ELECTRICA | CINCHOS | 2.2 | MXN
TBTY525MCLRS | CINCHOS VARIOS COLORES 85°C L=183MM W=4.8MM RESISTENCIA A TRACCION 222N TY525MCLRS | 200 | ABB | EP TNB PRODUC.INSTAL.ELECTRICA | CINCHOS | 7.04 | MXN
TBTY526M | CINCHOS BLANCOS 85°C L=277MM W=3.6MM GROSOR=1MM RESISTENCIA A TRACCION 134N TY526M | 1900 | ABB | EP TNB PRODUC.INSTAL.ELECTRICA | CINCHOS | 2.6 | MXN
TBTY526MX | CINCHOS NEGROS 105°C L=277MM W=3.6MM GROSOR=1MM RESISTENCIA A TRACCION 130N TY526MX | 1900 | ABB | EP TNB PRODUC.INSTAL.ELECTRICA | CINCHOS | 3.65 | MXN
TBTY5275MX | CINCHOS NEGROS 85°C L=457MM W=6.9MM RESISTENCIA A TRACCION 534N TY5275MX | 850 | ABB | EP TNB PRODUC.INSTAL.ELECTRICA | CINCHOS | 13.64 | MXN
TBTY5277M | CINCHOS BLANCOS 85°C L=617MM W=6.9MM RESISTENCIA A TRACCION 534N TY5277M | 1000 | ABB | EP TNB PRODUC.INSTAL.ELECTRICA | CINCHOS | 21.43 | MXN
TBTY5277MX | CINCHOS NEGROS 85°C L=617MM W=6.9MM RESISTENCIA A TRACCION 534N TY5277MX | 1000 | ABB | EP TNB PRODUC.INSTAL.ELECTRICA | CINCHOS | 22.34 | MXN
TBTY527MNDT | CINCHOS AZUL 85°C L=343MM W=6.9MM GORSOR 1.5MM RESISTENCIA A TRACCION 534N TY527MNDT | 200 | ABB | EP TNB PRODUC.INSTAL.ELECTRICA | CINCHOS | 17.12 | MXN
TBTY527MX | CINCHOS NEGROS 85°C L=343MM W=6.9MM RESISTENCIA A TRACCION 534N TY527MX | 950 | ABB | EP TNB PRODUC.INSTAL.ELECTRICA | CINCHOS | 6.42 | MXN
TBTY528MNDT | CINCHOS AZUL 85°C L=361MM W=4.67MM GORSOR 1.19MM RESISTENCIA A TRACCION 222N TY528MNDT | 400 | ABB | EP TNB PRODUC.INSTAL.ELECTRICA | CINCHOS | 12.07 | MXN
TBTY528MX | CINCHOS NEGROS 105°C L=360.5MM W=4.82MM GROSOR=1.4MM RESISTENCIA A TRACCION 222N TY528MX | 900 | ABB | EP TNB PRODUC.INSTAL.ELECTRICA | CINCHOS | 6.38 | MXN
TBTY529MX | CINCHOS NEGROS 85°C L=770.6MM W=6.93MM GROSOR=1.52MM RESISTENCIA A TRACCION 534N TY529MX | 450 | ABB | EP TNB PRODUC.INSTAL.ELECTRICA | CINCHOS | 36.02 | MXN
TBTY532M | CINCHOS BLANCOS DE IDENTIFICACION 85°C L=203MM W=2.3MM GROSOR=1MM RESISTENCIA A TRACCION 80N TY532M | 2000 | ABB | EP TNB PRODUC.INSTAL.ELECTRICA | CINCHOS | 3.56 | MXN
TBTY53M | CINCHOS BLANCOS DE IDENTIFICACION 85°C L=91MM W=2.3MM GROSOR=1MM RESISTENCIA A TRACCION 80N TY53M | 2000 | ABB | EP TNB PRODUC.INSTAL.ELECTRICA | CINCHOS | 3.4 | MXN
TBTY5418PX | CINCHOS NEGROS 110°C L=457MM W=13.2MM GROSOR=1.8MM RESISTENCIA A TRACCION 670N TY5418PX | 50 | ABB | EP TNB PRODUC.INSTAL.ELECTRICA | CINCHOS | 99.61 | MXN
TBTY5424PX | CINCHOS NEGROS 110°C L=610MM W=13.2MM GROSOR=1.8MM RESISTENCIA A TRACCION 670N TY5424PX | 50 | ABB | EP TNB PRODUC.INSTAL.ELECTRICA | CINCHOS | 67.02 | MXN
TBTYC272MX | CINCHOS NEGROS 85°C L=222MM W=6.9MM GROSOR=1.5MM RESISTENCIA A TRACCION 380N TYC272MX | 1000 | ABB | EP TNB PRODUC.INSTAL.ELECTRICA | CINCHOS | 6.06 | MXN
TBTYC28MX | CINCHOS NEGROS 85°C L=360MM W=4.8MM GROSOR=1.3MM RESISTENCIA A TRACCION 180N TYC28MX | 1000 | ABB | EP TNB PRODUC.INSTAL.ELECTRICA | CINCHOS | 3.48 | MXN
TBTYH232M | TR TYH232M CABLE TIE 18LB 8 G | 1000 | ABB | EP TNB PRODUC.INSTAL.ELECTRICA | CINCHOS | 0.98 | MXN
TBTYH253M | CINCHOS VERDES 105°C L=294MM W=4.7MM GROSOR=1.3MM RESISTENCIA A TRACCION 220N TYH253M | 1000 | ABB | EP TNB PRODUC.INSTAL.ELECTRICA | CINCHOS | 4.37 | MXN
TBTYH26M | CINCHOS VERDES 105°C L=277MM W=3.6MM GROSOR=1.3MM RESISTENCIA A TRACCION 120N TYH26M | 1000 | ABB | EP TNB PRODUC.INSTAL.ELECTRICA | CINCHOS | 1.72 | MXN
TBTYS12280 | CINCHOS ACERO INOX L=300MM W=7MM GROSOR=.25MM RESISTENCIA A TRACCION 1112N TYS12280 | 190 | ABB | EP TNB PRODUC.INSTAL.ELECTRICA | CINCHOS | 61.01 | MXN
TBTYS12280C | CINCHOS NEGROS ACERO INOX L=300MM W=7MM GROSOR=.4MM RESISTENCIA A TRACCION 1112N TYS12280C | 200 | ABB | EP TNB PRODUC.INSTAL.ELECTRICA | CINCHOS | 86.68 | MXN
TBTYS12470 | CINCHOS ACERO INOX L=300MM W=12MM GROSOR=.25MM RESISTENCIA A TRACCION 1112N TYS12470 | 200 | ABB | EP TNB PRODUC.INSTAL.ELECTRICA | CINCHOS | 61.82 | MXN
TBTYS12470C | CINCHOS NEGROS ACERO INOX L=300MM W=12MM GROSOR=.4MM RESISTENCIA A TRACCION 1112N TYS12470C | 197 | ABB | EP TNB PRODUC.INSTAL.ELECTRICA | CINCHOS | 91.26 | MXN
TBTYS18280 | CINCHOS ACERO INOX L=450MM W=7MM GROSOR=.25MM RESISTENCIA A TRACCION 1112N TYS18280 | 200 | ABB | EP TNB PRODUC.INSTAL.ELECTRICA | CINCHOS | 46.59 | MXN
TBTYS24280 | CINCHOS ACERO INOX L=610MM W=7MM GROSOR=.25MM RESISTENCIA A TRACCION 1112N TYS24280 | 200 | ABB | EP TNB PRODUC.INSTAL.ELECTRICA | CINCHOS | 79.65 | MXN
TBTYS24470 | CINCHOS ACERO INOX L=610MM W=12MM GROSOR=.25MM RESISTENCIA A TRACCION 1112N TYS24470 | 200 | ABB | EP TNB PRODUC.INSTAL.ELECTRICA | CINCHOS | 97.65 | MXN
TBWT3S | TM WT3S CABLE TIE INSTALLATION | 2 | ABB | EP TNB PRODUC.INSTAL.ELECTRICA | HERRAMIENTA | 1203.28 | MXN
TBWTBM | TR WTBM WIRE SLEEVING BENCHMOU | 2 | ABB | EP TNB PRODUC.INSTAL.ELECTRICA | HERRAMIENTA | 8386.44 | MXN
TYD15X2NPW6 | TD TYD15X2NPW6 1.5X2 NARROW SLOT WHI | 2 | ABB | EP TNB PRODUC.INSTAL.ELECTRICA | CANALETA | 47.33 | MXN
ELETABABB253 | TABLERO ARRANCADOR REVERSIBLE | 5 | ABB | PRODUCCION | TABLERO | 1.13 | MXN
ELETABABB327 | SERVICIO LA ESPIGA | 1 | ABB | PRODUCCION | TABLERO | 48614.96 | MXN
ITM000000030010 | INTERRUPTOR EN GABINETE DE 30A | 1 | ABB | PRODUCCION | INTERRUPTOR | 6650.32 | MXN
1SCA022347R3650 | OXS5X105 EJE DE 105 MM | 1 | ABB | SMART BUILDING EL19(D1),EL20(D3),EL22(D4),EL21(DC) | ACCESORIO PARA SECCIONADOR | 37.58 | MXN
1SCA022384R7080 | OHY2AJM MANDO GIRATORIO ROJO/A | 1 | ABB | SMART BUILDING EL19(D1),EL20(D3),EL22(D4),EL21(DC) | ACCESORIO PARA SECCIONADOR | 105.04 | MXN
1SCA022404R4820 | CONMUTADOR PARA 3 CORRIENTES P | 2 | ABB | SMART BUILDING EL19(D1),EL20(D3),EL22(D4),EL21(DC) | ACCESORIO PARA SECCIONADOR | 374.04 | MXN
1SCA022608R4950 | GABINETE PARA OT32 | 2 | ABB | SMART BUILDING EL19(D1),EL20(D3),EL22(D4),EL21(DC) | ACCESORIO PARA SECCIONADOR | 604.24 | MXN
1SCA022609R0330 | GABINETE TIPO OTPA325L2M1 | 17 | ABB | SMART BUILDING EL19(D1),EL20(D3),EL22(D4),EL21(DC) | ACCESORIO PARA SECCIONADOR | 602.31 | MXN
1SKA121142C0001 | CAJA DE EXTENSIÓN EPBTEB200C PROTECTA TOP, 200 MM DE ALTURA, CUBIERTA LISA | 2 | ABB | SMART BUILDING EL19(D1),EL20(D3),EL22(D4),EL21(DC) | ACCESORIO PARA GABINETE PROTECTA | 1543.88 | MXN
1SKA132002C1001 | PROTECTA CHAPA & LLAVE | 7 | ABB | SMART BUILDING EL19(D1),EL20(D3),EL22(D4),EL21(DC) | ACCESORIO PARA GABINETE PROTECTA | 394.14 | MXN
1SKA141568C3001 | PROTECTA KIT XT1 | 190 | ABB | SMART BUILDING EL19(D1),EL20(D3),EL22(D4),EL21(DC) | ACCESORIO PARA GABINETE PROTECTA | 717.25 | MXN
1SKA141568C3003 | PROTECTA KIT XT3 | 5 | ABB | SMART BUILDING EL19(D1),EL20(D3),EL22(D4),EL21(DC) | ACCESORIO PARA GABINETE PROTECTA | 848 | MXN
1SKA143000C3002 | PROTECTA KIT TERMIALES 250A | 12 | ABB | SMART BUILDING EL19(D1),EL20(D3),EL22(D4),EL21(DC) | ACCESORIO PARA GABINETE PROTECTA | 3093.41 | MXN
1SKA148000C1001 | PROTECTA KIT MINI-INTERRUPTOR | 19 | ABB | SMART BUILDING EL19(D1),EL20(D3),EL22(D4),EL21(DC) | ACCESORIO PARA GABINETE PROTECTA | 406.08 | MXN
1SKA1510000C0002 | MARCO EMBELLECEDOR PARA EMPOTR | 1 | ABB | SMART BUILDING EL19(D1),EL20(D3),EL22(D4),EL21(DC) | ACCESORIO PARA GABINETE PROTECTA | 458.52 | MXN
1SKP804142C0051 | PROTECTA COMPACT 12MODULOS | 9 | ABB | SMART BUILDING EL19(D1),EL20(D3),EL22(D4),EL21(DC) | GABINETE | 7374.28 | MXN
1SKP804142C6508 | PROTECTA PLUS 12 MODULOS | 12 | ABB | SMART BUILDING EL19(D1),EL20(D3),EL22(D4),EL21(DC) | GABINETE | 8545.39 | MXN
1SKP806142C0051 | PROTECTA COMPACT 18MODULOS | 8 | ABB | SMART BUILDING EL19(D1),EL20(D3),EL22(D4),EL21(DC) | GABINETE | 8447.32 | MXN
1SKP806142C6508 | PROTECTA PLUS 18 MODULOS | 20 | ABB | SMART BUILDING EL19(D1),EL20(D3),EL22(D4),EL21(DC) | GABINETE | 9126.85 | MXN
1SKP808142C0051 | PROTECTA COMPACT 24MODULOS | 11 | ABB | SMART BUILDING EL19(D1),EL20(D3),EL22(D4),EL21(DC) | GABINETE | 9580.71 | MXN
1SKP808142C6508 | PROTECTA PLUS 24 MODULOS | 6 | ABB | SMART BUILDING EL19(D1),EL20(D3),EL22(D4),EL21(DC) | GABINETE | 10397.28 | MXN
1SKP808142C6508. | TABLERO DE ALUMBRADO PARA 24 MODULOS 610 X 400 X 125 | 1 | ABB | SMART BUILDING EL19(D1),EL20(D3),EL22(D4),EL21(DC) | GABINETE | 10926.29 | MXN
1SKP812142C0051 | PROTECTA COMPACT 36MODULOS | 18 | ABB | SMART BUILDING EL19(D1),EL20(D3),EL22(D4),EL21(DC) | GABINETE | 12482.4 | MXN
1SKP812142C6508 | PROTECTA PLUS 36 MODULOS | 34 | ABB | SMART BUILDING EL19(D1),EL20(D3),EL22(D4),EL21(DC) | GABINETE | 12197.64 | MXN
1SKP816142C6508 | PROTECTA PLUS 48 MODULOS | 60 | ABB | SMART BUILDING EL19(D1),EL20(D3),EL22(D4),EL21(DC) | GABINETE | 15097.44 | MXN
1SKT990006C0001 | Cerradura con llave para Protecta | 9 | ABB | SMART BUILDING EL19(D1),EL20(D3),EL22(D4),EL21(DC) | ACCESORIO PARA GABINETE PROTECTA | 471.46 | MXN
1SL0221A00 | GEMINI TAMANO 1 | 14 | ABB | SMART BUILDING EL19(D1),EL20(D3),EL22(D4),EL21(DC) | GABINETE | 1755.72 | MXN
1SL0222A00 | GEMINI TAMANO 2 | 66 | ABB | SMART BUILDING EL19(D1),EL20(D3),EL22(D4),EL21(DC) | GABINETE | 2161.18 | MXN
1SL0223A00 | GEMINI TAMANO 3 | 5 | ABB | SMART BUILDING EL19(D1),EL20(D3),EL22(D4),EL21(DC) | GABINETE | 2679.78 | MXN
1SL0224A00 | GEMINI TAMANO 4 | 21 | ABB | SMART BUILDING EL19(D1),EL20(D3),EL22(D4),EL21(DC) | GABINETE | 3217.25 | MXN
1SL0225A00 | GEMINI TAMANO 5 | 9 | ABB | SMART BUILDING EL19(D1),EL20(D3),EL22(D4),EL21(DC) | GABINETE | 4895.65 | MXN
1SL0226A00 | GEMINI TAMANO 6 | 5 | ABB | SMART BUILDING EL19(D1),EL20(D3),EL22(D4),EL21(DC) | GABINETE | 6547.02 | MXN
1SL0231A00 | PUERTA OPACA TAMANO 1 | 8 | ABB | SMART BUILDING EL19(D1),EL20(D3),EL22(D4),EL21(DC) | ACCESORIO PARA GABINETE GEMINI | 1008.93 | MXN
1SL0232A00 | PUERTA OPACA TAMANO 2 | 9 | ABB | SMART BUILDING EL19(D1),EL20(D3),EL22(D4),EL21(DC) | ACCESORIO PARA GABINETE GEMINI | 1318.83 | MXN
1SL0234A00 | PUERTA OPACA TAMANO 4 | 19 | ABB | SMART BUILDING EL19(D1),EL20(D3),EL22(D4),EL21(DC) | ACCESORIO PARA GABINETE GEMINI | 2515.72 | MXN
1SL0235A00 | PUERTA OPACA TAMANO 5 | 6 | ABB | SMART BUILDING EL19(D1),EL20(D3),EL22(D4),EL21(DC) | ACCESORIO PARA GABINETE GEMINI | 2692.98 | MXN
1SL0241A00 | PUERTA TRANSPARENTE TAMANO 1 | 6 | ABB | SMART BUILDING EL19(D1),EL20(D3),EL22(D4),EL21(DC) | ACCESORIO PARA GABINETE GEMINI | 2081.34 | MXN
1SL0242A00 | PUERTA TRANSPARENTE TAMANO 2 | 181 | ABB | SMART BUILDING EL19(D1),EL20(D3),EL22(D4),EL21(DC) | ACCESORIO PARA GABINETE GEMINI | 3192.1 | MXN
1SL0243A00 | PUERTA TRANSPARENTE TAMANO 3 | 6 | ABB | SMART BUILDING EL19(D1),EL20(D3),EL22(D4),EL21(DC) | ACCESORIO PARA GABINETE GEMINI | 3781.75 | MXN
1SL0244A00 | PUERTA TRANSPARENTE TAMANO 4 | 4 | ABB | SMART BUILDING EL19(D1),EL20(D3),EL22(D4),EL21(DC) | ACCESORIO PARA GABINETE GEMINI | 4015.59 | MXN
1SL0245A00 | PUERTA TRANSPARENTE TAMANO 5 | 2 | ABB | SMART BUILDING EL19(D1),EL20(D3),EL22(D4),EL21(DC) | ACCESORIO PARA GABINETE GEMINI | 4528.54 | MXN
1SL0246A00 | PUERTA TRANSPARENTE TAMAÑO 6 | 7 | ABB | SMART BUILDING EL19(D1),EL20(D3),EL22(D4),EL21(DC) | ACCESORIO PARA GABINETE GEMINI | 5866.23 | MXN
1SL0251A00 | PUERTA INTERIOR TAMANO 1 | 13 | ABB | SMART BUILDING EL19(D1),EL20(D3),EL22(D4),EL21(DC) | ACCESORIO PARA GABINETE GEMINI | 804.63 | MXN
1SL0252A00 | PUERTA INTERIOR TAMANO 2 | 8 | ABB | SMART BUILDING EL19(D1),EL20(D3),EL22(D4),EL21(DC) | ACCESORIO PARA GABINETE GEMINI | 992.58 | MXN
1SL0253A00 | PUERTA INTERIOR TAMAÑO 3 | 1 | ABB | SMART BUILDING EL19(D1),EL20(D3),EL22(D4),EL21(DC) | ACCESORIO PARA GABINETE GEMINI | 1179.91 | MXN
1SL0259A00 | PLATINA METALICA TAMANO 1 | 12 | ABB | SMART BUILDING EL19(D1),EL20(D3),EL22(D4),EL21(DC) | ACCESORIO PARA GABINETE GEMINI | 330.65 | MXN
1SL0260A00 | PLATINA METALICA TAMANO 2 | 131 | ABB | SMART BUILDING EL19(D1),EL20(D3),EL22(D4),EL21(DC) | ACCESORIO PARA GABINETE GEMINI | 490.32 | MXN
1SL0261A00 | PLATINA METALICA TAMANO 3 | 1 | ABB | SMART BUILDING EL19(D1),EL20(D3),EL22(D4),EL21(DC) | ACCESORIO PARA GABINETE GEMINI | 673.25 | MXN
1SL0262A00 | PLATINA METALICA TAMANO 4 | 27 | ABB | SMART BUILDING EL19(D1),EL20(D3),EL22(D4),EL21(DC) | ACCESORIO PARA GABINETE GEMINI | 880.69 | MXN
1SL0263A00 | BLANK METAL BASE PLATE-SIZE 5 | 6 | ABB | SMART BUILDING EL19(D1),EL20(D3),EL22(D4),EL21(DC) | ACCESORIO PARA GABINETE GEMINI | 1305 | MXN
1SL0264A00 | PLATINA METALICA TAMANO 6 | 8 | ABB | SMART BUILDING EL19(D1),EL20(D3),EL22(D4),EL21(DC) | ACCESORIO PARA GABINETE GEMINI | 2511.32 | MXN
1SL0267A00 | PLATINA COMPLETA AISLANTE TAM. | 3 | ABB | SMART BUILDING EL19(D1),EL20(D3),EL22(D4),EL21(DC) | ACCESORIO PARA GABINETE GEMINI | 362.08 | MXN
1SL0269A00 | PLATINA AISLANTE TAM. 3 | 1 | ABB | SMART BUILDING EL19(D1),EL20(D3),EL22(D4),EL21(DC) | ACCESORIO PARA GABINETE GEMINI | 782.63 | MXN
1SL0283A00 | BASES LATERALES TAMANO 1 | 8 | ABB | SMART BUILDING EL19(D1),EL20(D3),EL22(D4),EL21(DC) | ACCESORIO PARA GABINETE GEMINI | 395.4 | MXN
1SL0285A00 | BASES LATERALES TAMANO 3 Y 4 | 13 | ABB | SMART BUILDING EL19(D1),EL20(D3),EL22(D4),EL21(DC) | ACCESORIO PARA GABINETE GEMINI | 533.69 | MXN
1SL0286A00 | BASES LATERALES TAMANO 5 | 12 | ABB | SMART BUILDING EL19(D1),EL20(D3),EL22(D4),EL21(DC) | ACCESORIO PARA GABINETE GEMINI | 636.16 | MXN
1SL0287A00 | BASES LATERALES TAMA??O 6 | 3 | ABB | SMART BUILDING EL19(D1),EL20(D3),EL22(D4),EL21(DC) | ACCESORIO PARA GABINETE GEMINI | 1028.41 | MXN
1SL0292A00 | RIEL DIN PARA GABINETE TAM. 4 y 5 | 12 | ABB | SMART BUILDING EL19(D1),EL20(D3),EL22(D4),EL21(DC) | ACCESORIO PARA GABINETE GEMINI | 225.04 | MXN
1SL0293A00 | RIEL DIN TAMAÃ‘O 6 | 14 | ABB | SMART BUILDING EL19(D1),EL20(D3),EL22(D4),EL21(DC) | ACCESORIO PARA GABINETE GEMINI | 335.68 | MXN
1SL0296A00 | PLATINA 150 MM TAMANO 1 | 5 | ABB | SMART BUILDING EL19(D1),EL20(D3),EL22(D4),EL21(DC) | ACCESORIO PARA GABINETE GEMINI | 250.82 | MXN
1SL0297A00 | PLATINA 150 MM TAMANO 2 Y 3 | 3 | ABB | SMART BUILDING EL19(D1),EL20(D3),EL22(D4),EL21(DC) | ACCESORIO PARA GABINETE GEMINI | 328.14 | MXN
1SL0307A00 | RIEL DIN + TAPA TAMANO 1 | 8 | ABB | SMART BUILDING EL19(D1),EL20(D3),EL22(D4),EL21(DC) | ACCESORIO PARA GABINETE GEMINI | 448.83 | MXN
1SL0308A00 | RIEL DIN + TAPA TAMANO 2 Y 3 | 9 | ABB | SMART BUILDING EL19(D1),EL20(D3),EL22(D4),EL21(DC) | ACCESORIO PARA GABINETE GEMINI | 504.15 | MXN
1SL0309A00 | RIEL DIN + TAPA TAMANO 4 Y 5 | 39 | ABB | SMART BUILDING EL19(D1),EL20(D3),EL22(D4),EL21(DC) | ACCESORIO PARA GABINETE GEMINI | 555.07 | MXN
1SL0320A00 | BLANK PANEL H75-SIZE 4-5 | 2 | ABB | SMART BUILDING EL19(D1),EL20(D3),EL22(D4),EL21(DC) | ACCESORIO PARA GABINETE GEMINI | 231.96 | MXN
1SL0332A00 | BLANK PANEL H300 SIZE 4-5 | 1 | ABB | SMART BUILDING EL19(D1),EL20(D3),EL22(D4),EL21(DC) | ACCESORIO PARA GABINETE GEMINI | 782.63 | MXN
1SL0336A00 | TMAX KIT H150 SIZE 2 - 3 | 22 | ABB | SMART BUILDING EL19(D1),EL20(D3),EL22(D4),EL21(DC) | ACCESORIO PARA GABINETE GEMINI | 223.38 | MXN
1SL0340A00 | CERRADURA CON LLAVE GEMINI | 139 | ABB | SMART BUILDING EL19(D1),EL20(D3),EL22(D4),EL21(DC) | ACCESORIO PARA GABINETE GEMINI | 381.57 | MXN
1SL0342A00 | SOPORTES FIJACION MURO GEMINI | 111 | ABB | SMART BUILDING EL19(D1),EL20(D3),EL22(D4),EL21(DC) | ACCESORIO PARA GABINETE GEMINI | 225.04 | MXN
1SL0343A00 | SOPORTE POSTE TAMA??O 1 | 2 | ABB | SMART BUILDING EL19(D1),EL20(D3),EL22(D4),EL21(DC) | ACCESORIO PARA GABINETE GEMINI | 686.45 | MXN
1SL0346A00 | SOPORTE POSTE TAMAÑO 6 | 2 | ABB | SMART BUILDING EL19(D1),EL20(D3),EL22(D4),EL21(DC) | ACCESORIO PARA GABINETE GEMINI | 1196.88 | MXN
1SL0351A00 | CONJUNTO ANTICONDENSACION | 8 | ABB | SMART BUILDING EL19(D1),EL20(D3),EL22(D4),EL21(DC) | ACCESORIO PARA GABINETE GEMINI | 536.84 | MXN
1SL0362A00 | WIRING DUCTS KIT 40X60-SIZE 4 | 2 | ABB | SMART BUILDING EL19(D1),EL20(D3),EL22(D4),EL21(DC) | ACCESORIO PARA GABINETE GEMINI | 197.38 | MXN
1SL0373A00 | KIT TMAX XT1 TAMAÑO 2 Y 3 | 2 | ABB | SMART BUILDING EL19(D1),EL20(D3),EL22(D4),EL21(DC) | ACCESORIO PARA GABINETE GEMINI | 824.11 | MXN
1SL0374A00 | KIT TMAX XT1 TAMAÑO 4 Y 5 | 3 | ABB | SMART BUILDING EL19(D1),EL20(D3),EL22(D4),EL21(DC) | ACCESORIO PARA GABINETE GEMINI | 969.32 | MXN
1SL0380A00 | KIT DE PLACA BASE GEMINI;KIT DE PLACA BASE GEMINI GMA1SL0380A00 | 9 | ABB | SMART BUILDING EL19(D1),EL20(D3),EL22(D4),EL21(DC) | ACCESORIO PARA GABINETE GEMINI | 164.07 | MXN
1SL0426A00 | BASE INFERIOR TAMA | 3 | ABB | SMART BUILDING EL19(D1),EL20(D3),EL22(D4),EL21(DC) | ACCESORIO PARA GABINETE GEMINI | 4663.69 | MXN
1SL0436A00 | MARCO FIJO SUELO TAMA | 3 | ABB | SMART BUILDING EL19(D1),EL20(D3),EL22(D4),EL21(DC) | ACCESORIO PARA GABINETE GEMINI | 4284.64 | MXN
1SL0824A00 | CAJA IP55, 160X135X77, KO | 24 | ABB | SMART BUILDING EL19(D1),EL20(D3),EL22(D4),EL21(DC) | CAJA ELECTRICA | 196.13 | MXN
1SL0826A00 | CAJA IP55, 220X170X80, KO | 80 | ABB | SMART BUILDING EL19(D1),EL20(D3),EL22(D4),EL21(DC) | CAJA ELECTRICA | 275.33 | MXN
1SL0828A00 | CAJA IP55, 310X240X110, KO | 6 | ABB | SMART BUILDING EL19(D1),EL20(D3),EL22(D4),EL21(DC) | CAJA ELECTRICA | 440.66 | MXN
1SL0830A00 | CAJA IP55 160X135X150 KO | 4 | ABB | SMART BUILDING EL19(D1),EL20(D3),EL22(D4),EL21(DC) | CAJA ELECTRICA | 212.47 | MXN
1SL0832A00 | CAJA IP55, 220X170X150, KO | 30 | ABB | SMART BUILDING EL19(D1),EL20(D3),EL22(D4),EL21(DC) | CAJA ELECTRICA | 331.28 | MXN
1SL0834A00 | IP55-SNL GL-HI LID-310X240X160 | 1 | ABB | SMART BUILDING EL19(D1),EL20(D3),EL22(D4),EL21(DC) | CAJA ELECTRICA | 485.92 | MXN
1SL0854A00 | CAJA IP55, 160X135X77 | 1358 | ABB | SMART BUILDING EL19(D1),EL20(D3),EL22(D4),EL21(DC) | CAJA ELECTRICA | 148.98 | MXN
1SL0856A00 | CAJA IP55, 220X170X80 | 173 | ABB | SMART BUILDING EL19(D1),EL20(D3),EL22(D4),EL21(DC) | CAJA ELECTRICA | 228.19 | MXN
1SL0858A00 | CAJA IP55, 310X240X110 | 365 | ABB | SMART BUILDING EL19(D1),EL20(D3),EL22(D4),EL21(DC) | CAJA ELECTRICA | 393.51 | MXN
1SL0860A00 | CAJA IP55, 160X135X150 | 4 | ABB | SMART BUILDING EL19(D1),EL20(D3),EL22(D4),EL21(DC) | CAJA ELECTRICA | 172.87 | MXN
1SL0862A00 | CAJA IP55, 220X170X150 | 8 | ABB | SMART BUILDING EL19(D1),EL20(D3),EL22(D4),EL21(DC) | CAJA ELECTRICA | 287.28 | MXN
1SL1100A00 | MISTRAL65 PUERTA OPACA 4M | 813 | ABB | SMART BUILDING EL19(D1),EL20(D3),EL22(D4),EL21(DC) | GABINETE | 394.77 | MXN
1SL1200A00 | MISTRAL IP65, 4 MODULOS, PT | 150 | ABB | SMART BUILDING EL19(D1),EL20(D3),EL22(D4),EL21(DC) | GABINETE | 481.52 | MXN
1SL1201A00 | MISTRAL IP65, 8 MODULOS, PT | 335 | ABB | SMART BUILDING EL19(D1),EL20(D3),EL22(D4),EL21(DC) | GABINETE | 490.32 | MXN
1SL1202A00 | MISTRAL IP65, 12 MODULOS, PT | 183 | ABB | SMART BUILDING EL19(D1),EL20(D3),EL22(D4),EL21(DC) | GABINETE | 607.87 | MXN
1SL1203A00 | MISTRAL IP65, 18 MODULOS, PT | 51 | ABB | SMART BUILDING EL19(D1),EL20(D3),EL22(D4),EL21(DC) | GABINETE | 765.65 | MXN
1SL1204A00 | MISTRAL IP65, 24 MODULOS, PT | 120 | ABB | SMART BUILDING EL19(D1),EL20(D3),EL22(D4),EL21(DC) | GABINETE | 1018.98 | MXN
1SL1206A00 | MISTRAL IP65, 36 MÓDULOS, PT3F | 5 | ABB | SMART BUILDING EL19(D1),EL20(D3),EL22(D4),EL21(DC) | GABINETE | 1555.19 | MXN
1SL1207A00 | MISTRAL IP65 48 M DULOS PT | 6 | ABB | SMART BUILDING EL19(D1),EL20(D3),EL22(D4),EL21(DC) | GABINETE | 1746.92 | MXN
1SL1208A00 | MISTRAL IP65, 54 MÓDULOS, PT | 2 | ABB | SMART BUILDING EL19(D1),EL20(D3),EL22(D4),EL21(DC) | GABINETE | 1784.01 | MXN
1SL1209A00 | MISTRAL IP65 72 M DULOS PT | 5 | ABB | SMART BUILDING EL19(D1),EL20(D3),EL22(D4),EL21(DC) | GABINETE | 2049.28 | MXN
1SL1927A00 | JUEGO FIJACION MURO MISTRAL65 | 51 | ABB | SMART BUILDING EL19(D1),EL20(D3),EL22(D4),EL21(DC) | ACCESORIO PARA GABINETE EUROPA | 51.55 | MXN
1SL1929A00 | CUBREMODULOS 12M MISTRAL65 | 12 | ABB | SMART BUILDING EL19(D1),EL20(D3),EL22(D4),EL21(DC) | ACCESORIO PARA GABINETE EUROPA | 74.81 | MXN
1SL1931A00 | CERRADURA CON LLAVE MISTRAL65 | 21 | ABB | SMART BUILDING EL19(D1),EL20(D3),EL22(D4),EL21(DC) | ACCESORIO PARA GABINETE EUROPA | 221.9 | MXN
1SL2024A00 | GABINETE 4 MOD 1 HIL COLOR BLA | 3 | ABB | SMART BUILDING EL19(D1),EL20(D3),EL22(D4),EL21(DC) | GABINETE | 81.82 | MXN
1SL2034A00 | CAJA EMP. 24 M. BLANCA BISAGRA/H | 18 | ABB | SMART BUILDING EL19(D1),EL20(D3),EL22(D4),EL21(DC) | GABINETE | 319.77 | MXN
1SL2040A00 | GABINETE BLANCO 230 X 180 X 90 | 6 | ABB | SMART BUILDING EL19(D1),EL20(D3),EL22(D4),EL21(DC) | GABINETE | 135.42 | MXN
1SL2050A00 | ESTETICA OP. DOOR FOR 12M-24M | 4 | ABB | SMART BUILDING EL19(D1),EL20(D3),EL22(D4),EL21(DC) | ACCESORIO PARA GABINETE EUROPA | 47.1 | MXN
1SL2067A00 | IP40 EUROPA FLUSH-M TR. DOOR-5 | 3 | ABB | SMART BUILDING EL19(D1),EL20(D3),EL22(D4),EL21(DC) | ACCESORIO PARA GABINETE EUROPA | 1102.79 | MXN
1SL2402A00 | CUBREBORNES IP40, 2 MODULOS | 66 | ABB | SMART BUILDING EL19(D1),EL20(D3),EL22(D4),EL21(DC) | ACCESORIO PARA GABINETE EUROPA | 103.09 | MXN
1SL2406A00 | GABINETE 6 MOD 1 HILERA S/TAPA | 3 | ABB | SMART BUILDING EL19(D1),EL20(D3),EL22(D4),EL21(DC) | GABINETE | 223.79 | MXN
1SLM004100A1103 | CUADRO ELÉCTRICO MISTRAL41F, EMPOTRABLE, 12 MÓDULOS, 1 FILA, IP41, PUERTA: SOLTERO, PLÁSTICO, OPACO, DIMENSIONES: 250 MM X 320 MM X 107 MM | 7 | ABB | SMART BUILDING EL19(D1),EL20(D3),EL22(D4),EL21(DC) | GABINETE | 440.03 | MXN
1SLM004100A1200 | MISTRAL IP41F, 4 MODULOS, PT | 8 | ABB | SMART BUILDING EL19(D1),EL20(D3),EL22(D4),EL21(DC) | GABINETE | 211.84 | MXN
1SLM004100A1202 | MISTRAL IP41F, 8 MODULOS, PT | 119 | ABB | SMART BUILDING EL19(D1),EL20(D3),EL22(D4),EL21(DC) | GABINETE | 343.22 | MXN
1SLM004100A1203 | MISTRAL IP41F, 12 MODULOS, PT | 137 | ABB | SMART BUILDING EL19(D1),EL20(D3),EL22(D4),EL21(DC) | GABINETE | 446.32 | MXN
1SLM004100A1204 | MISTRAL IP41F, 18 MODULOS, PT | 18 | ABB | SMART BUILDING EL19(D1),EL20(D3),EL22(D4),EL21(DC) | GABINETE | 481.52 | MXN
1SLM004100A1207 | MISTRAL IP41F, 36 MODULOS, PT3F | 17 | ABB | SMART BUILDING EL19(D1),EL20(D3),EL22(D4),EL21(DC) | GABINETE | 1112.02 | MXN
1SLM004100A1929 | CUBREM DULOS 12M MISTRAL41F | 10 | ABB | SMART BUILDING EL19(D1),EL20(D3),EL22(D4),EL21(DC) | ACCESORIO PARA GABINETE MISTRAL | 34.43 | MXN
1SLM004100A1931 | CERRADURA CON LLAVE MISTRAL41F | 58 | ABB | SMART BUILDING EL19(D1),EL20(D3),EL22(D4),EL21(DC) | ACCESORIO PARA GABINETE MISTRAL | 214.36 | MXN
1SPE007715F0731 | CONECTOR N 3X16 MM2 + 3X6 MM2 | 1 | ABB | SMART BUILDING EL19(D1),EL20(D3),EL22(D4),EL21(DC) | ACCESORIO PARA GABINETE MISTRAL | 44 | MXN
1SPE007715F0731. | CONECTOR 8 MOD 3X16+3X6MM | 4 | ABB | SMART BUILDING EL19(D1),EL20(D3),EL22(D4),EL21(DC) | ACCESORIO PARA GABINETE MISTRAL | 31.43 | MXN
1SPE007715F0732 | CONECTOR N 5X16 MM2 + 6X6 MM2 | 146 | ABB | SMART BUILDING EL19(D1),EL20(D3),EL22(D4),EL21(DC) | ACCESORIO PARA GABINETE MISTRAL | 67.26 | MXN
1SPE007715F0733 | CONECTOR N 7X16 MM² + 9X6 MM² | 26 | ABB | SMART BUILDING EL19(D1),EL20(D3),EL22(D4),EL21(DC) | ACCESORIO PARA GABINETE MISTRAL | 92.41 | MXN
1SPE007715F0735 | BLOQUE DE TERMINALES N 11X16MMÂ²+15X6MMÂ²;BLOQUE DE TERMINALES N 11X16MMÂ²+15X6MMÂ² | 52 | ABB | SMART BUILDING EL19(D1),EL20(D3),EL22(D4),EL21(DC) | ACCESORIO PARA GABINETE MISTRAL | 153.38 | MXN
1SPE007715F0741 | CONECTOR T 3X16 MM2 + 3X6 MM2 | 250 | ABB | SMART BUILDING EL19(D1),EL20(D3),EL22(D4),EL21(DC) | ACCESORIO PARA GABINETE MISTRAL | 44 | MXN
1SPE007715F0742 | CONECTOR T 5X16 MM2 + 6X6 MM2 | 1 | ABB | SMART BUILDING EL19(D1),EL20(D3),EL22(D4),EL21(DC) | ACCESORIO PARA GABINETE MISTRAL | 67.89 | MXN
1SPE007715F0743 | CONECTOR T 7X16 MM² + 9X6 MM² | 40 | ABB | SMART BUILDING EL19(D1),EL20(D3),EL22(D4),EL21(DC) | ACCESORIO PARA GABINETE MISTRAL | 92.41 | MXN
1SPE007715F0745 | TERMINAL BLOCK PE 11X16MMÂ²+15X6MMÂ²;TERMINAL BLOCK PE 11X16MMÂ²+15X6MMÂ² | 81 | ABB | SMART BUILDING EL19(D1),EL20(D3),EL22(D4),EL21(DC) | ACCESORIO PARA GABINETE MISTRAL | 154.64 | MXN
1SPE007715F0751 | SOPORTE N Y T, 8 MOD | 107 | ABB | SMART BUILDING EL19(D1),EL20(D3),EL22(D4),EL21(DC) | ACCESORIO PARA GABINETE MISTRAL | 34.57 | MXN
1SPE007715F0752 | SOPORTE N Y T, 12 MOD | 52 | ABB | SMART BUILDING EL19(D1),EL20(D3),EL22(D4),EL21(DC) | ACCESORIO PARA GABINETE MISTRAL | 38.35 | MXN
1SPE007715F0753 | SOPORTE N Y T, 18 MOD | 3 | ABB | SMART BUILDING EL19(D1),EL20(D3),EL22(D4),EL21(DC) | ACCESORIO PARA GABINETE MISTRAL | 48.4 | MXN
1STQ001338B0000 | 2PCS GALVANIZ. SHEET CROSSPIECES CC W=800MM CODIGO ANTERIOR: PCCM0800 | 2 | ABB | SMART BUILDING EL19(D1),EL20(D3),EL22(D4),EL21(DC) | ACCESORIO PARA TABLERO | 903.01 | MXN
1STQ001459B0000 | SUPPORTS FOR HORIZ. OBLIQUE TERMINAL BOX CODIGO ANTERIOR: AD1041 | 3 | ABB | SMART BUILDING EL19(D1),EL20(D3),EL22(D4),EL21(DC) | ACCESORIO PARA TABLERO | 471.59 | MXN
1STQ006247B0000 | PHCT5416 MAIN DISTRIBUTION BOARD | 1 | ABB | SMART BUILDING EL19(D1),EL20(D3),EL22(D4),EL21(DC) | ACCESORIO PARA TABLERO | 2925.66 | MXN
1STQ007040A0000 | 4GALVANIZ.SHEETCROSSPIECESW=600MM CODIGO:PCFM0600 | 79 | ABB | SMART BUILDING EL19(D1),EL20(D3),EL22(D4),EL21(DC) | ACCESORIO PARA TABLERO | 2880.03 | MXN
1STQ007048A0000 | 4PCS GALV. SHEET CORNERS PLINTH H=100MM CODIGO ANTERIOR: PPAM0100 | 12 | ABB | SMART BUILDING EL19(D1),EL20(D3),EL22(D4),EL21(DC) | ACCESORIO PARA TABLERO | 2148.61 | MXN
1STQ007052A0000 | 2PCS F/R/S PLINTH FLANGES H=100MM W/D=500MM CODIGO ANTERIOR: PPFM1050 | 6 | ABB | SMART BUILDING EL19(D1),EL20(D3),EL22(D4),EL21(DC) | ACCESORIO PARA TABLERO | 1069.13 | MXN
1STQ007053A0000 | 2PCS F/R PLINTH FLANGES H=100MM W=600MM CODIGO ANTERIOR: PPFM1060 | 1 | ABB | SMART BUILDING EL19(D1),EL20(D3),EL22(D4),EL21(DC) | ACCESORIO PARA TABLERO | 1382.51 | MXN
1STQ007055A0000 | 2PCS F/R PLINTH FLANGES H=100MM W=800MM CODIGO ANTERIOR: PPFM1080 | 13 | ABB | SMART BUILDING EL19(D1),EL20(D3),EL22(D4),EL21(DC) | ACCESORIO PARA TABLERO | 1437.27 | MXN
1STQ007059A0000 | 2PCS SIDE PLINTH FLANGES H=100MM D=700MM CODIGO ANTERIOR: PPFM1070 | 6 | ABB | SMART BUILDING EL19(D1),EL20(D3),EL22(D4),EL21(DC) | ACCESORIO PARA TABLERO | 1428.15 | MXN
1STQ007112B0000 | KIT XT5 3-4P EST+MRD(400A)INS.OR. L=600 | 2 | ABB | SMART BUILDING EL19(D1),EL20(D3),EL22(D4),EL21(DC) | ACCESORIO PARA TABLERO | 2860.55 | MXN
1STQ007149A0000 | IP65 TECHO/BASE ABIERTA A=600MM P=500MM CODIGO ANTERIOR: PTBO6050 | 4 | ABB | SMART BUILDING EL19(D1),EL20(D3),EL22(D4),EL21(DC) | ACCESORIO PARA TABLERO | 1679.46 | MXN
1STQ007151A0000 | IP65 TECHO/BASE ABIERTA A=600MM P=900MM CODIGO ANTERIOR: PTBO6090 | 2 | ABB | SMART BUILDING EL19(D1),EL20(D3),EL22(D4),EL21(DC) | ACCESORIO PARA TABLERO | 2051.25 | MXN
1STQ007231B0000 | TIRANTES DE ACERO, L 120 MM 4000A, 6UD | 8 | ABB | SMART BUILDING EL19(D1),EL20(D3),EL22(D4),EL21(DC) | ACCESORIO PARA TABLERO | 387.01 | MXN
1STQ007233B0000 | PTRA0100 6 TIRANTES DE ACERO 75<L<100[MM] | 145 | ABB | SMART BUILDING EL19(D1),EL20(D3),EL22(D4),EL21(DC) | ACCESORIO PARA TABLERO | 425.95 | MXN
1STQ007234B0000 | PTRA0120 6 TIRANTES DE ACERO L=120[MM] | 25 | ABB | SMART BUILDING EL19(D1),EL20(D3),EL22(D4),EL21(DC) | ACCESORIO PARA TABLERO | 452.72 | MXN
1STQ007378A0000 | 2PCS TRAVESANOS CHAPA ZINCADA A=488MM CODIGO ANTERIOR: PCRM0488 | 17 | ABB | SMART BUILDING EL19(D1),EL20(D3),EL22(D4),EL21(DC) | ACCESORIO PARA TABLERO | 843.99 | MXN
1STQ007380A0000 | 2PCS TRAVESANOS CHAPA ZINCADA A=688MM CODIGO ANTERIOR: PCRM0688 | 4 | ABB | SMART BUILDING EL19(D1),EL20(D3),EL22(D4),EL21(DC) | ACCESORIO PARA TABLERO | 1035.67 | MXN
1STQ007385A0000 | 2PCS TRAVESANOS CHAPA ZINCADA A=338MM CODIGO ANTERIOR: PCRM0338 | 5 | ABB | SMART BUILDING EL19(D1),EL20(D3),EL22(D4),EL21(DC) | ACCESORIO PARA TABLERO | 741.15 | MXN
1STQ007426A0000 | 24PCS SOPORTE AISLADOR 1X10X50MM CODIGO ANTERIOR: PBHB1125 | 34 | ABB | SMART BUILDING EL19(D1),EL20(D3),EL22(D4),EL21(DC) | ACCESORIO PARA TABLERO | 676.65 | MXN
1STQ007480A0000 | BLIND FLAT PANEL H=200MM W=600MM | 68 | ABB | SMART BUILDING EL19(D1),EL20(D3),EL22(D4),EL21(DC) | ACCESORIO PARA TABLERO | 572.6 | MXN
1STQ007483A0000 | PANEL CIEGO H=400MM A=600MM CODIGO ANTERIOR: PPFB4060 | 1 | ABB | SMART BUILDING EL19(D1),EL20(D3),EL22(D4),EL21(DC) | ACCESORIO PARA TABLERO | 925.53 | MXN
1STQ007484A0000 | PANEL CIEGO H=500MM A=600MM CODIGO ANTERIOR: PPFB5006 | 6 | ABB | SMART BUILDING EL19(D1),EL20(D3),EL22(D4),EL21(DC) | ACCESORIO PARA TABLERO | 1084.34 | MXN
1STQ007495A0000 | PANEL CIEGO H=400MM A=800MM CODIGO ANTERIOR: PPFB4080 | 4 | ABB | SMART BUILDING EL19(D1),EL20(D3),EL22(D4),EL21(DC) | ACCESORIO PARA TABLERO | 1063.66 | MXN
1STQ007551A0000 | PLACA DE MONTAJE CIEGA ALTO=600 MM ANCHO=800 MM PPMB6080 | 1 | ABB | SMART BUILDING EL19(D1),EL20(D3),EL22(D4),EL21(DC) | ACCESORIO PARA TABLERO | 1940.5 | MXN
1STQ007772A0000 | BAJO PEDIDO--XT2 KIT 3P FIXED | 5 | ABB | SMART BUILDING EL19(D1),EL20(D3),EL22(D4),EL21(DC) | ACCESORIO PARA TABLERO | 2123.05 | MXN
1STQ008042A0000 | CARRIL DIN ESTÁNDAR ANCHO=600MM CODIGO:PDRS0600 | 71 | ABB | SMART BUILDING EL19(D1),EL20(D3),EL22(D4),EL21(DC) | ACCESORIO PARA TABLERO | 551.3 | MXN
1STQ008107A0000 | IP65 EXTERNAL PANEL H=2000MM D=700MM | 70 | ABB | SMART BUILDING EL19(D1),EL20(D3),EL22(D4),EL21(DC) | ACCESORIO PARA TABLERO | 3676.55 | MXN
1STQ008112A0000 | 4PCS STEEL LIFTING EYE BOLTS M12 CODIGO ANTERIOR: PEBL0004 | 8 | ABB | SMART BUILDING EL19(D1),EL20(D3),EL22(D4),EL21(DC) | ACCESORIO PARA TABLERO | 488.02 | MXN
1STQ008113A0000 | KIT DE ACOPLAMIENTO DE LADO/POSTER. IP65 CODIGO ANTERIOR: PSBS0065 | 15 | ABB | SMART BUILDING EL19(D1),EL20(D3),EL22(D4),EL21(DC) | ACCESORIO PARA TABLERO | 1235.86 | MXN
1STQ008116A0000 | N.2 LIFTING SUPPORTS FOR SIDE BY SIDE ST | 3 | ABB | SMART BUILDING EL19(D1),EL20(D3),EL22(D4),EL21(DC) | ACCESORIO PARA TABLERO | 1613.74 | MXN
1STQ008117A0000 | N.2 UNIFIX FIXING BRACKETS | 1 | ABB | SMART BUILDING EL19(D1),EL20(D3),EL22(D4),EL21(DC) | ACCESORIO PARA TABLERO | 1099.56 | MXN
1STQ008126A0000 | TIRADOR EXTANDAR CON PALANCA CODIGO ANTERIOR: PHLS0010 | 1 | ABB | SMART BUILDING EL19(D1),EL20(D3),EL22(D4),EL21(DC) | ACCESORIO PARA TABLERO | 1652.07 | MXN
1STQ008128A0000 | TIRADOR CERRABLES CON PALANCA CODIGO ANTERIOR: PHLL0020 | 2 | ABB | SMART BUILDING EL19(D1),EL20(D3),EL22(D4),EL21(DC) | ACCESORIO PARA TABLERO | 1708.06 | MXN
1STQ008198A0000 | KIT DE EXTENSION PARA P=300MM CODIGO ANTERIOR: PKEK0004 | 1 | ABB | SMART BUILDING EL19(D1),EL20(D3),EL22(D4),EL21(DC) | ACCESORIO PARA TABLERO | 685.78 | MXN
1STQ008215A0000 | 12PCS TORN.M8 -L=27MM PLANC.HASTA 10MM,EMB. CODIGO ANTERIOR: AD1064 | 1 | ABB | SMART BUILDING EL19(D1),EL20(D3),EL22(D4),EL21(DC) | ACCESORIO PARA TABLERO | 377.27 | MXN
1STQ008231A0000 | UFIXH BASE S200 L1 SUP.63A | 14 | ABB | SMART BUILDING EL19(D1),EL20(D3),EL22(D4),EL21(DC) | ACCESORIO PARA TABLERO | 129 | MXN
1STQ008232A0000 | UFIXH BASE S200 L2 SUP.63A | 20 | ABB | SMART BUILDING EL19(D1),EL20(D3),EL22(D4),EL21(DC) | ACCESORIO PARA TABLERO | 129 | MXN
1STQ008252A0000 | UNIFIX H BASE S280 L2 SUP.100A CODIGO ANTERIOR: ED2738 | 14 | ABB | SMART BUILDING EL19(D1),EL20(D3),EL22(D4),EL21(DC) | ACCESORIO PARA TABLERO | 129 | MXN
1STQ008253A0000 | UNIFIX H BASE S280 L3 SUP.100A CODIGO ANTERIOR: ED2746 | 21 | ABB | SMART BUILDING EL19(D1),EL20(D3),EL22(D4),EL21(DC) | ACCESORIO PARA TABLERO | 129 | MXN
1STQ008272A0000 | UFIXH BASE XT3 L2 SUP.250A CODIGO:ED2308 | 22 | ABB | SMART BUILDING EL19(D1),EL20(D3),EL22(D4),EL21(DC) | ACCESORIO PARA TABLERO | 422.91 | MXN
1STQ008274A0000 | UNIFIX H BASE XT3 N SUP.250A CODIGO ANTERIOR: ED2324 | 1 | ABB | SMART BUILDING EL19(D1),EL20(D3),EL22(D4),EL21(DC) | ACCESORIO PARA TABLERO | 422.91 | MXN
1STQ008308A0000 | UNIFIX L BARRA ALIM.18 MOD. 100A CODIGO ANTERIOR: ED2951 | 44 | ABB | SMART BUILDING EL19(D1),EL20(D3),EL22(D4),EL21(DC) | ACCESORIO PARA TABLERO | 456.37 | MXN
1STQ008311A0000 | UFIXL BARRA ALIM.24 MOD.100A (1STQ008311A0000) | 156 | ABB | SMART BUILDING EL19(D1),EL20(D3),EL22(D4),EL21(DC) | ACCESORIO PARA TABLERO | 701.6 | MXN
1STQ008318A0000 | UFIXL CONEXIONES L1 100A 10PZ | 180 | ABB | SMART BUILDING EL19(D1),EL20(D3),EL22(D4),EL21(DC) | ACCESORIO PARA TABLERO | 178.9 | MXN
1STQ008319A0000 | UFIXL CONEXIONES L2 100A 10PZ | 94 | ABB | SMART BUILDING EL19(D1),EL20(D3),EL22(D4),EL21(DC) | ACCESORIO PARA TABLERO | 178.9 | MXN
1STQ008320A0000 | UFIXL CONEXIONES L3100A 10PZ | 115 | ABB | SMART BUILDING EL19(D1),EL20(D3),EL22(D4),EL21(DC) | ACCESORIO PARA TABLERO | 178.9 | MXN
1STQ008321A0000 | UFIXL CONEXIONES N 100A 10PZ | 9 | ABB | SMART BUILDING EL19(D1),EL20(D3),EL22(D4),EL21(DC) | ACCESORIO PARA TABLERO | 178.9 | MXN
1STQ008328A0000 | 10PCS UNIFIX L BORNE ALIM. L3 1P 10PZ CODIGO ANTERIOR: ED3103 | 2 | ABB | SMART BUILDING EL19(D1),EL20(D3),EL22(D4),EL21(DC) | ACCESORIO PARA TABLERO | 990.64 | MXN
1STQ008330A0000 | 10PCS UNIFIX L BORNE ALIM. N 1P 10PZ CODIGO ANTERIOR: ED3104 | 2 | ABB | SMART BUILDING EL19(D1),EL20(D3),EL22(D4),EL21(DC) | ACCESORIO PARA TABLERO | 990.64 | MXN
1STQ008335A0000 | 10PCS UNIFIX L CABLE ALIM. 4P 100A 350MM CODIGO ANTERIOR: ED3132 | 2 | ABB | SMART BUILDING EL19(D1),EL20(D3),EL22(D4),EL21(DC) | ACCESORIO PARA TABLERO | 399.78 | MXN
1STQ009216A0000 | EMBELLECEDOR XT1 3P EN PLACA DE MONTAJE CODIGO ANTERIOR: AD3305 | 36 | ABB | SMART BUILDING EL19(D1),EL20(D3),EL22(D4),EL21(DC) | ACCESORIO PARA TABLERO | 171.6 | MXN
1SYG207581R4051 | M1M 12 MODBUS | 79 | ABB | SMART BUILDING EL19(D1),EL20(D3),EL22(D4),EL21(DC) | MEDICION | 2995.98 | MXN
1SYG207591R4051 | M1M 12 MEDIDOR MULTIFUNCIÓN | 17 | ABB | SMART BUILDING EL19(D1),EL20(D3),EL22(D4),EL21(DC) | MEDICION | 2293.81 | MXN
1SYG235081R4051 | ES UN MEDIDOR VAF CON SUMINISTRO AUXILIAR DE 80-300 V CA/CC, PANTALLA LED | 7 | ABB | SMART BUILDING EL19(D1),EL20(D3),EL22(D4),EL21(DC) | MEDICION | 1808.52 | MXN
2CCA703005R0001 | E211-16-20 | 14 | ABB | SMART BUILDING EL19(D1),EL20(D3),EL22(D4),EL21(DC) | BOTONERÍA Y SEÑALIZACIÓN | 240.13 | MXN
2CCA703025R0001 | SELECTOR MODULAR 3 POSICIONES E214-16-101 | 10 | ABB | SMART BUILDING EL19(D1),EL20(D3),EL22(D4),EL21(DC) | BOTONERÍA Y SEÑALIZACIÓN | 269.68 | MXN
2CCA703040R0001 | INTERRUPTOR DIN EN 60669-1,VDE 0632PARTE1,CORRIENTE:16/25 A,250VACPDC,CONTAC:1CO/2CO,ANCHO:0,5/1 | 8 | ABB | SMART BUILDING EL19(D1),EL20(D3),EL22(D4),EL21(DC) | INTERRUPTOR | 208.07 | MXN
2CCA703100R0001 | E211X-16-10 | 10 | ABB | SMART BUILDING EL19(D1),EL20(D3),EL22(D4),EL21(DC) | INTERRUPTOR | 299.85 | MXN
2CCA703150R0001 | E215 16 11B | 3 | ABB | SMART BUILDING EL19(D1),EL20(D3),EL22(D4),EL21(DC) | INTERRUPTOR | 245.79 | MXN
2CCA703162R0001 | BOTON PULSADOR ILUMINADO VERDE E217-16-01D | 5 | ABB | SMART BUILDING EL19(D1),EL20(D3),EL22(D4),EL21(DC) | BOTONERÍA Y SEÑALIZACIÓN | 343.85 | MXN
2CCA703403R0001 | LUZ PILOTO AMARILLA E219-E | 25 | ABB | SMART BUILDING EL19(D1),EL20(D3),EL22(D4),EL21(DC) | BOTONERÍA Y SEÑALIZACIÓN | 174.75 | MXN
2CCA703910R0001 | LUZ INDICADORA MULTIPLE CON 3 LEDS ROJOS,VERDES RANGO DE VOLTAJE=115-230VACPDCANCHO DEL MODULO0,5 | 29 | ABB | SMART BUILDING EL19(D1),EL20(D3),EL22(D4),EL21(DC) | BOTONERÍA Y SEÑALIZACIÓN | 328.14 | MXN
2CCA880220R0001 | CMS-120CA OPEN-CORE SENSOR 80A CABLE | 4 | ABB | SMART BUILDING EL19(D1),EL20(D3),EL22(D4),EL21(DC) | ACCESORIO PARA CMS | 1306.26 | MXN
2CCA880221R0001 | CMS-121CA OPEN-CORE SENSOR 40A CABLE | 4 | ABB | SMART BUILDING EL19(D1),EL20(D3),EL22(D4),EL21(DC) | ACCESORIO PARA CMS | 1306.26 | MXN
2CCA880222R0001 | CMS-122CA OPEN-CORE SENSOR 20A CABLE | 3 | ABB | SMART BUILDING EL19(D1),EL20(D3),EL22(D4),EL21(DC) | ACCESORIO PARA CMS | 1306.26 | MXN
2CCA880700R0001 | CMS-700 CONTROL UNIT CMS-700 | 2 | ABB | SMART BUILDING EL19(D1),EL20(D3),EL22(D4),EL21(DC) | PLC | 13772.94 | MXN
2CCF019586R0001 | MINI INTERRUPTOR MCB DE ALTO RENDIMIENTO S804PV-SP5 4P 5A 5KA A 1500 V DC | 9 | ABB | SMART BUILDING EL19(D1),EL20(D3),EL22(D4),EL21(DC) | MINI INTERRUPTOR | 4114.28 | MXN
2CCF019597R0001 | MINI INTERRUPTOR AUTOMATICO S802PV-SP10 BIPOLAR DE ALTO RENDIMIENTO PARA FOTOVOLTAICA 10 A CAPACIDAD DE CORTE MÁXIMA DE 5 KA A 800 V. SE PUEDE UTILIZAR PARA VOLTAJES DE HASTA 800V DC | 5 | ABB | SMART BUILDING EL19(D1),EL20(D3),EL22(D4),EL21(DC) | MINI INTERRUPTOR | 2065.63 | MXN
2CCF019599R0001 | MINI INTERRUPTOR AUTOMATICO S802PV-SP16 BIPOLAR DE ALTO RENDIMIENTO PARA FOTOVOLTAICA 16A CAPACIDAD DE CORTE MÁXIMA DE 5 KA A 800 V. SE PUEDE UTILIZAR PARA VOLTAJES DE HASTA 800V | 4 | ABB | SMART BUILDING EL19(D1),EL20(D3),EL22(D4),EL21(DC) | MINI INTERRUPTOR | 2605.61 | MXN
2CCF019600R0001 | S802PV-SP20 | 9 | ABB | SMART BUILDING EL19(D1),EL20(D3),EL22(D4),EL21(DC) | MINI INTERRUPTOR | 2179.41 | MXN
2CCF019603R0001 | MINI INTERRUPTOR AUTOMATICO S802PV-SP40 BIPOLAR DE ALTO RENDIMIENTO PARA FOTOVOLTAICA 40A CAPACIDAD DE CORTE MÁXIMA DE 5 KA A 800 V. SE PUEDE UTILIZAR PARA VOLTAJES DE HASTA 800V DC. | 10 | ABB | SMART BUILDING EL19(D1),EL20(D3),EL22(D4),EL21(DC) | MINI INTERRUPTOR | 2910.49 | MXN
2CCF019604R0001 | S802PV-SP50 | 10 | ABB | SMART BUILDING EL19(D1),EL20(D3),EL22(D4),EL21(DC) | MINI INTERRUPTOR | 2435.25 | MXN
2CCF019605R0001 | MINI INTERRUPTOR AUTOMATICO S802PV-SP63 2 BIPOLAR DE ALTO RENDIMIENTO PARA FOTOVOLTAICA 63A CAPACIDAD DE CORTE MÁXIMA DE 5 KA A 800 V. SE PUEDE UTILIZAR PARA VOLTAJES DE HASTA 800V DC | 10 | ABB | SMART BUILDING EL19(D1),EL20(D3),EL22(D4),EL21(DC) | MINI INTERRUPTOR | 2308.27 | MXN
2CCF019606R0001 | MINI INTERRUPTOR AUTOMATICO S802PV-SP80 BIPOLAR DE ALTO RENDIMIENTO PARA FOTOVOLTAICA 80A CAPACIDAD DE CORTE MÁXIMA DE 5 KA A 800 V. SE PUEDE UTILIZAR PARA VOLTAJES DE HASTA 800V DC | 10 | ABB | SMART BUILDING EL19(D1),EL20(D3),EL22(D4),EL21(DC) | MINI INTERRUPTOR | 2978.38 | MXN
2CCF019619R0001 | MINI INTERRUPTOR AUTOMATICO S803PV-SP80 TRIPOLAR DE ALTO RENDIMIENTO PARA FOTOVOLTAICA CAPACIDAD DE CORTE MÁXIMA DE 5 KA A 1200 V. SE PUEDE UTILIZAR PARA VOLTAJES DE HASTA 1200V DC. | 10 | ABB | SMART BUILDING EL19(D1),EL20(D3),EL22(D4),EL21(DC) | MINI INTERRUPTOR | 4200.4 | MXN
2CCG001215R0001 | MINI INTERRUPTOR ALTO RENDIMIENTO S801P-B100,50KA, 100A, 1P CURVA B | 10 | ABB | SMART BUILDING EL19(D1),EL20(D3),EL22(D4),EL21(DC) | MINI INTERRUPTOR | 1086.87 | MXN
2CCG001226R0001 | MINI INTERRUPTOR ALTO RENDIMIENTO S801P-C80,50KA, 80A, 1P CURVA C | 10 | ABB | SMART BUILDING EL19(D1),EL20(D3),EL22(D4),EL21(DC) | MINI INTERRUPTOR | 1086.87 | MXN
2CCG001227R0001 | MINI INTERRUPTOR ALTO RENDIMIENTO S801P-C100 50KA, 100A, 1P, CURVA C | 8 | ABB | SMART BUILDING EL19(D1),EL20(D3),EL22(D4),EL21(DC) | MINI INTERRUPTOR | 1086.87 | MXN
2CCG001230R0001 | MINI INTERRUPTOR ALTO RENDIMIENTO S802P-C100, 50KA, 100A, 2P, CURVA C | 10 | ABB | SMART BUILDING EL19(D1),EL20(D3),EL22(D4),EL21(DC) | MINI INTERRUPTOR | 2300.1 | MXN
2CCG001232R0001 | MINI INTERRUPTOR ALTO RENDIMIENTO S803P-C80 50KA, 80A, 3P CURVA C | 10 | ABB | SMART BUILDING EL19(D1),EL20(D3),EL22(D4),EL21(DC) | MINI INTERRUPTOR | 3427.84 | MXN
2CCG001233R0001 | MINI INTERRUPTOR ALTO RENDIMIENTO S803P-C100 50KA, 100A, 3P CURVA C | 10 | ABB | SMART BUILDING EL19(D1),EL20(D3),EL22(D4),EL21(DC) | MINI INTERRUPTOR | 3468.69 | MXN
2CCP247204R0001 | MINI INTERRUPTOR S802PV-M32-H 2 POLOS 32A TENSIÓN OPERATIVA NOMINAL DE 1000 V CC POR SOLO 54 MM | 5 | ABB | SMART BUILDING EL19(D1),EL20(D3),EL22(D4),EL21(DC) | MINI INTERRUPTOR | 1635.66 | MXN
2CCS573001R0504 | S403M-C50 INTERRUPTOR AUTOMÁTICO SMISSLINE | 1 | ABB | SMART BUILDING EL19(D1),EL20(D3),EL22(D4),EL21(DC) | MINI INTERRUPTOR | 3835.81 | MXN
2CCS800900R0021 | CONTACTO AUXILIAR DE SEÑAL S800-AUX / ALT | 1 | ABB | SMART BUILDING EL19(D1),EL20(D3),EL22(D4),EL21(DC) | ACCESORIO PARA MINI INTERRUPTOR | 873.15 | MXN
2CCS863001R0204 | MINI INTERRUPTOR AUTOMATICO S803S-C20 3P 20A C 50KA | 2 | ABB | SMART BUILDING EL19(D1),EL20(D3),EL22(D4),EL21(DC) | MINI INTERRUPTOR | 2852.02 | MXN
2CCS863001R0467 | MINI INTERRUPTOR DE ALTO RENDIMIENTO S803S-K16 3P 16A CURVA K, CORTE MÁXIMA DE 50 KA A 240/415 V. | 5 | ABB | SMART BUILDING EL19(D1),EL20(D3),EL22(D4),EL21(DC) | MINI INTERRUPTOR | 3080.84 | MXN
2CCS864001R0427 | INTERRUPTOR AUTOMÁTICO ALTA CAPACIDAD S804S-K10 4P 10A | 10 | ABB | SMART BUILDING EL19(D1),EL20(D3),EL22(D4),EL21(DC) | MINI INTERRUPTOR | 4353.78 | MXN
2CCS881001R0204 | MINI INTERRUPTOR S801C-C20 1p 20A C 25kA | 14 | ABB | SMART BUILDING EL19(D1),EL20(D3),EL22(D4),EL21(DC) | MINI INTERRUPTOR | 653.76 | MXN
2CCS893001R0404 | S803N-C40 HIGH PERFORMANCE MCB | 5 | ABB | SMART BUILDING EL19(D1),EL20(D3),EL22(D4),EL21(DC) | MINI INTERRUPTOR | 2530.17 | MXN
2CDA281799R0011 | MINI INTERRUPTOR M201-1A - 1P - 1 A | 9 | ABB | SMART BUILDING EL19(D1),EL20(D3),EL22(D4),EL21(DC) | MINI INTERRUPTOR | 806.51 | MXN
2CDG110166R0011 | BA- SV/S30.320.1.1 POWERSUPPLY | 2 | ABB | SMART BUILDING EL19(D1),EL20(D3),EL22(D4),EL21(DC) | MODULO KNX | 5500.38 | MXN
2CDG110171R0011 | BA- LK/S4.2 LINE COUPLER | 1 | ABB | SMART BUILDING EL19(D1),EL20(D3),EL22(D4),EL21(DC) | MODULO KNX | 8288.28 | MXN
2CDG110268R0011 | SA/S12.16.5.2 ACTUADOR DE INTERRUPTOR, 12 CANALES, 16 A, CARGA C, | 2 | ABB | SMART BUILDING EL19(D1),EL20(D3),EL22(D4),EL21(DC) | MODULO KNX | 12203.29 | MXN
2CDG120037R0011 | BA- CP-D24/2.5 PRION POWER SUP | 2 | ABB | SMART BUILDING EL19(D1),EL20(D3),EL22(D4),EL21(DC) | MODULO KNX | 1970.08 | MXN
2CDL130001R1012 | BARRA COLECTORA TRIFÁSICA PSH3/12 | 48 | ABB | SMART BUILDING EL19(D1),EL20(D3),EL22(D4),EL21(DC) | ACCESORIO PARA MINI INTERRUPTOR | 140.18 | MXN
2CDL200001R0001 | TAPAS DE EXTREMO P/BARRAS 2DL PS-END | 685 | ABB | SMART BUILDING EL19(D1),EL20(D3),EL22(D4),EL21(DC) | ACCESORIO PARA MINI INTERRUPTOR | 18.86 | MXN
2CDL200001R0011 | CUBIERTA DE TERMINALES SZ-BSK | 176 | ABB | SMART BUILDING EL19(D1),EL20(D3),EL22(D4),EL21(DC) | ACCESORIO PARA MINI INTERRUPTOR | 28.29 | MXN
2CDL200001R3501 | BLOQUE DE TERMINALES MONTADO EN BARRA COLECTORA SZ-ESK 2 | 1 | ABB | SMART BUILDING EL19(D1),EL20(D3),EL22(D4),EL21(DC) | ACCESORIO PARA MINI INTERRUPTOR | 97.44 | MXN
2CDL200001R5001 | TERMINAL DE CONEXIÓN SZ-AST50I | 3 | ABB | SMART BUILDING EL19(D1),EL20(D3),EL22(D4),EL21(DC) | ACCESORIO PARA MINI INTERRUPTOR | 135.15 | MXN
2CDL200011R2515 | BARRA COLECTORA AST25/15S | 57 | ABB | SMART BUILDING EL19(D1),EL20(D3),EL22(D4),EL21(DC) | ACCESORIO PARA MINI INTERRUPTOR | 54.69 | MXN
2CDL210001R1038 | BARRA COLECTORA PS1/38H | 25 | ABB | SMART BUILDING EL19(D1),EL20(D3),EL22(D4),EL21(DC) | ACCESORIO PARA MINI INTERRUPTOR | 317.45 | MXN
2CDL210001R1060 | BARRA COLECTORA PS1/60 60 TERMINALES | 57 | ABB | SMART BUILDING EL19(D1),EL20(D3),EL22(D4),EL21(DC) | ACCESORIO PARA MINI INTERRUPTOR | 358.94 | MXN
2CDL210001R1660 | BARRA COLECTORA MONOFÁSICA 60X60P 16 MM² | 14 | ABB | SMART BUILDING EL19(D1),EL20(D3),EL22(D4),EL21(DC) | ACCESORIO PARA MINI INTERRUPTOR | 358.94 | MXN
2CDL210005R0638 | BARRA COLECTORA PS 1/38/6 | 45 | ABB | SMART BUILDING EL19(D1),EL20(D3),EL22(D4),EL21(DC) | ACCESORIO PARA MINI INTERRUPTOR | 206.81 | MXN
2CDL220001R1658 | BARRA COLECTORA PS2/58/16 58 TERMINALES | 44 | ABB | SMART BUILDING EL19(D1),EL20(D3),EL22(D4),EL21(DC) | ACCESORIO PARA MINI INTERRUPTOR | 668.22 | MXN
2CDL230001R1660 | BARRA COLECTORA PS 3/60/16 60 TERMINALES | 63 | ABB | SMART BUILDING EL19(D1),EL20(D3),EL22(D4),EL21(DC) | ACCESORIO PARA MINI INTERRUPTOR | 1119.56 | MXN
2CDL231001R1012 | BARRA COLECTORA PS3 / 12 12 TERMINALES | 155 | ABB | SMART BUILDING EL19(D1),EL20(D3),EL22(D4),EL21(DC) | ACCESORIO PARA MINI INTERRUPTOR | 162.81 | MXN
2CDL240101R1660 | BLOQUE DE BARRAS 4 FASES PS4/60/16 | 8 | ABB | SMART BUILDING EL19(D1),EL20(D3),EL22(D4),EL21(DC) | ACCESORIO PARA MINI INTERRUPTOR | 1223.91 | MXN
2CDS200908R0002 | MINI.INTERRUPTOR S2C-A2U | 2 | ABB | SMART BUILDING EL19(D1),EL20(D3),EL22(D4),EL21(DC) | ACCESORIO PARA MINI INTERRUPTOR | 550.67 | MXN
2CDS200909R0002 | S2C-A2 | 293 | ABB | SMART BUILDING EL19(D1),EL20(D3),EL22(D4),EL21(DC) | ACCESORIO PARA MINI INTERRUPTOR | 767.63 | MXN
2CDS200912R0001 | S2C-H6R - CONTACTO AUXILIAR | 942 | ABB | SMART BUILDING EL19(D1),EL20(D3),EL22(D4),EL21(DC) | ACCESORIO PARA MINI INTERRUPTOR | 135.15 | MXN
2CDS200922R0001 | S2C-S / H6R - SENAL / CONTACTO AUXILIAR | 344 | ABB | SMART BUILDING EL19(D1),EL20(D3),EL22(D4),EL21(DC) | ACCESORIO PARA MINI INTERRUPTOR | 203.04 | MXN
2CDS200936R0001 | S2C-H11L AUX CONTACT S2C-H11L | 249 | ABB | SMART BUILDING EL19(D1),EL20(D3),EL22(D4),EL21(DC) | ACCESORIO PARA MINI INTERRUPTOR | 418.66 | MXN
2CDS211001R0024 | MINI.INTERRUPTOR SH201-C2 1 POLO C 2A 230/400VAC 6KA | 231 | ABB | SMART BUILDING EL19(D1),EL20(D3),EL22(D4),EL21(DC) | MINI INTERRUPTOR | 125.72 | MXN
2CDS211001R0044 | MINI.INTERRUPTOR SH201-C4 1 POLO C 4A 230/400VAC 6KA | 614 | ABB | SMART BUILDING EL19(D1),EL20(D3),EL22(D4),EL21(DC) | MINI INTERRUPTOR | 104.35 | MXN
2CDS211001R0064 | MINI.INTERRUPTOR SH201-C6 1 POLO C 6A 230/400VAC 6KA | 1524 | ABB | SMART BUILDING EL19(D1),EL20(D3),EL22(D4),EL21(DC) | MINI INTERRUPTOR | 104.35 | MXN
2CDS211001R0104 | MINI.INTERRUPTOR SH201-C10 1 POLO C 10A 230/400VAC 6KA | 1787 | ABB | SMART BUILDING EL19(D1),EL20(D3),EL22(D4),EL21(DC) | MINI INTERRUPTOR | 91.15 | MXN
2CDS211001R0204 | MINI.INTERRUPTOR SH201-C20 1 POLO C 20A 230/400VAC 6KA | 881 | ABB | SMART BUILDING EL19(D1),EL20(D3),EL22(D4),EL21(DC) | MINI INTERRUPTOR | 94.92 | MXN
2CDS211001R0254 | MINI.INTERRUPTOR SH201-C25 1 POLO C 25A 230/400VAC 6KA | 4646 | ABB | SMART BUILDING EL19(D1),EL20(D3),EL22(D4),EL21(DC) | MINI INTERRUPTOR | 94.92 | MXN
2CDS211001R0324 | MINI.INTERRUPTOR SH201-C32 1 POLO C 32A 230/400VAC 6KA | 1485 | ABB | SMART BUILDING EL19(D1),EL20(D3),EL22(D4),EL21(DC) | MINI INTERRUPTOR | 104.35 | MXN
2CDS211001R0404 | MINI.INTERRUPTOR SH201-C40 1 POLO C 40A 230/400VAC 6KA | 155 | ABB | SMART BUILDING EL19(D1),EL20(D3),EL22(D4),EL21(DC) | MINI INTERRUPTOR | 108.12 | MXN
2CDS211001R0504 | MINI.INTERRUPTOR SH201-C50 1 POLO C 50A 230/400VAC 6KA | 44 | ABB | SMART BUILDING EL19(D1),EL20(D3),EL22(D4),EL21(DC) | MINI INTERRUPTOR | 112.52 | MXN
2CDS211001R0634 | MINI.INTERRUPTOR SH201-C63 1 POLO C 63A 230/400VAC 6KA | 22 | ABB | SMART BUILDING EL19(D1),EL20(D3),EL22(D4),EL21(DC) | MINI INTERRUPTOR | 118.81 | MXN
2CDS212001R0024 | MINI.INTERRUPTOR SH202-C2 2 POLOS C 2A 230/400VAC 6KA | 142 | ABB | SMART BUILDING EL19(D1),EL20(D3),EL22(D4),EL21(DC) | MINI INTERRUPTOR | 269.68 | MXN
2CDS212001R0034 | MINI INTERRUPTOR H202-C3 - 2P - C - 3 A | 1 | ABB | SMART BUILDING EL19(D1),EL20(D3),EL22(D4),EL21(DC) | MINI INTERRUPTOR | 269.68 | MXN
2CDS212001R0044 | MINI.INTERRUPTOR SH202-C4 2 POLOS C 4A 230/400VAC 6KA | 418 | ABB | SMART BUILDING EL19(D1),EL20(D3),EL22(D4),EL21(DC) | MINI INTERRUPTOR | 247.05 | MXN
2CDS212001R0064 | MINI.INTERRUPTOR SH202-C6 2 POLOS C 6A 230/400VAC 6KA | 127 | ABB | SMART BUILDING EL19(D1),EL20(D3),EL22(D4),EL21(DC) | MINI INTERRUPTOR | 236.36 | MXN
2CDS212001R0104 | MINI.INTERRUPTOR SH202-C10 2 POLOS C 10A 230/400VAC 6KA | 818 | ABB | SMART BUILDING EL19(D1),EL20(D3),EL22(D4),EL21(DC) | MINI INTERRUPTOR | 201.79 | MXN
2CDS212001R0164 | MINI.INTERRUPTOR SH202-C16 2 POLOS C 16A 230/400VAC 6KA | 287 | ABB | SMART BUILDING EL19(D1),EL20(D3),EL22(D4),EL21(DC) | MINI INTERRUPTOR | 201.79 | MXN
2CDS212001R0204 | MINI.INTERRUPTOR SH202-C20 2 POLOS C 20A 230/400VAC 6KA | 862 | ABB | SMART BUILDING EL19(D1),EL20(D3),EL22(D4),EL21(DC) | MINI INTERRUPTOR | 201.79 | MXN
2CDS212001R0254 | MINI.INTERRUPTOR SH202-C25 2 POLOS C 25A 230/400VAC 6KA | 504 | ABB | SMART BUILDING EL19(D1),EL20(D3),EL22(D4),EL21(DC) | MINI INTERRUPTOR | 208.07 | MXN
2CDS212001R0324 | MINI.INTERRUPTOR SH202-C32 2 POLOS C 32A 230/400VAC 6KA | 591 | ABB | SMART BUILDING EL19(D1),EL20(D3),EL22(D4),EL21(DC) | MINI INTERRUPTOR | 208.07 | MXN
2CDS212001R0404 | MINI.INTERRUPTOR SH202-C40 2 POLOS C 40A 230/400VAC 6KA | 208 | ABB | SMART BUILDING EL19(D1),EL20(D3),EL22(D4),EL21(DC) | MINI INTERRUPTOR | 217.5 | MXN
2CDS212001R0634 | MINI.INTERRUPTOR SH202-C63 2 POLOS C 63A 230/400VAC 6KA | 128 | ABB | SMART BUILDING EL19(D1),EL20(D3),EL22(D4),EL21(DC) | MINI INTERRUPTOR | 252.07 | MXN
2CDS213001R0024 | MINI.INTERRUPTOR SH203-C2 3 POLOS C 2A 230/400VAC 6KA | 27 | ABB | SMART BUILDING EL19(D1),EL20(D3),EL22(D4),EL21(DC) | MINI INTERRUPTOR | 405.46 | MXN
2CDS213001R0044 | MINI.INTERRUPTOR SH203-C4 3 POLOS C 4A 230/400VAC 6KA | 7 | ABB | SMART BUILDING EL19(D1),EL20(D3),EL22(D4),EL21(DC) | MINI INTERRUPTOR | 348.25 | MXN
2CDS213001R0064 | MINI.INTERRUPTOR SH203-C6 3 POLOS C 6A 230/400VAC 6KA | 81 | ABB | SMART BUILDING EL19(D1),EL20(D3),EL22(D4),EL21(DC) | MINI INTERRUPTOR | 333.17 | MXN
2CDS213001R0164 | MINI.INTERRUPTOR SH203-C16 3 POLOS C 16A 230/400VAC 6KA | 451 | ABB | SMART BUILDING EL19(D1),EL20(D3),EL22(D4),EL21(DC) | MINI INTERRUPTOR | 291.05 | MXN
2CDS213001R0204 | MINI.INTERRUPTOR SH203-C20 3 POLOS C 20A 230/400VAC 6KA | 697 | ABB | SMART BUILDING EL19(D1),EL20(D3),EL22(D4),EL21(DC) | MINI INTERRUPTOR | 308.02 | MXN
2CDS213001R0254 | MINI.INTERRUPTOR SH203-C25 3 POLOS C 25A 230/400VAC 6KA | 194 | ABB | SMART BUILDING EL19(D1),EL20(D3),EL22(D4),EL21(DC) | MINI INTERRUPTOR | 308.02 | MXN
2CDS213001R0324 | MINI.INTERRUPTOR SH203-C32 3 POLOS C 32A 230/400VAC 6KA | 592 | ABB | SMART BUILDING EL19(D1),EL20(D3),EL22(D4),EL21(DC) | MINI INTERRUPTOR | 333.17 | MXN
2CDS213001R0404 | MINI.INTERRUPTOR SH203-C40 3 POLOS C 40A 230/400VAC 6KA | 399 | ABB | SMART BUILDING EL19(D1),EL20(D3),EL22(D4),EL21(DC) | MINI INTERRUPTOR | 333.17 | MXN
2CDS213001R0504 | MINI.INTERRUPTOR SH203-C50 3 POLOS C 50A 230/400VAC 6KA | 251 | ABB | SMART BUILDING EL19(D1),EL20(D3),EL22(D4),EL21(DC) | MINI INTERRUPTOR | 348.25 | MXN
2CDS213001R0634 | MINI.INTERRUPTOR SH203-C63 3 POLOS C 63A 400VAC 6KA | 132 | ABB | SMART BUILDING EL19(D1),EL20(D3),EL22(D4),EL21(DC) | MINI INTERRUPTOR | 375.91 | MXN
2CDS214001R0024 | MINI.INTERRUPTOR SH204-C2 4 POLOS C 2A 230/400VAC 6KA | 3 | ABB | SMART BUILDING EL19(D1),EL20(D3),EL22(D4),EL21(DC) | MINI INTERRUPTOR | 550.67 | MXN
2CDS214001R0104 | MINI.INTERRUPTOR SH204-C10 4 POLOS C 10A 230/400VAC 6KA | 1 | ABB | SMART BUILDING EL19(D1),EL20(D3),EL22(D4),EL21(DC) | MINI INTERRUPTOR | 393.51 | MXN
2CDS214001R0254 | MINI.INTERRUPTOR SH204-C25 4 POLOS C 25A 230/400VAC 6KA | 1 | ABB | SMART BUILDING EL19(D1),EL20(D3),EL22(D4),EL21(DC) | MINI INTERRUPTOR | 417.4 | MXN
2CDS214001R0324 | MINI.INTERRUPTOR SH204-C32 4 POLOS C 32A 230/400VAC 6KA | 12 | ABB | SMART BUILDING EL19(D1),EL20(D3),EL22(D4),EL21(DC) | MINI INTERRUPTOR | 472.09 | MXN
2CDS214001R0404 | MINI.INTERRUPTOR SH204-C40 4 POLOS C 40A 230/400VAC 6KA | 1 | ABB | SMART BUILDING EL19(D1),EL20(D3),EL22(D4),EL21(DC) | MINI INTERRUPTOR | 472.09 | MXN
2CDS214001R0504 | MINI INTERRUPTOR AUTOMÁTICO - 4P - C - 50 A SH204-C50 | 3 | ABB | SMART BUILDING EL19(D1),EL20(D3),EL22(D4),EL21(DC) | MINI INTERRUPTOR | 530.55 | MXN
2CDS214001R0634 | MINI.INTERRUPTOR SH204-C63 4 POLOS C 63A 230/400VAC 6KA | 5 | ABB | SMART BUILDING EL19(D1),EL20(D3),EL22(D4),EL21(DC) | MINI INTERRUPTOR | 550.67 | MXN
2CDS231001R0104 | MINI.INTERRUPTOR SH201T-C10 1 POLO C 10A 230/400VAC 3KA | 2 | ABB | SMART BUILDING EL19(D1),EL20(D3),EL22(D4),EL21(DC) | MINI INTERRUPTOR | 77.32 | MXN
2CDS231001R0204 | MINI.INTERRUPTOR SH201T-C20 1 POLO C 20A 230/400VAC 3KA | 1 | ABB | SMART BUILDING EL19(D1),EL20(D3),EL22(D4),EL21(DC) | MINI INTERRUPTOR | 79.21 | MXN
2CDS231001R0324 | MINI.INTERRUPTOR SH201T-C32 1 POLO C 32A 230/400VAC 3KA | 6 | ABB | SMART BUILDING EL19(D1),EL20(D3),EL22(D4),EL21(DC) | MINI INTERRUPTOR | 85.49 | MXN
2CDS232001R0064 | MINI.INTERRUPTOR SH202T-C6 2 POLOS C 6A 230/400VAC 3KA | 5 | ABB | SMART BUILDING EL19(D1),EL20(D3),EL22(D4),EL21(DC) | MINI INTERRUPTOR | 184.18 | MXN
2CDS232001R0164 | MINI.INTERRUPTOR SH202T-C16 2 POLOS C 16A 230/400VAC 3KA | 87 | ABB | SMART BUILDING EL19(D1),EL20(D3),EL22(D4),EL21(DC) | MINI INTERRUPTOR | 161.55 | MXN
2CDS232001R0204 | MINI.INTERRUPTOR SH202T-C20 2 POLOS C 20A 230/400VAC 3KA | 2 | ABB | SMART BUILDING EL19(D1),EL20(D3),EL22(D4),EL21(DC) | MINI INTERRUPTOR | 164.07 | MXN
2CDS232001R0504 | MINI.INTERRUPTOR SH202T-C50 2 POLOS C 50A 400VAC 3KA | 1331 | ABB | SMART BUILDING EL19(D1),EL20(D3),EL22(D4),EL21(DC) | MINI INTERRUPTOR | 193.61 | MXN
2CDS233001R0084 | MINI.INTERRUPTOR SH203T-C8 3 POLOS C 8A 230/400VAC 3KA | 10 | ABB | SMART BUILDING EL19(D1),EL20(D3),EL22(D4),EL21(DC) | MINI INTERRUPTOR | 264.02 | MXN
2CDS233001R0104 | MINI.INTERRUPTOR SH203T-C10 3 POLOS C 10A 230/400VAC 3KA | 1 | ABB | SMART BUILDING EL19(D1),EL20(D3),EL22(D4),EL21(DC) | MINI INTERRUPTOR | 240.13 | MXN
2CDS233001R0254 | MINI.INTERRUPTOR SH203T-C25 3 POLOS C 25A 230/400VAC 3KA | 1 | ABB | SMART BUILDING EL19(D1),EL20(D3),EL22(D4),EL21(DC) | MINI INTERRUPTOR | 252.07 | MXN
2CDS233001R0324 | MINI.INTERRUPTOR SH203T-C32 3 POLOS C 32A 230/400VAC 3KA | 1 | ABB | SMART BUILDING EL19(D1),EL20(D3),EL22(D4),EL21(DC) | MINI INTERRUPTOR | 264.02 | MXN
2CDS234001R0134 | MINI INTERRUPTOR SH204T-C13 4 POLOS C 13A 230/400VAC 6KA | 1 | ABB | SMART BUILDING EL19(D1),EL20(D3),EL22(D4),EL21(DC) | MINI INTERRUPTOR | 319.96 | MXN
2CDS251001R0014 | MINI.INTERRUPTOR S201-C1 1 POLO C 1A 230/400VAC 6KA | 323 | ABB | SMART BUILDING EL19(D1),EL20(D3),EL22(D4),EL21(DC) | MINI INTERRUPTOR | 193.61 | MXN
2CDS251001R0025 | MINI.INTERRUPTOR 230/400VCA; ITRAB: 2A; POLOS: 1; DIN | 15 | ABB | SMART BUILDING EL19(D1),EL20(D3),EL22(D4),EL21(DC) | MINI INTERRUPTOR | 231.96 | MXN
2CDS251001R0034 | MINI.INTERRUPTOR S201-C3 1 POLO C 3A 230/400VAC 6KA | 61 | ABB | SMART BUILDING EL19(D1),EL20(D3),EL22(D4),EL21(DC) | MINI INTERRUPTOR | 193.61 | MXN
2CDS251001R0044 | MINI.INTERRUPTOR S201-C4 1 POLO C 4A 230/400VAC 6KA | 875 | ABB | SMART BUILDING EL19(D1),EL20(D3),EL22(D4),EL21(DC) | MINI INTERRUPTOR | 165.33 | MXN
2CDS251001R0045 | MINIATURE CIRCUIT BREAKER - S200 - 1P | 16 | ABB | SMART BUILDING EL19(D1),EL20(D3),EL22(D4),EL21(DC) | MINI INTERRUPTOR | 198.64 | MXN
2CDS251001R0061 | MINI INTERRUPTOR S201-D6 - 1P - D - 6 A | 8 | ABB | SMART BUILDING EL19(D1),EL20(D3),EL22(D4),EL21(DC) | MINI INTERRUPTOR | 237.62 | MXN
2CDS251001R0064 | MINI.INTERRUPTOR S201-C6 1 POLO C 6A 230/400VAC 6KA | 3280 | ABB | SMART BUILDING EL19(D1),EL20(D3),EL22(D4),EL21(DC) | MINI INTERRUPTOR | 159.04 | MXN
2CDS251001R0065 | MINI.INTERRUPTOR S201-B6 1 POLO B 6A 230/400VAC 6KA | 40 | ABB | SMART BUILDING EL19(D1),EL20(D3),EL22(D4),EL21(DC) | MINI INTERRUPTOR | 189.84 | MXN
2CDS251001R0084 | MINI.INTERRUPTOR S201-C8 1 POLO C 8A 230/400VAC 6KA | 13 | ABB | SMART BUILDING EL19(D1),EL20(D3),EL22(D4),EL21(DC) | MINI INTERRUPTOR | 159.04 | MXN
2CDS251001R0101 | MINI.INTERRUPTOR S201-D10 1 1 POLO D 10A 230/400VAC 6KA | 6 | ABB | SMART BUILDING EL19(D1),EL20(D3),EL22(D4),EL21(DC) | MINI INTERRUPTOR | 206.81 | MXN
2CDS251001R0104 | MINI.INTERRUPTOR S201-C10 1 POLO C 10A 230/400VAC 6KA | 1824 | ABB | SMART BUILDING EL19(D1),EL20(D3),EL22(D4),EL21(DC) | MINI INTERRUPTOR | 138.92 | MXN
2CDS251001R0105 | MINI.INTERRUPTOR S201-B10 1 POLO B 10A 230/400VAC 6KA | 22 | ABB | SMART BUILDING EL19(D1),EL20(D3),EL22(D4),EL21(DC) | MINI INTERRUPTOR | 165.33 | MXN
2CDS251001R0157 | MINI.INTERRUPTOR S201-K0.5 1 POLO K .5A 230/400VAC 6KA | 194 | ABB | SMART BUILDING EL19(D1),EL20(D3),EL22(D4),EL21(DC) | MINI INTERRUPTOR | 250.82 | MXN
2CDS251001R0158 | MINI INTERRUPTOR - S200 - 1P - 0.5 A - Z | 8 | ABB | SMART BUILDING EL19(D1),EL20(D3),EL22(D4),EL21(DC) | MINI INTERRUPTOR | 328.14 | MXN
2CDS251001R0161 | MINI INTERRUPTOR S201-D16 1 POLO D 16A 230/400 V AC | 10 | ABB | SMART BUILDING EL19(D1),EL20(D3),EL22(D4),EL21(DC) | MINI INTERRUPTOR | 206.81 | MXN
2CDS251001R0164 | MINI.INTERRUPTOR S201-C16 1 POLO C 16A 230/400VAC 6KA | 2360 | ABB | SMART BUILDING EL19(D1),EL20(D3),EL22(D4),EL21(DC) | MINI INTERRUPTOR | 138.92 | MXN
2CDS251001R0201 | MINI.INTERRUPTOR S201-D20 1 1 POLO D 20A 230/400VAC 6KA | 7 | ABB | SMART BUILDING EL19(D1),EL20(D3),EL22(D4),EL21(DC) | MINI INTERRUPTOR | 220.02 | MXN
2CDS251001R0204 | MINI.INTERRUPTOR S201-C20 1 POLO C 20A 230/400VAC 6KA | 3348 | ABB | SMART BUILDING EL19(D1),EL20(D3),EL22(D4),EL21(DC) | MINI INTERRUPTOR | 147.1 | MXN
2CDS251001R0205 | MINI INTERRUPTOR 1P - B - 20 A S201-B20 | 9 | ABB | SMART BUILDING EL19(D1),EL20(D3),EL22(D4),EL21(DC) | MINI INTERRUPTOR | 176.01 | MXN
2CDS251001R0217 | MINI.INTERRUPTOR S201-K1 1 POLO C 1A 230/400VAC 6KA | 76 | ABB | SMART BUILDING EL19(D1),EL20(D3),EL22(D4),EL21(DC) | MINI INTERRUPTOR | 250.82 | MXN
2CDS251001R0254 | MINI.INTERRUPTOR S201-C25 1 POLO C 25A 230/400VAC 6KA | 536 | ABB | SMART BUILDING EL19(D1),EL20(D3),EL22(D4),EL21(DC) | MINI INTERRUPTOR | 147.1 | MXN
2CDS251001R0255 | MINI INTERRUPTOR AUTOMÁTICO - 1P - B - 25 A S201-B25 | 5 | ABB | SMART BUILDING EL19(D1),EL20(D3),EL22(D4),EL21(DC) | MINI INTERRUPTOR | 176.01 | MXN
2CDS251001R0277 | MINI.INTERRUPTOR S201-K2 1 POLO K 2A 230/400VAC 6KA | 120 | ABB | SMART BUILDING EL19(D1),EL20(D3),EL22(D4),EL21(DC) | MINI INTERRUPTOR | 250.82 | MXN
2CDS251001R0317 | MINI.INTERRUPTOR S201-K3 1 POLO K 3A 230/400VAC 6KA | 135 | ABB | SMART BUILDING EL19(D1),EL20(D3),EL22(D4),EL21(DC) | MINI INTERRUPTOR | 250.82 | MXN
2CDS251001R0318 | MINI.INTERRUPTOR S201-Z3 1 POLO Z 3A 230/400VAC 6KA | 7 | ABB | SMART BUILDING EL19(D1),EL20(D3),EL22(D4),EL21(DC) | MINI INTERRUPTOR | 328.14 | MXN
2CDS251001R0324 | MINI.INTERRUPTOR S201-C32 1 POLO C 32A 230/400VAC 6KA | 142 | ABB | SMART BUILDING EL19(D1),EL20(D3),EL22(D4),EL21(DC) | MINI INTERRUPTOR | 165.33 | MXN
2CDS251001R0337 | MINI.INTERRUPTOR S201-K4 1 POLO K 4A 230/400VAC 6KA | 188 | ABB | SMART BUILDING EL19(D1),EL20(D3),EL22(D4),EL21(DC) | MINI INTERRUPTOR | 214.99 | MXN
2CDS251001R0338 | MINI.INTERRUPTOR S201-Z4 1 POLO Z 4A 230/400VAC 6KA | 20 | ABB | SMART BUILDING EL19(D1),EL20(D3),EL22(D4),EL21(DC) | MINI INTERRUPTOR | 280.36 | MXN
2CDS251001R0377 | MINI.INTERRUPTOR S201-K6 1 POLO K 6A 230/400VAC 6KA | 162 | ABB | SMART BUILDING EL19(D1),EL20(D3),EL22(D4),EL21(DC) | MINI INTERRUPTOR | 205.56 | MXN
2CDS251001R0404 | MINI.INTERRUPTOR S201-C40 1 POLO C 40A 230/400VAC 6KA | 82 | ABB | SMART BUILDING EL19(D1),EL20(D3),EL22(D4),EL21(DC) | MINI INTERRUPTOR | 165.33 | MXN
2CDS251001R0407 | MINI.INTERRUPTOR S201-K8 1 POLO K 8A 230/400VAC 6KA | 181 | ABB | SMART BUILDING EL19(D1),EL20(D3),EL22(D4),EL21(DC) | MINI INTERRUPTOR | 205.56 | MXN
2CDS251001R0427 | MINI.INTERRUPTOR S201-K10 1 POLO K 10A 230/400VAC 6KA | 85 | ABB | SMART BUILDING EL19(D1),EL20(D3),EL22(D4),EL21(DC) | MINI INTERRUPTOR | 179.16 | MXN
2CDS251001R0428 | MINI.INTERRUPTOR S201-Z10 1 POLO Z 10A 230/400VAC 6KA | 1 | ABB | SMART BUILDING EL19(D1),EL20(D3),EL22(D4),EL21(DC) | MINI INTERRUPTOR | 235.1 | MXN
2CDS251001R0447 | MINI INTERRUPTOR S201-K13-1P-K-13A | 10 | ABB | SMART BUILDING EL19(D1),EL20(D3),EL22(D4),EL21(DC) | MINI INTERRUPTOR | 205.56 | MXN
2CDS251001R0467 | MINI.INTERRUPTOR S201-K16 1 POLO K 16A 230/400VAC 6KA | 75 | ABB | SMART BUILDING EL19(D1),EL20(D3),EL22(D4),EL21(DC) | MINI INTERRUPTOR | 179.16 | MXN
2CDS251001R0487 | MINI.INTERRUPTOR S201-K20 1 POLO K 20A 230/400VAC 6KA | 26 | ABB | SMART BUILDING EL19(D1),EL20(D3),EL22(D4),EL21(DC) | MINI INTERRUPTOR | 189.84 | MXN
2CDS251001R0504 | MINI.INTERRUPTOR S201-C50 1 POLO C 50A 230/400VAC 6KA | 37 | ABB | SMART BUILDING EL19(D1),EL20(D3),EL22(D4),EL21(DC) | MINI INTERRUPTOR | 185.44 | MXN
2CDS251001R0517 | MINI.INTERRUPTOR S201-K25 1 POLO K 25A 230/400VAC 6KA | 17 | ABB | SMART BUILDING EL19(D1),EL20(D3),EL22(D4),EL21(DC) | MINI INTERRUPTOR | 189.84 | MXN
2CDS251001R0537 | MINI.INTERRUPTOR S201-K32 1 POLO K 32A 230/400VAC 6KA | 35 | ABB | SMART BUILDING EL19(D1),EL20(D3),EL22(D4),EL21(DC) | MINI INTERRUPTOR | 214.99 | MXN
2CDS251001R0557 | MINI.INTERRUPTOR S201-K40 1 POLO K 40A 230/400VAC 6KA | 38 | ABB | SMART BUILDING EL19(D1),EL20(D3),EL22(D4),EL21(DC) | MINI INTERRUPTOR | 214.99 | MXN
2CDS251001R0577 | MINI.INTERRUPTOR S201-K50 1 POLO K 50A 230/400VAC 6KA | 11 | ABB | SMART BUILDING EL19(D1),EL20(D3),EL22(D4),EL21(DC) | MINI INTERRUPTOR | 241.39 | MXN
2CDS251001R0607 | MINI.INTERRUPTOR S201-K63 1 POLO K 63A 230/400VAC 6KA | 12 | ABB | SMART BUILDING EL19(D1),EL20(D3),EL22(D4),EL21(DC) | MINI INTERRUPTOR | 250.82 | MXN
2CDS251001R0634 | MINI.INTERRUPTOR S201-C63 1 POLO C 63A 230/400VAC 6KA | 59 | ABB | SMART BUILDING EL19(D1),EL20(D3),EL22(D4),EL21(DC) | MINI INTERRUPTOR | 193.61 | MXN
2CDS251001R0804 | MINI.INTERRUPTOR S201-C80 1 POLO C 80A 230/400 VAC 6 KA | 15 | ABB | SMART BUILDING EL19(D1),EL20(D3),EL22(D4),EL21(DC) | MINI INTERRUPTOR | 354.54 | MXN
2CDS251001R0824 | MINI.INTERRUPTOR S201-C100 1 POLO C 100A 230/400 VAC 6 KA | 666 | ABB | SMART BUILDING EL19(D1),EL20(D3),EL22(D4),EL21(DC) | MINI INTERRUPTOR | 361.45 | MXN
2CDS251001R0974 | MINI.INTERRUPTOR S201-C1.6 1 POLO C 1.6A 230/400 VAC 6 KA | 6 | ABB | SMART BUILDING EL19(D1),EL20(D3),EL22(D4),EL21(DC) | MINI INTERRUPTOR | 193.61 | MXN
2CDS251001R0984 | MINI.INTERRUPTOR S201-C0.5 1 POLO C .5A 230/400 VAC 6 KA | 127 | ABB | SMART BUILDING EL19(D1),EL20(D3),EL22(D4),EL21(DC) | MINI INTERRUPTOR | 193.61 | MXN
2CDS251001U0325 | MINI INTERRUPTOR 1P - B - 32 A S201-B32 | 20 | ABB | SMART BUILDING EL19(D1),EL20(D3),EL22(D4),EL21(DC) | MINI INTERRUPTOR | 198.64 | MXN
2CDS251103R0024 | MINI INTERRUPTOR AUTOMÁTICO - S200 - 1P+N - 2 A - C | 3 | ABB | SMART BUILDING EL19(D1),EL20(D3),EL22(D4),EL21(DC) | MINI INTERRUPTOR | 397.28 | MXN
2CDS251103R0041 | MINI.INTERRUPTOR S201-D4NA 2 POLOS (1+NP) D 4A 230/400VAC 6KA | 1 | ABB | SMART BUILDING EL19(D1),EL20(D3),EL22(D4),EL21(DC) | MINI INTERRUPTOR | 510.44 | MXN
2CDS251103R0164 | MINI.INTERRUPTOR S201-C16NA 2 POLOS (1+NP) C 16A 230/400VAC 6KA | 20 | ABB | SMART BUILDING EL19(D1),EL20(D3),EL22(D4),EL21(DC) | MINI INTERRUPTOR | 284.13 | MXN
2CDS251103R0204 | MINI.INTERRUPTOR S201-C20NA Miniature Circuit Breaker - S200 - 1P+N - 20 A - C | 490 | ABB | SMART BUILDING EL19(D1),EL20(D3),EL22(D4),EL21(DC) | MINI INTERRUPTOR | 299.85 | MXN
2CDS251103R0254 | MINI INTERRUPTOR AUTOMÁTICO - 1+NP - C - 25 A S201-C25NA | 13 | ABB | SMART BUILDING EL19(D1),EL20(D3),EL22(D4),EL21(DC) | MINI INTERRUPTOR | 299.85 | MXN
2CDS252001R0014 | MINI.INTERRUPTOR S202-C1 2 POLOS C 1A 230/400VAC 6KA | 30 | ABB | SMART BUILDING EL19(D1),EL20(D3),EL22(D4),EL21(DC) | MINI INTERRUPTOR | 441.29 | MXN
2CDS252001R0021 | MINI.INTERRUPTOR S202-D2 POLOS D 2A 230/400VAC 6KA | 4 | ABB | SMART BUILDING EL19(D1),EL20(D3),EL22(D4),EL21(DC) | MINI INTERRUPTOR | 661.3 | MXN
2CDS252001R0024 | MINI.INTERRUPTOR S202-C2 POLOS C 2A 230/400VAC 6KA | 798 | ABB | SMART BUILDING EL19(D1),EL20(D3),EL22(D4),EL21(DC) | MINI INTERRUPTOR | 441.29 | MXN
2CDS252001R0031 | MINI.INTERRUPTOR S202-D3 2 POLOS D 2A 230/400VAC 6KA | 3 | ABB | SMART BUILDING EL19(D1),EL20(D3),EL22(D4),EL21(DC) | MINI INTERRUPTOR | 661.3 | MXN
2CDS252001R0034 | MINI.INTERRUPTOR S202-C3 2 POLOS C 3A 230/400VAC 6KA | 38 | ABB | SMART BUILDING EL19(D1),EL20(D3),EL22(D4),EL21(DC) | MINI INTERRUPTOR | 441.29 | MXN
2CDS252001R0041 | MINI.INTERRUPTOR S202-D4 2P - D - 4 A | 2 | ABB | SMART BUILDING EL19(D1),EL20(D3),EL22(D4),EL21(DC) | MINI INTERRUPTOR | 566.38 | MXN
2CDS252001R0044 | MINI.INTERRUPTOR S202-C4 2 POLOS C 4A 230/400VAC 6KA | 606 | ABB | SMART BUILDING EL19(D1),EL20(D3),EL22(D4),EL21(DC) | MINI INTERRUPTOR | 377.17 | MXN
2CDS252001R0064 | MINI.INTERRUPTOR S202-C6 2 POLOS C 6A 230/400VAC 6KA | 1084 | ABB | SMART BUILDING EL19(D1),EL20(D3),EL22(D4),EL21(DC) | MINI INTERRUPTOR | 362.71 | MXN
2CDS252001R0065 | MINI.INTERRUPTOR S202-B6 2 POLOS B 6A 230/400VAC 6KA | 3 | ABB | SMART BUILDING EL19(D1),EL20(D3),EL22(D4),EL21(DC) | MINI INTERRUPTOR | 435 | MXN
2CDS252001R0081 | MINI INTERRUPTOR _S202-D8_2P_D_ 8A | 7 | ABB | SMART BUILDING EL19(D1),EL20(D3),EL22(D4),EL21(DC) | MINI INTERRUPTOR | 543.75 | MXN
2CDS252001R0084 | MINI.INTERRUPTOR S202-C8 2 POLOS C 8A 230/400VAC 6KA | 17 | ABB | SMART BUILDING EL19(D1),EL20(D3),EL22(D4),EL21(DC) | MINI INTERRUPTOR | 362.71 | MXN
2CDS252001R0101 | MINI.INTERRUPTOR S202-D10 2 POLOS D 10A 230/400VAC 6KA | 3 | ABB | SMART BUILDING EL19(D1),EL20(D3),EL22(D4),EL21(DC) | MINI INTERRUPTOR | 472.09 | MXN
2CDS252001R0104 | MINI.INTERRUPTOR S202-C10 2 POLOS C 10A 230/400VAC 6KA | 870 | ABB | SMART BUILDING EL19(D1),EL20(D3),EL22(D4),EL21(DC) | MINI INTERRUPTOR | 314.94 | MXN
2CDS252001R0105 | MINI INTERRUPTOR AUTOMÁTICO S202-B10 - 2P - B - 10 A | 15 | ABB | SMART BUILDING EL19(D1),EL20(D3),EL22(D4),EL21(DC) | MINI INTERRUPTOR | 377.17 | MXN
2CDS252001R0157 | MINI.INTERRUPTOR S202-K0.5 2 POLOS K .5A 230/400VAC 6KA | 31 | ABB | SMART BUILDING EL19(D1),EL20(D3),EL22(D4),EL21(DC) | MINI INTERRUPTOR | 573.3 | MXN
2CDS252001R0164 | MINI.INTERRUPTOR S202-C16 2 POLOS C 16A 230/400VAC 6KA | 1273 | ABB | SMART BUILDING EL19(D1),EL20(D3),EL22(D4),EL21(DC) | MINI INTERRUPTOR | 314.94 | MXN
2CDS252001R0165 | MINI.INTERRUPTOR S202-B16 2 POLOS B 16A 230/400VAC 6KA | 13 | ABB | SMART BUILDING EL19(D1),EL20(D3),EL22(D4),EL21(DC) | MINI INTERRUPTOR | 377.17 | MXN
2CDS252001R0204 | MINI.INTERRUPTOR S202-C20 2 POLOS C 20A 230/400VAC 6KA | 1839 | ABB | SMART BUILDING EL19(D1),EL20(D3),EL22(D4),EL21(DC) | MINI INTERRUPTOR | 333.17 | MXN
2CDS252001R0205 | MINI INTERRUPTOR AUTOMÁTICO S202-B20- 2P - B - 20 A | 14 | ABB | SMART BUILDING EL19(D1),EL20(D3),EL22(D4),EL21(DC) | MINI INTERRUPTOR | 401.68 | MXN
2CDS252001R0217 | MINI.INTERRUPTOR S202-K1 2 POLOS K 1A 230/400VAC 6KA | 195 | ABB | SMART BUILDING EL19(D1),EL20(D3),EL22(D4),EL21(DC) | MINI INTERRUPTOR | 573.3 | MXN
2CDS252001R0251 | MINI INTERRUPTOR S200 - 2P - 25 A - D - (AC) 6 Ka | 1 | ABB | SMART BUILDING EL19(D1),EL20(D3),EL22(D4),EL21(DC) | MINI INTERRUPTOR | 501.63 | MXN
2CDS252001R0254 | MINI.INTERRUPTOR S202-C25 2 POLOS C 25A 230/400VAC 6KA | 200 | ABB | SMART BUILDING EL19(D1),EL20(D3),EL22(D4),EL21(DC) | MINI INTERRUPTOR | 333.17 | MXN
2CDS252001R0277 | MINI.INTERRUPTOR S202-K2 2 POLOS K 2A 230/400VAC 6KA | 251 | ABB | SMART BUILDING EL19(D1),EL20(D3),EL22(D4),EL21(DC) | MINI INTERRUPTOR | 573.3 | MXN
2CDS252001R0278 | MINI INTERRUPTOR MINIATURA - S200 - 2P - 2 A - Z | 5 | ABB | SMART BUILDING EL19(D1),EL20(D3),EL22(D4),EL21(DC) | MINI INTERRUPTOR | 749.31 | MXN
2CDS252001R0317 | MINI.INTERRUPTOR S202-K3 2 POLOS K 3A 230/400VAC 6KA | 104 | ABB | SMART BUILDING EL19(D1),EL20(D3),EL22(D4),EL21(DC) | MINI INTERRUPTOR | 573.3 | MXN
2CDS252001R0324 | MINI.INTERRUPTOR S202-C32 2 POLOS C 32A 230/400VAC 6KA | 679 | ABB | SMART BUILDING EL19(D1),EL20(D3),EL22(D4),EL21(DC) | MINI INTERRUPTOR | 377.17 | MXN
2CDS252001R0338 | MINI.INTERRUPTOR S202-Z4 2 POLOS Z 4A 230/400VAC 6KA | 2 | ABB | SMART BUILDING EL19(D1),EL20(D3),EL22(D4),EL21(DC) | MINI INTERRUPTOR | 641.19 | MXN
2CDS252001R0377 | MINI.INTERRUPTOR S202-K6 2 POLOS K 6A 230/400VAC 6KA | 70 | ABB | SMART BUILDING EL19(D1),EL20(D3),EL22(D4),EL21(DC) | MINI INTERRUPTOR | 470.83 | MXN
2CDS252001R0378 | MINI.INTERRUPTOR S202-Z6 2 POLOS Z 6A 230/400VAC 6KA | 6 | ABB | SMART BUILDING EL19(D1),EL20(D3),EL22(D4),EL21(DC) | MINI INTERRUPTOR | 616.04 | MXN
2CDS252001R0404 | MINI.INTERRUPTOR S202-C40 2 POLOS C 40A 230/400VAC 6KA | 389 | ABB | SMART BUILDING EL19(D1),EL20(D3),EL22(D4),EL21(DC) | MINI INTERRUPTOR | 377.17 | MXN
2CDS252001R0405 | MINI.INTERRUPTOR S202-B40 480VCA 6KA | 2 | ABB | SMART BUILDING EL19(D1),EL20(D3),EL22(D4),EL21(DC) | MINI INTERRUPTOR | 453.23 | MXN
2CDS252001R0407 | MINI.INTERRUPTOR S202-K8 2 POLOS K 8A 230/400VAC 6KA | 63 | ABB | SMART BUILDING EL19(D1),EL20(D3),EL22(D4),EL21(DC) | MINI INTERRUPTOR | 470.83 | MXN
2CDS252001R0427 | MINI.INTERRUPTOR S202-K10 2 POLOS K 10A 230/400VAC 6KA | 27 | ABB | SMART BUILDING EL19(D1),EL20(D3),EL22(D4),EL21(DC) | MINI INTERRUPTOR | 409.23 | MXN
2CDS252001R0447 | MINI INTERRUPTOR S202-K13 | 6 | ABB | SMART BUILDING EL19(D1),EL20(D3),EL22(D4),EL21(DC) | MINI INTERRUPTOR | 470.83 | MXN
2CDS252001R0467 | MINI.INTERRUPTOR S202-K16 2 POLOS K 16A 230/400VAC 6KA | 27 | ABB | SMART BUILDING EL19(D1),EL20(D3),EL22(D4),EL21(DC) | MINI INTERRUPTOR | 409.23 | MXN
2CDS252001R0487 | MINI.INTERRUPTOR S202-K20 2 POLOS K 20A 230/400VAC 6KA | 31 | ABB | SMART BUILDING EL19(D1),EL20(D3),EL22(D4),EL21(DC) | MINI INTERRUPTOR | 435 | MXN
2CDS252001R0504 | MINI.INTERRUPTOR S202-C50 2 POLOS C 50A 230/400VAC 6KA | 1 | ABB | SMART BUILDING EL19(D1),EL20(D3),EL22(D4),EL21(DC) | MINI INTERRUPTOR | 425.57 | MXN
2CDS252001R0517 | MINI.INTERRUPTOR S202-K25 2 POLOS K 25A 230/400VAC 6KA | 16 | ABB | SMART BUILDING EL19(D1),EL20(D3),EL22(D4),EL21(DC) | MINI INTERRUPTOR | 435 | MXN
2CDS252001R0537 | MINI.INTERRUPTOR S202-K32 2 POLOS K 32A 230/400VAC 6KA | 8 | ABB | SMART BUILDING EL19(D1),EL20(D3),EL22(D4),EL21(DC) | MINI INTERRUPTOR | 490.95 | MXN
2CDS252001R0577 | MINI.INTERRUPTOR S202-K50 2 POLOS K 50A 230/400VAC 6KA | 26 | ABB | SMART BUILDING EL19(D1),EL20(D3),EL22(D4),EL21(DC) | MINI INTERRUPTOR | 551.92 | MXN
2CDS252001R0607 | MINI.INTERRUPTOR S202-K63 2 POLOS K 63A 230/400VAC 6KA | 12 | ABB | SMART BUILDING EL19(D1),EL20(D3),EL22(D4),EL21(DC) | MINI INTERRUPTOR | 573.3 | MXN
2CDS252001R0631 | MINI.INTERRUPTOR S202-D63 2 POLOS D 63A 230/400VAC 6KA | 1 | ABB | SMART BUILDING EL19(D1),EL20(D3),EL22(D4),EL21(DC) | MINI INTERRUPTOR | 661.3 | MXN
2CDS252001R0634 | MINI.INTERRUPTOR S202-C63 2 POLOS C 63A 230/400VAC 6KA | 213 | ABB | SMART BUILDING EL19(D1),EL20(D3),EL22(D4),EL21(DC) | MINI INTERRUPTOR | 441.29 | MXN
2CDS252001R0804 | MINI.INTERRUPTOR S202-C80 2 POLOS C 80A 230/400VAC 6KA | 64 | ABB | SMART BUILDING EL19(D1),EL20(D3),EL22(D4),EL21(DC) | MINI INTERRUPTOR | 834.8 | MXN
2CDS252001R0824 | MINI.INTERRUPTOR S202-C100 2 POLOS C 100A 400VAC 6KA | 49 | ABB | SMART BUILDING EL19(D1),EL20(D3),EL22(D4),EL21(DC) | MINI INTERRUPTOR | 1013.33 | MXN
2CDS252001R0984 | MINI.INTERRUPTOR S202-C0.5 2 POLOS C 0.5A 230/400VAC 6KA | 2 | ABB | SMART BUILDING EL19(D1),EL20(D3),EL22(D4),EL21(DC) | MINI INTERRUPTOR | 441.29 | MXN
2CDS253001R0024 | MINI.INTERRUPTOR S203-C2 3 POLOS C 2A 230/400VAC 6KA | 115 | ABB | SMART BUILDING EL19(D1),EL20(D3),EL22(D4),EL21(DC) | MINI INTERRUPTOR | 653.13 | MXN
2CDS253001R0034 | MINI.INTERRUPTOR S203-C3 3 POLOS C 3A 230/400VAC 6KA | 3 | ABB | SMART BUILDING EL19(D1),EL20(D3),EL22(D4),EL21(DC) | MINI INTERRUPTOR | 653.13 | MXN
2CDS253001R0044 | MINI.INTERRUPTOR S203-C4 3 POLOS C 4A 230/400VAC 6KA | 166 | ABB | SMART BUILDING EL19(D1),EL20(D3),EL22(D4),EL21(DC) | MINI INTERRUPTOR | 558.84 | MXN
2CDS253001R0064 | MINI.INTERRUPTOR S203-C6 3 POLOS C 6A 230/400VAC 6KA | 91 | ABB | SMART BUILDING EL19(D1),EL20(D3),EL22(D4),EL21(DC) | MINI INTERRUPTOR | 536.21 | MXN
2CDS253001R0104 | MINI.INTERRUPTOR S203-C10 3 POLOS C 10A 230/400VAC 6KA | 242 | ABB | SMART BUILDING EL19(D1),EL20(D3),EL22(D4),EL21(DC) | MINI INTERRUPTOR | 465.17 | MXN
2CDS253001R0105 | MINI.INTERRUPTOR S203-B10 3 POLOS B 10A 230/400VAC 6KA | 4 | ABB | SMART BUILDING EL19(D1),EL20(D3),EL22(D4),EL21(DC) | MINI INTERRUPTOR | 558.84 | MXN
2CDS253001R0157 | MINI.INTERRUPTOR S203-K0.5 3 POLOS K 0.5A 230/400VCA 6KA | 3 | ABB | SMART BUILDING EL19(D1),EL20(D3),EL22(D4),EL21(DC) | MINI INTERRUPTOR | 848 | MXN
2CDS253001R0164 | MINI.INTERRUPTOR S203-C16 3 POLOS C 16A 230/400VAC 6KA | 1423 | ABB | SMART BUILDING EL19(D1),EL20(D3),EL22(D4),EL21(DC) | MINI INTERRUPTOR | 465.17 | MXN
2CDS253001R0165 | MINI INTERRUPTOR AUTOMÁTICO S203-B16 - 3P - B - 16 A | 4 | ABB | SMART BUILDING EL19(D1),EL20(D3),EL22(D4),EL21(DC) | MINI INTERRUPTOR | 558.84 | MXN
2CDS253001R0204 | MINI.INTERRUPTOR S203-C20 3 POLOS C 20A 230/400VAC 6KA | 372 | ABB | SMART BUILDING EL19(D1),EL20(D3),EL22(D4),EL21(DC) | MINI INTERRUPTOR | 494.72 | MXN
2CDS253001R0205 | MINI INTERRUPTOR S203-B20 - 3P - B - 20 A | 7 | ABB | SMART BUILDING EL19(D1),EL20(D3),EL22(D4),EL21(DC) | MINI INTERRUPTOR | 593.41 | MXN
2CDS253001R0217 | MINI.INTERRUPTOR S203-K1 3 POLOS K 1A 230/400VCA 6KA | 9 | ABB | SMART BUILDING EL19(D1),EL20(D3),EL22(D4),EL21(DC) | MINI INTERRUPTOR | 848 | MXN
2CDS253001R0254 | MINI.INTERRUPTOR S203-C25 3 POLOS C 25A 230/400VAC 6KA | 121 | ABB | SMART BUILDING EL19(D1),EL20(D3),EL22(D4),EL21(DC) | MINI INTERRUPTOR | 494.72 | MXN
2CDS253001R0277 | MINI.INTERRUPTOR S203-K2 3 POLOS K 2A 230/400VAC 6KA | 26 | ABB | SMART BUILDING EL19(D1),EL20(D3),EL22(D4),EL21(DC) | MINI INTERRUPTOR | 848 | MXN
2CDS253001R0317 | MINI.INTERRUPTOR S203-K3 3 POLOS K 3A 230/400VAC 6KA | 39 | ABB | SMART BUILDING EL19(D1),EL20(D3),EL22(D4),EL21(DC) | MINI INTERRUPTOR | 848 | MXN
2CDS253001R0324 | MINI.INTERRUPTOR S203-C32 3 POLOS C 32A 230/400VAC 6KA | 609 | ABB | SMART BUILDING EL19(D1),EL20(D3),EL22(D4),EL21(DC) | MINI INTERRUPTOR | 558.84 | MXN
2CDS253001R0325 | MINI.INTERRUPTOR S203-B32 3 POLOS B 32A 230/400VAC 6KA | 5 | ABB | SMART BUILDING EL19(D1),EL20(D3),EL22(D4),EL21(DC) | MINI INTERRUPTOR | 670.73 | MXN
2CDS253001R0337 | MINI.INTERRUPTOR S203-K4 3 POLOS K 4A 230/400VAC 6KA | 41 | ABB | SMART BUILDING EL19(D1),EL20(D3),EL22(D4),EL21(DC) | MINI INTERRUPTOR | 726.68 | MXN
2CDS253001R0377 | MINI.INTERRUPTOR S203-K6 3 POLOS K 6A 230/400VAC 6KA | 57 | ABB | SMART BUILDING EL19(D1),EL20(D3),EL22(D4),EL21(DC) | MINI INTERRUPTOR | 695.88 | MXN
2CDS253001R0404 | MINI.INTERRUPTOR S203-C40 3 POLOS C 40A 230/400VAC 6KA | 247 | ABB | SMART BUILDING EL19(D1),EL20(D3),EL22(D4),EL21(DC) | MINI INTERRUPTOR | 558.84 | MXN
2CDS253001R0407 | MINI.INTERRUPTOR S203-K8 3 POLOS K 8A 230/400VAC 6KA | 5 | ABB | SMART BUILDING EL19(D1),EL20(D3),EL22(D4),EL21(DC) | MINI INTERRUPTOR | 695.88 | MXN
2CDS253001R0427 | MINI.INTERRUPTOR S203-K10 3 POLOS K 10A 230/400VAC 6KA | 29 | ABB | SMART BUILDING EL19(D1),EL20(D3),EL22(D4),EL21(DC) | MINI INTERRUPTOR | 606.61 | MXN
2CDS253001R0467 | MINI.INTERRUPTOR S203-K16 3 POLOS K 16A 230/400VAC 6KA | 69 | ABB | SMART BUILDING EL19(D1),EL20(D3),EL22(D4),EL21(DC) | MINI INTERRUPTOR | 606.61 | MXN
2CDS253001R0487 | MINI.INTERRUPTOR S203-K20 3 POLOS K 20A 230/400VAC 6KA | 99 | ABB | SMART BUILDING EL19(D1),EL20(D3),EL22(D4),EL21(DC) | MINI INTERRUPTOR | 641.19 | MXN
2CDS253001R0504 | MINI.INTERRUPTOR S203-C50 3 POLOS C 50A 230/400VAC 6KA | 139 | ABB | SMART BUILDING EL19(D1),EL20(D3),EL22(D4),EL21(DC) | MINI INTERRUPTOR | 629.24 | MXN
2CDS253001R0505 | MINI.INTERRUPTOR S203-B50 3 POLOS B 50A 230/400VAC 6KA | 4 | ABB | SMART BUILDING EL19(D1),EL20(D3),EL22(D4),EL21(DC) | MINI INTERRUPTOR | 754.34 | MXN
2CDS253001R0517 | MINI.INTERRUPTOR S203-K25 3 POLOS K 25A 230/400VAC 6KA | 38 | ABB | SMART BUILDING EL19(D1),EL20(D3),EL22(D4),EL21(DC) | MINI INTERRUPTOR | 641.19 | MXN
2CDS253001R0537 | MINI.INTERRUPTOR S203-K32 3 POLOS K 32A 230/400VAC 6KA | 132 | ABB | SMART BUILDING EL19(D1),EL20(D3),EL22(D4),EL21(DC) | MINI INTERRUPTOR | 726.68 | MXN
2CDS253001R0557 | MINI.INTERRUPTOR S203-K40 3 POLOS K 40A 230/400VAC 6KA | 21 | ABB | SMART BUILDING EL19(D1),EL20(D3),EL22(D4),EL21(DC) | MINI INTERRUPTOR | 726.68 | MXN
2CDS253001R0577 | MINI.INTERRUPTOR S203-K50 3 POLOS K 50A 230/400VAC 6KA | 31 | ABB | SMART BUILDING EL19(D1),EL20(D3),EL22(D4),EL21(DC) | MINI INTERRUPTOR | 817.2 | MXN
2CDS253001R0607 | MINI.INTERRUPTOR S203-K63 3 POLOS K 63A 230/400VAC 6KA | 19 | ABB | SMART BUILDING EL19(D1),EL20(D3),EL22(D4),EL21(DC) | MINI INTERRUPTOR | 848 | MXN
2CDS253001R0634 | MINI.INTERRUPTOR S203-C63 3 POLOS C 63A 230/400VAC 6KA | 229 | ABB | SMART BUILDING EL19(D1),EL20(D3),EL22(D4),EL21(DC) | MINI INTERRUPTOR | 653.13 | MXN
2CDS253001R0804 | MINI.INTERRUPTOR S203-C80 3 POLOS C 80A 400VAC 6KA | 160 | ABB | SMART BUILDING EL19(D1),EL20(D3),EL22(D4),EL21(DC) | MINI INTERRUPTOR | 1250.31 | MXN
2CDS253001R0824 | MINI.INTERRUPTOR S203-C100 3 POLOS C 100A 400VAC 6KA | 292 | ABB | SMART BUILDING EL19(D1),EL20(D3),EL22(D4),EL21(DC) | MINI INTERRUPTOR | 1370.38 | MXN
2CDS253103R0404 | MINI INTERRUPTOR -3+NP-C-40A S203-C40NA | 19 | ABB | SMART BUILDING EL19(D1),EL20(D3),EL22(D4),EL21(DC) | MINI INTERRUPTOR | 653.13 | MXN
2CDS253103R0537 | MINI.INTERRUPTOR.S203-K32NA.4P.32A.6 KA EN 230/400 V AC | 1 | ABB | SMART BUILDING EL19(D1),EL20(D3),EL22(D4),EL21(DC) | MINI INTERRUPTOR | 848 | MXN
2CDS253103R0607 | MINI INTERRUPTOR. S203-K63NA.4P.6 KA AT 230/400 V AC. | 5 | ABB | SMART BUILDING EL19(D1),EL20(D3),EL22(D4),EL21(DC) | MINI INTERRUPTOR | 990.7 | MXN
2CDS254001R0044 | MINI.INTERRUPTOR S204-C4 4 POLOS C 4A 230/400VAC 6KA | 4 | ABB | SMART BUILDING EL19(D1),EL20(D3),EL22(D4),EL21(DC) | MINI INTERRUPTOR | 725.42 | MXN
2CDS254001R0064 | MINI INTERRUPTOR S204-C6 480VCA 6kA | 77 | ABB | SMART BUILDING EL19(D1),EL20(D3),EL22(D4),EL21(DC) | MINI INTERRUPTOR | 695.88 | MXN
2CDS254001R0104 | MINI INTERRUPTOR S204-C10 480VCA 6KA | 23 | ABB | SMART BUILDING EL19(D1),EL20(D3),EL22(D4),EL21(DC) | MINI INTERRUPTOR | 605.36 | MXN
2CDS254001R0164 | MINI.INTERRUPTOR S204-C16 4 POLOS C 16A 230/400VAC 6KA | 20 | ABB | SMART BUILDING EL19(D1),EL20(D3),EL22(D4),EL21(DC) | MINI INTERRUPTOR | 605.36 | MXN
2CDS254001R0204 | MINI.INTERRUPTOR S204-C20 4 POLOS C 20A 230/400VAC 6KA | 16 | ABB | SMART BUILDING EL19(D1),EL20(D3),EL22(D4),EL21(DC) | MINI INTERRUPTOR | 641.19 | MXN
2CDS254001R0254 | MINI.INTERRUPTOR S204-C25 4 POLOS C 25A 230/400VAC 6KA | 9 | ABB | SMART BUILDING EL19(D1),EL20(D3),EL22(D4),EL21(DC) | MINI INTERRUPTOR | 641.19 | MXN
2CDS254001R0324 | S204-C32 480VCA 6KA | 6 | ABB | SMART BUILDING EL19(D1),EL20(D3),EL22(D4),EL21(DC) | MINI INTERRUPTOR | 725.42 | MXN
2CDS254001R0404 | MINI.INTERRUPTOR S204-C40 4 POLOS C 40A 230/400VAC 6KA | 12 | ABB | SMART BUILDING EL19(D1),EL20(D3),EL22(D4),EL21(DC) | MINI INTERRUPTOR | 725.42 | MXN
2CDS254001R0504 | MINI.INTERRUPTOR S204-C50 4 POLOS C 50A 230/400VAC 6KA | 4 | ABB | SMART BUILDING EL19(D1),EL20(D3),EL22(D4),EL21(DC) | MINI INTERRUPTOR | 815.94 | MXN
2CDS254001R0634 | MINI.INTERRUPTOR S204-C63 4 POLOS C 63A 230/400VAC 6KA | 54 | ABB | SMART BUILDING EL19(D1),EL20(D3),EL22(D4),EL21(DC) | MINI INTERRUPTOR | 846.74 | MXN
2CDS254001R0824 | MINI.INTERRUPTOR S204-C100 4 POLOS C 100A 230/400VAC 6KA | 5 | ABB | SMART BUILDING EL19(D1),EL20(D3),EL22(D4),EL21(DC) | MINI INTERRUPTOR | 1827.38 | MXN
2CDS271001R0064 | MINI INTERRUPTOR AUTOMÁTICO - S200M - 1P - 6 A - C | 8 | ABB | SMART BUILDING EL19(D1),EL20(D3),EL22(D4),EL21(DC) | MINI INTERRUPTOR | 204.3 | MXN
2CDS271001R0104 | MINI INTERRUPTOR AUTOMÁTICO - S200M - 1P - 10 A - C | 9 | ABB | SMART BUILDING EL19(D1),EL20(D3),EL22(D4),EL21(DC) | MINI INTERRUPTOR | 179.16 | MXN
2CDS271001R0164 | MINI INTERRUPTOR AUTOMÁTICO - 1P - C - 16 A S201M-C16 | 58 | ABB | SMART BUILDING EL19(D1),EL20(D3),EL22(D4),EL21(DC) | MINI INTERRUPTOR | 179.16 | MXN
2CDS271001R0204 | MINI INTERRUPTOR AUTOMÁTICO - 1P - C - 20 A S201M-C20 | 55 | ABB | SMART BUILDING EL19(D1),EL20(D3),EL22(D4),EL21(DC) | MINI INTERRUPTOR | 181.67 | MXN
2CDS271001R0324 | MINI INTERRUPTOR AUTOMÁTICO - 1P - C - 32 A S201M-C32 | 19 | ABB | SMART BUILDING EL19(D1),EL20(D3),EL22(D4),EL21(DC) | MINI INTERRUPTOR | 194.87 | MXN
2CDS271001R0325 | MINI INTERRUPTOR AUTOMÁTICO - S200M - 1P - 32 A - B - (AC) 10 KA | 4 | ABB | SMART BUILDING EL19(D1),EL20(D3),EL22(D4),EL21(DC) | MINI INTERRUPTOR | 235.1 | MXN
2CDS271001R0504 | MINI INTERRUPTOR AUTOMÁTICO - 1P - C - 50 A S201M-C50 | 10 | ABB | SMART BUILDING EL19(D1),EL20(D3),EL22(D4),EL21(DC) | MINI INTERRUPTOR | 212.47 | MXN
2CDS271061R0134 | MINI.INTERRUPTOR S201M-C13UC 1 POLO C 13A 230VAC/DC 10KA | 10 | ABB | SMART BUILDING EL19(D1),EL20(D3),EL22(D4),EL21(DC) | MINI INTERRUPTOR | 292.31 | MXN
2CDS271061R0428 | MINI.INTERRUPTOR S201M-Z10UC 1 POLO Z 10A 220VAC/DC 10KA | 29 | ABB | SMART BUILDING EL19(D1),EL20(D3),EL22(D4),EL21(DC) | MINI INTERRUPTOR | 292.31 | MXN
2CDS271061R0468 | MINI.INTERRUPTOR S201M-Z16UC 1 POLO Z 16A 220VAC/DC 10KA | 59 | ABB | SMART BUILDING EL19(D1),EL20(D3),EL22(D4),EL21(DC) | MINI INTERRUPTOR | 292.31 | MXN
2CDS271061R0488 | MINI.INTERRUPTOR S201M-Z20UC 1 POLO Z 20A 220VAC/DC 10KA | 16 | ABB | SMART BUILDING EL19(D1),EL20(D3),EL22(D4),EL21(DC) | MINI INTERRUPTOR | 292.31 | MXN
2CDS271317R0277 | MINI.INTERRUPTOR S201UP-K2 1 POLO K 2A 277V 10KA | 8 | ABB | SMART BUILDING EL19(D1),EL20(D3),EL22(D4),EL21(DC) | MINI INTERRUPTOR | 615.69 | MXN
2CDS271317R0357 | MINI.INTERRUPTOR S201UP-K5 1 POLO K 5A 277V 10KA | 8 | ABB | SMART BUILDING EL19(D1),EL20(D3),EL22(D4),EL21(DC) | MINI INTERRUPTOR | 615.69 | MXN
2CDS271337R0014 | MINI INTERRUPTOR LS SU201M-C1 | 4 | ABB | SMART BUILDING EL19(D1),EL20(D3),EL22(D4),EL21(DC) | MINI INTERRUPTOR | 370.88 | MXN
2CDS271337R0024 | MINI INTERRUPTOR LS SU201M-C2 | 6 | ABB | SMART BUILDING EL19(D1),EL20(D3),EL22(D4),EL21(DC) | MINI INTERRUPTOR | 370.88 | MXN
2CDS271337R0044 | MINI INTERRUPTOR AUTOMÁTICO MINIATURA - SU200M - 1P - 4 A - C - (230 V CA) 11,2 KA | 8 | ABB | SMART BUILDING EL19(D1),EL20(D3),EL22(D4),EL21(DC) | MINI INTERRUPTOR | 370.88 | MXN
2CDS271337R0064 | MINI INTERRUPTOR LS SU201M-C6 | 8 | ABB | SMART BUILDING EL19(D1),EL20(D3),EL22(D4),EL21(DC) | MINI INTERRUPTOR | 370.88 | MXN
2CDS271337R0217 | MCB 1POLOS 1A 277V 10KA | 3 | ABB | SMART BUILDING EL19(D1),EL20(D3),EL22(D4),EL21(DC) | MINI INTERRUPTOR | 545.64 | MXN
2CDS271337R0277 | MINI INTERRUPTOR AUTOMÁTICO - SU200M - 1P - 2 A - K - (230 V AC) 11.2 KA | 4 | ABB | SMART BUILDING EL19(D1),EL20(D3),EL22(D4),EL21(DC) | MINI INTERRUPTOR | 545.64 | MXN
2CDS271337R0317 | MINI INTERRUPTOR SU201M-K3 1P - K - 3 A | 8 | ABB | SMART BUILDING EL19(D1),EL20(D3),EL22(D4),EL21(DC) | MINI INTERRUPTOR | 545.64 | MXN
2CDS271337R0357 | MCB 1POLOS 5A 277V 10KA | 2 | ABB | SMART BUILDING EL19(D1),EL20(D3),EL22(D4),EL21(DC) | MINI INTERRUPTOR | 545.64 | MXN
2CDS271337R0377 | MCB 1POLOS 6A 277V 10KA | 21 | ABB | SMART BUILDING EL19(D1),EL20(D3),EL22(D4),EL21(DC) | MINI INTERRUPTOR | 545.64 | MXN
2CDS271337R0457 | MCB 1POLOS 15A 277V 10KA | 8 | ABB | SMART BUILDING EL19(D1),EL20(D3),EL22(D4),EL21(DC) | MINI INTERRUPTOR | 545.64 | MXN
2CDS271337R0487 | MCB 1POLES 20A 277V 10KA | 8 | ABB | SMART BUILDING EL19(D1),EL20(D3),EL22(D4),EL21(DC) | MINI INTERRUPTOR | 545.64 | MXN
2CDS271517R0277 | MINI INTERRUPTOR S200UDC - 1P - 2 A - K - (230 V AC) 14 KA | 7 | ABB | SMART BUILDING EL19(D1),EL20(D3),EL22(D4),EL21(DC) | MINI INTERRUPTOR | 622.42 | MXN
2CDS271517R0337 | MINI.INTERRUPTOR S201UDC-K4 1 POLO Z 4A 60/125VCC 14KA | 10 | ABB | SMART BUILDING EL19(D1),EL20(D3),EL22(D4),EL21(DC) | MINI INTERRUPTOR | 622.42 | MXN
2CDS271517R0377 | MINI INTERRUPTOR S201UDC-K6-1P - K - 6 A | 6 | ABB | SMART BUILDING EL19(D1),EL20(D3),EL22(D4),EL21(DC) | MINI INTERRUPTOR | 622.42 | MXN
2CDS272001R0024 | MINI.INTERRUPTOR S202M-C2 2 POLOS C 2A 230/400VAC 10KA | 12 | ABB | SMART BUILDING EL19(D1),EL20(D3),EL22(D4),EL21(DC) | MINI INTERRUPTOR | 446.94 | MXN
2CDS272001R0044 | MINI.INTERRUPTOR S202M-C4 2 POLOS C 4A 230/400VAC 10KA | 45 | ABB | SMART BUILDING EL19(D1),EL20(D3),EL22(D4),EL21(DC) | MINI INTERRUPTOR | 446.94 | MXN
2CDS272001R0064 | INTERRUPTOR AUTOMATICO S202M-C6 - 2P - C - 6 A 230/400 V AC | 29 | ABB | SMART BUILDING EL19(D1),EL20(D3),EL22(D4),EL21(DC) | MINI INTERRUPTOR | 428.09 | MXN
2CDS272001R0104 | MINI.INTERRUPTOR S202M-C10 2 POLOS C 10A 230/400VAC 10KA | 12 | ABB | SMART BUILDING EL19(D1),EL20(D3),EL22(D4),EL21(DC) | MINI INTERRUPTOR | 372.14 | MXN
2CDS272001R0164 | MINI.INTERRUPTOR_2P_C_16A_S202M-C16 | 3 | ABB | SMART BUILDING EL19(D1),EL20(D3),EL22(D4),EL21(DC) | MINI INTERRUPTOR | 372.14 | MXN
2CDS272001R0204 | MINI.INTERRUPTOR S202M-C20 2 POLOS C 20A 230/400VAC 10KA | 1 | ABB | SMART BUILDING EL19(D1),EL20(D3),EL22(D4),EL21(DC) | MINI INTERRUPTOR | 380.31 | MXN
2CDS272061R0024 | MINI INTERRUPTOR 2P - C - 2 A S202M-C2UC | 4 | ABB | SMART BUILDING EL19(D1),EL20(D3),EL22(D4),EL21(DC) | MINI INTERRUPTOR | 782.63 | MXN
2CDS272061R0064 | MINI INTERRUPTOR S200MUC - 2P - 6 A - C | 2 | ABB | SMART BUILDING EL19(D1),EL20(D3),EL22(D4),EL21(DC) | MINI INTERRUPTOR | 686.45 | MXN
2CDS272061R0134 | MINI.INTERRUPTOR S202M-C13UC 2 POLOS C 13A 400V AC/DC 10KA | 8 | ABB | SMART BUILDING EL19(D1),EL20(D3),EL22(D4),EL21(DC) | MINI INTERRUPTOR | 594.67 | MXN
2CDS272061R0164 | MINI.INTERRUPTOR S202M-C16UC 2 POLOS C 16A 400V AC/DC 10KA | 8 | ABB | SMART BUILDING EL19(D1),EL20(D3),EL22(D4),EL21(DC) | MINI INTERRUPTOR | 594.67 | MXN
2CDS272061R0324 | MINI.INTERRUPTOR S202M-C32UC 2 POLOS C 32A 400VAC 10KA | 12 | ABB | SMART BUILDING EL19(D1),EL20(D3),EL22(D4),EL21(DC) | MINI INTERRUPTOR | 593.41 | MXN
2CDS272061R0404 | MINI.INTERRUPTOR S202M-C40UC 2 POLOS C 40A 440VAC/DC 10KA | 20 | ABB | SMART BUILDING EL19(D1),EL20(D3),EL22(D4),EL21(DC) | MINI INTERRUPTOR | 782.63 | MXN
2CDS272061R0458 | MINI.INTERRUPTOR S202M-Z15UC 2 POLOS C 15A 440VAC/DC 10KA | 52 | ABB | SMART BUILDING EL19(D1),EL20(D3),EL22(D4),EL21(DC) | MINI INTERRUPTOR | 594.67 | MXN
2CDS272061R0468 | MINI.INTERRUPTOR S202M-Z16UC 2 POLOS C 16A 440VAC/DC 10KA | 1 | ABB | SMART BUILDING EL19(D1),EL20(D3),EL22(D4),EL21(DC) | MINI INTERRUPTOR | 594.67 | MXN
2CDS272061R0488 | MINI.INTERRUPTOR S202M-Z20UC 2 POLOS C 20A 440VAC/DC 10KA | 1 | ABB | SMART BUILDING EL19(D1),EL20(D3),EL22(D4),EL21(DC) | MINI INTERRUPTOR | 594.67 | MXN
2CDS272061R0558 | MINI.INTERRUPTOR S202M-Z40UC 2 POLOS C 40A 440VAC/DC 10KA | 3 | ABB | SMART BUILDING EL19(D1),EL20(D3),EL22(D4),EL21(DC) | MINI INTERRUPTOR | 782.63 | MXN
2CDS272061R0578 | MINI.INTERRUPTOR S202M-Z50UC 2 POLOS C 50A 440VAC/DC 6KA/10KA | 3 | ABB | SMART BUILDING EL19(D1),EL20(D3),EL22(D4),EL21(DC) | MINI INTERRUPTOR | 782.63 | MXN
2CDS272061R0588 | MINI.INTERRUPTOR S202M-Z60UC 2 POLOS C 60A 440VAC/DC 6KA/10KA | 10 | ABB | SMART BUILDING EL19(D1),EL20(D3),EL22(D4),EL21(DC) | MINI INTERRUPTOR | 783.88 | MXN
2CDS272317R0427 | MINI.INTERRUPTOR S202UP-K10 2 POLOS K 10A 277VAC 10KA | 3 | ABB | SMART BUILDING EL19(D1),EL20(D3),EL22(D4),EL21(DC) | MINI INTERRUPTOR | 1418.16 | MXN
2CDS272337R0064 | MINI INTERRUPTOR 2P - C - 6 A SU202M-C6 | 2 | ABB | SMART BUILDING EL19(D1),EL20(D3),EL22(D4),EL21(DC) | MINI INTERRUPTOR | 742.39 | MXN
2CDS272337R0254 | MINI INTERRUPTOR SU202M-C25 C-Char., 10kA, 25A, 2P UL489 | 3 | ABB | SMART BUILDING EL19(D1),EL20(D3),EL22(D4),EL21(DC) | MINI INTERRUPTOR | 742.39 | MXN
2CDS272337R0337 | MINI INTERRUPTOR AUTOMÁTICO - SU200M - 2P - 4 A - K - (400 V AC) 11.2 KA | 4 | ABB | SMART BUILDING EL19(D1),EL20(D3),EL22(D4),EL21(DC) | MINI INTERRUPTOR | 1089.39 | MXN
2CDS272337R0407 | MINI INTERRUPTOR SU202M-K8, 10kA, 8A, 2P UL489 | 3 | ABB | SMART BUILDING EL19(D1),EL20(D3),EL22(D4),EL21(DC) | MINI INTERRUPTOR | 1089.39 | MXN
2CDS273001R0041 | MINI INTERRUPTOR 3P - D - 4 A | 1 | ABB | SMART BUILDING EL19(D1),EL20(D3),EL22(D4),EL21(DC) | MINI INTERRUPTOR | 1375.41 | MXN
2CDS273001R0061 | MINI INTERRUPTOR 3P - D - 6 A | 5 | ABB | SMART BUILDING EL19(D1),EL20(D3),EL22(D4),EL21(DC) | MINI INTERRUPTOR | 1158.54 | MXN
2CDS273001R0081 | MINI INTERRUPTOR 3P - D - 8 A | 1 | ABB | SMART BUILDING EL19(D1),EL20(D3),EL22(D4),EL21(DC) | MINI INTERRUPTOR | 1308.78 | MXN
2CDS273001R0101 | MINI INTERRUPTOR 3P - D - 10 A | 1 | ABB | SMART BUILDING EL19(D1),EL20(D3),EL22(D4),EL21(DC) | MINI INTERRUPTOR | 1018.36 | MXN
2CDS273001R0324 | MINI INTERRUPTOR AUTOMÁTICO - 3P - C - 32 A S203M-C32 | 9 | ABB | SMART BUILDING EL19(D1),EL20(D3),EL22(D4),EL21(DC) | MINI INTERRUPTOR | 613.53 | MXN
2CDS273001R0401 | MINI INTERRUPTOR 3P - D - 40 A | 1 | ABB | SMART BUILDING EL19(D1),EL20(D3),EL22(D4),EL21(DC) | MINI INTERRUPTOR | 1375.41 | MXN
2CDS273001R0504 | MINI INTERRUPTOR AUTOMÁTICO - 3P - C - 50 A S203M-C50 | 10 | ABB | SMART BUILDING EL19(D1),EL20(D3),EL22(D4),EL21(DC) | MINI INTERRUPTOR | 669.47 | MXN
2CDS273337R0304 | MINI INTERRUPTOR SU200M - 3P - 30 A - C - (400 V CA) 11,2 KA | 2 | ABB | SMART BUILDING EL19(D1),EL20(D3),EL22(D4),EL21(DC) | MINI INTERRUPTOR | 1110.13 | MXN
2CDS273337R0577 | MINI INTERRUPTOR- 3P - K - 50 A | 1 | ABB | SMART BUILDING EL19(D1),EL20(D3),EL22(D4),EL21(DC) | MINI INTERRUPTOR | 3265.02 | MXN
2CDS281001R0164 | MINI.INTERRUPTOR S201P-C16 1 POLO 16A 230/400VAC 25 KA | 2 | ABB | SMART BUILDING EL19(D1),EL20(D3),EL22(D4),EL21(DC) | MINI INTERRUPTOR | 229.93 | MXN
2CDS281001R0324 | MINI.INTERRUPTOR S201P-C32 1 POLO 32A 230/400VAC 25KA | 22 | ABB | SMART BUILDING EL19(D1),EL20(D3),EL22(D4),EL21(DC) | MINI INTERRUPTOR | 229.93 | MXN
2CDS281001R0378 | MINI.INTERRUPTOR S201P-Z6 1 POLO Z 6A 230-400VAC 25KA | 7 | ABB | SMART BUILDING EL19(D1),EL20(D3),EL22(D4),EL21(DC) | MINI INTERRUPTOR | 346.35 | MXN
2CDS281001R0404 | MINI.INTERRUPTOR S201P-C40 1 POLO 40A 230/400VAC 25KA | 12 | ABB | SMART BUILDING EL19(D1),EL20(D3),EL22(D4),EL21(DC) | MINI INTERRUPTOR | 239.2 | MXN
2CDS282001R0084 | MINI.INTERRUPTOR S202P-C8 2 POLOS 8A 230/400VAC 25KA | 2 | ABB | SMART BUILDING EL19(D1),EL20(D3),EL22(D4),EL21(DC) | MINI INTERRUPTOR | 482.45 | MXN
2CDS282001R0204 | MINI.INTERRUPTOR S202P-C20 2 POLOS 20A 230/400VAC 25KA | 4 | ABB | SMART BUILDING EL19(D1),EL20(D3),EL22(D4),EL21(DC) | MINI INTERRUPTOR | 482.45 | MXN
2CDS282001R0278 | MINI.INTERRUPTOR S202P-Z2 2 POLOS 2A 230/400VAC 25KA | 3 | ABB | SMART BUILDING EL19(D1),EL20(D3),EL22(D4),EL21(DC) | MINI INTERRUPTOR | 743.08 | MXN
2CDS282001R0378 | MINI.INTERRUPTOR S202P-Z6 2 POLOS 6A 230/400VAC 25KA | 1 | ABB | SMART BUILDING EL19(D1),EL20(D3),EL22(D4),EL21(DC) | MINI INTERRUPTOR | 726.28 | MXN
2CDS282001R0408 | MINI.INTERRUPTOR S202P-Z8 2 POLOS 8A 230/400VAC 25KA | 4 | ABB | SMART BUILDING EL19(D1),EL20(D3),EL22(D4),EL21(DC) | MINI INTERRUPTOR | 694.43 | MXN
2CDS283001R0404 | MINI.INTERRUPTOR S203P-C40 3 POLOS C 40A 230/400VAC 25KA | 2 | ABB | SMART BUILDING EL19(D1),EL20(D3),EL22(D4),EL21(DC) | MINI INTERRUPTOR | 833.43 | MXN
2CDS283001R0504 | MINI.INTERRUPTOR S203P-C50 3 POLOS C 50A 230/400VAC 25KA | 6 | ABB | SMART BUILDING EL19(D1),EL20(D3),EL22(D4),EL21(DC) | MINI INTERRUPTOR | 833.43 | MXN
2CDS381001R0034 | MINI INTERRUPTOR S301P-C3 - 1P - C - 3 A | 6 | ABB | SMART BUILDING EL19(D1),EL20(D3),EL22(D4),EL21(DC) | MINI INTERRUPTOR | 318.71 | MXN
2CDS381001R0044 | MINI INTERRUPTOR S300P - 1P - 4 A - C | 22 | ABB | SMART BUILDING EL19(D1),EL20(D3),EL22(D4),EL21(DC) | MINI INTERRUPTOR | 294.82 | MXN
2CDS381001R0104 | MINI INTERRUTOR S301P-C10 - 1P - C - 10 A | 10 | ABB | SMART BUILDING EL19(D1),EL20(D3),EL22(D4),EL21(DC) | MINI INTERRUPTOR | 245.79 | MXN
2CDS381001R0164 | MINI INTERRUPTOR S301P-C16 - 1P - C - 16 A | 10 | ABB | SMART BUILDING EL19(D1),EL20(D3),EL22(D4),EL21(DC) | MINI INTERRUPTOR | 245.79 | MXN
2CDS381001R0204 | MINI INTERRUPTOR S301P-C20 - 1P - C - 20 A | 10 | ABB | SMART BUILDING EL19(D1),EL20(D3),EL22(D4),EL21(DC) | MINI INTERRUPTOR | 270.93 | MXN
2CDS381001R0404 | MINI INTERRUPTOR S301P-C40 1P - C - 40 A | 8 | ABB | SMART BUILDING EL19(D1),EL20(D3),EL22(D4),EL21(DC) | MINI INTERRUPTOR | 306.76 | MXN
2CDS382001R0064 | MINI INTERRUPTOR S302P-C6 - 2P - C - 6 A | 10 | ABB | SMART BUILDING EL19(D1),EL20(D3),EL22(D4),EL21(DC) | MINI INTERRUPTOR | 563.87 | MXN
2CDS382001R0104 | MINI INTERRUPTOR S302P-C10 - 2P - C - 10 A | 60 | ABB | SMART BUILDING EL19(D1),EL20(D3),EL22(D4),EL21(DC) | MINI INTERRUPTOR | 516.09 | MXN
2CDS382001R0164 | MINI INTERRUPTOR S302P-C16 - 2P - C - 16 A | 19 | ABB | SMART BUILDING EL19(D1),EL20(D3),EL22(D4),EL21(DC) | MINI INTERRUPTOR | 516.09 | MXN
2CDS382001R0204 | MINI INTERRUPTOR S302P-C20 - 2P - C - 20 A | 39 | ABB | SMART BUILDING EL19(D1),EL20(D3),EL22(D4),EL21(DC) | MINI INTERRUPTOR | 539.98 | MXN
2CDS382001R0254 | MINI INTERRUPTOR S302P-C25 - 2P - C - 25 A | 30 | ABB | SMART BUILDING EL19(D1),EL20(D3),EL22(D4),EL21(DC) | MINI INTERRUPTOR | 563.87 | MXN
2CDS382001R0404 | MINI INTERRUPTOR S302P-C40 2P - C - 40 A | 20 | ABB | SMART BUILDING EL19(D1),EL20(D3),EL22(D4),EL21(DC) | MINI INTERRUPTOR | 613.53 | MXN
2CDS383001R0164 | MINI INTERRUPTOR S303P-C16 - 3P - C - 16 A | 30 | ABB | SMART BUILDING EL19(D1),EL20(D3),EL22(D4),EL21(DC) | MINI INTERRUPTOR | 710.33 | MXN
2CDS383001R0204 | MINI INTERRUPTOR S303P-C20 - 3P - C - 20 A | 30 | ABB | SMART BUILDING EL19(D1),EL20(D3),EL22(D4),EL21(DC) | MINI INTERRUPTOR | 782.63 | MXN
2CDS383001R0254 | MINI INTERRUPTOR S303P-C25 - 3P - C - 25 A | 30 | ABB | SMART BUILDING EL19(D1),EL20(D3),EL22(D4),EL21(DC) | MINI INTERRUPTOR | 817.2 | MXN
2CDS384001R0104 | MINI INTERRUPTOR S304P-C10 - 4P - C - 10 A | 10 | ABB | SMART BUILDING EL19(D1),EL20(D3),EL22(D4),EL21(DC) | MINI INTERRUPTOR | 954.24 | MXN
2CDS384001R0164 | MINI INTERRUPTOR S304P-C16 - 4P - C - 16 A | 10 | ABB | SMART BUILDING EL19(D1),EL20(D3),EL22(D4),EL21(DC) | MINI INTERRUPTOR | 954.24 | MXN
2CJC108120Y4704 | OVRHTP, 080 KA, 1203Y, ESTRELLA TRIFÁSICA, 4 CABLES + G, METAL, ESTÁNDAR, FILTRO | 1 | ABB | SMART BUILDING EL19(D1),EL20(D3),EL22(D4),EL21(DC) | SUPRESOR DE SOBRETENSIONES | 27008.39 | MXN
2CJC116120Y4704 | OVRHTP, 160 KA, 1203Y, ESTRELLA TRIFÁSICA, 4 CABLES + G, METAL, ESTÁNDAR, FILTRO | 3 | ABB | SMART BUILDING EL19(D1),EL20(D3),EL22(D4),EL21(DC) | SUPRESOR DE SOBRETENSIONES | 43848.79 | MXN
2CJC116277Y4704 | OVRHTP, 160 KA, 2773Y, ESTRELLA TRIFÁSICA, 4 CABLES + G, METAL, ESTÁNDAR, FILTRO | 3 | ABB | SMART BUILDING EL19(D1),EL20(D3),EL22(D4),EL21(DC) | SUPRESOR DE SOBRETENSIONES | 43848.79 | MXN
2CJC124120Y4704 | OVRHTP, 240 KA, 1203Y, ESTRELLA TRIFÁSICA, 4 CABLES + G, METAL, ESTÁNDAR, FILTRO | 3 | ABB | SMART BUILDING EL19(D1),EL20(D3),EL22(D4),EL21(DC) | SUPRESOR DE SOBRETENSIONES | 64079.83 | MXN
2CJC124277Y4704 | OVRHTP, 240 KA, 2773Y, ESTRELLA TRIFÁSICA, 4 CABLES + G, METAL, ESTÁNDAR, FILTRO | 3 | ABB | SMART BUILDING EL19(D1),EL20(D3),EL22(D4),EL21(DC) | SUPRESOR DE SOBRETENSIONES | 64079.83 | MXN
2CJC130120Y4704 | OVRHTP, 300 KA, 1203Y, ESTRELLA TRIFÁSICA, 4 CABLES + G, METAL, ESTÁNDAR, FILTRO | 3 | ABB | SMART BUILDING EL19(D1),EL20(D3),EL22(D4),EL21(DC) | SUPRESOR DE SOBRETENSIONES | 78577.73 | MXN
2CJC130277Y4704 | OVRHTP, 300 KA, 2773Y, ESTRELLA TRIFÁSICA, 4 CABLES + G, METAL, ESTÁNDAR, FILTRO | 3 | ABB | SMART BUILDING EL19(D1),EL20(D3),EL22(D4),EL21(DC) | SUPRESOR DE SOBRETENSIONES | 78577.73 | MXN
2CJC140120Y4704 | OVRHTP, 400 KA, 1203Y, ESTRELLA TRIFÁSICA, 4 CABLES + G, METAL, ESTÁNDAR, FILTRO | 2 | ABB | SMART BUILDING EL19(D1),EL20(D3),EL22(D4),EL21(DC) | SUPRESOR DE SOBRETENSIONES | 99965.83 | MXN
2CSB202001R4630 | DDA202 AC-63/0,5" | 1 | ABB | SMART BUILDING EL19(D1),EL20(D3),EL22(D4),EL21(DC) | INTERRUPTOR | 2759.65 | MXN
2CSF202005R1900 | F202 AC-100/30MA | 32 | ABB | SMART BUILDING EL19(D1),EL20(D3),EL22(D4),EL21(DC) | INTERRUPTOR | 2665.33 | MXN
2CSF202005R3900 | F202 AC-100/300MA | 34 | ABB | SMART BUILDING EL19(D1),EL20(D3),EL22(D4),EL21(DC) | INTERRUPTOR | 1687.83 | MXN
2CSF202006R1250 | FH202 AC-25/30MA | 86 | ABB | SMART BUILDING EL19(D1),EL20(D3),EL22(D4),EL21(DC) | INTERRUPTOR | 800.85 | MXN
2CSF202006R3250 | FH202 AC-25/300MA | 57 | ABB | SMART BUILDING EL19(D1),EL20(D3),EL22(D4),EL21(DC) | INTERRUPTOR | 886.35 | MXN
2CSF202066R1250 | MINI INTERRUPTOR DIFERENCIAL 2P TIPO AC 30 MA FH202 AC-25/0.03 | 72 | ABB | SMART BUILDING EL19(D1),EL20(D3),EL22(D4),EL21(DC) | INTERRUPTOR | 981.9 | MXN
2CSF202066R1400 | MINI INTERRUPTOR RESIDUAL FH202 AC-40/0.03 2P TIPO AC 30 MA | 55 | ABB | SMART BUILDING EL19(D1),EL20(D3),EL22(D4),EL21(DC) | INTERRUPTOR | 1021.5 | MXN
2CSF204005R1800 | F204 AC-80/30MA | 7 | ABB | SMART BUILDING EL19(D1),EL20(D3),EL22(D4),EL21(DC) | INTERRUPTOR | 3336.06 | MXN
2CSF204005R1900 | F204 AC-100/30MA | 28 | ABB | SMART BUILDING EL19(D1),EL20(D3),EL22(D4),EL21(DC) | INTERRUPTOR | 3334.8 | MXN
2CSF204005R3400 | MINI INTERRUPTOR DE CORRIENTE RESIDUAL 4P TIPO AC 300 MA F204 AC-40/0.3 IEC | 5 | ABB | SMART BUILDING EL19(D1),EL20(D3),EL22(D4),EL21(DC) | INTERRUPTOR | 1453.99 | MXN
2CSF204005R3630 | INTERRUPTOR DIFERENCIAL 4P TIPO AC 300 MA 63 A | 10 | ABB | SMART BUILDING EL19(D1),EL20(D3),EL22(D4),EL21(DC) | INTERRUPTOR | 1445.81 | MXN
2CSF204005R3800 | F204 AC-80/300MA | 1 | ABB | SMART BUILDING EL19(D1),EL20(D3),EL22(D4),EL21(DC) | INTERRUPTOR | 3336.06 | MXN
2CSF204005R3900 | F204 AC-100/300MA | 28 | ABB | SMART BUILDING EL19(D1),EL20(D3),EL22(D4),EL21(DC) | INTERRUPTOR | 3334.8 | MXN
2CSF204006R3630 | FH204 AC-63/300MA | 12 | ABB | SMART BUILDING EL19(D1),EL20(D3),EL22(D4),EL21(DC) | INTERRUPTOR | 1509.93 | MXN
2CSF204023R1250 | F204 AC-25/003 DISYUNTOR DE CORRIENTE RESIDUAL | 4 | ABB | SMART BUILDING EL19(D1),EL20(D3),EL22(D4),EL21(DC) | INTERRUPTOR | 1830.53 | MXN
2CSF204066R1250 | MINI INTERRUPTOR CORRIENTE RESIDUAL — INTERRUPTOR DIFERENCIAL RCD RCCB INTERRUPTOR DE FALLA A TIERRA | 152 | ABB | SMART BUILDING EL19(D1),EL20(D3),EL22(D4),EL21(DC) | INTERRUPTOR | 1273.57 | MXN
2CSF204066R1400 | FH204 AC-40/0.03 | 61 | ABB | SMART BUILDING EL19(D1),EL20(D3),EL22(D4),EL21(DC) | INTERRUPTOR | 1519.36 | MXN
2CSF204066R1630 | MINI INTERRUPTOR DIFERENCIAL FH204 AC-63/0.03 60 HZ | 74 | ABB | SMART BUILDING EL19(D1),EL20(D3),EL22(D4),EL21(DC) | INTERRUPTOR | 1668.97 | MXN
2CSF204066R3250 | MINI INTERRUPTOR FH204 AC-25/0.3 | 8 | ABB | SMART BUILDING EL19(D1),EL20(D3),EL22(D4),EL21(DC) | INTERRUPTOR | 1283.63 | MXN
2CSF204066R3630 | MINI INTERRUPTOR FH204 AC-63/0.3 | 68 | ABB | SMART BUILDING EL19(D1),EL20(D3),EL22(D4),EL21(DC) | INTERRUPTOR | 1668.97 | MXN
2CSF204101R1250 | MINI INTERRUPTOR DIFERENCIAL 4P A TYPE 30 MA F204 A-25/0.03 | 3 | ABB | SMART BUILDING EL19(D1),EL20(D3),EL22(D4),EL21(DC) | INTERRUPTOR | 1682.8 | MXN
2CSF204201R5630 | INTERRUPTOR DIFERENCIAL 4P TIPO A 1000 MA F204 A S-63/1 | 1 | ABB | SMART BUILDING EL19(D1),EL20(D3),EL22(D4),EL21(DC) | INTERRUPTOR | 2514.46 | MXN
2CSG113000R4051 | ANR96-24 | 2 | ABB | SMART BUILDING EL19(D1),EL20(D3),EL22(D4),EL21(DC) | ANALIZADOR DE RED | 17367.66 | MXN
2CSG121060R1101 | CT3/40 TRANSFORMADOR DE INTENS | 2 | ABB | SMART BUILDING EL19(D1),EL20(D3),EL22(D4),EL21(DC) | TRANSFORMADOR DE CORRIENTE | 314.31 | MXN
2CSG121070R1101 | EL-CT3/50 | 8 | ABB | SMART BUILDING EL19(D1),EL20(D3),EL22(D4),EL21(DC) | TRANSFORMADOR DE CORRIENTE | 314.31 | MXN
2CSG133030R4022 | MULTIMEDIDOR DIGITAL TRIFASICO MARCA ABB MOD. DMTME-96 | 5 | ABB | SMART BUILDING EL19(D1),EL20(D3),EL22(D4),EL21(DC) | MEDICION | 5667.21 | MXN
2CSG204471R4051 | M4M 20 ETHERNET IS A NETWORK ANALYZER WITH 2 DIGITAL OUTPUTS, AUX SUPPLY 48-240 V AC/DC, BLUETOOTH A | 5 | ABB | SMART BUILDING EL19(D1),EL20(D3),EL22(D4),EL21(DC) | ANALIZADOR DE RED | 14796.33 | MXN
2CSG213000R4051 | ANR96-230 | 2 | ABB | SMART BUILDING EL19(D1),EL20(D3),EL22(D4),EL21(DC) | ANALIZADOR DE RED | 18100.4 | MXN
2CSG251141R4051 | M4M 20 MODBUS IS A NETWORK ANALYZER WITH 2 DIGITAL OUTPUTS, AUX SUPPLY 48-240 V AC/DC, BLUETOOTH AND | 14 | ABB | SMART BUILDING EL19(D1),EL20(D3),EL22(D4),EL21(DC) | ANALIZADOR DE RED | 12327.13 | MXN
2CSG251151R4051 | M4M 20 | 8 | ABB | SMART BUILDING EL19(D1),EL20(D3),EL22(D4),EL21(DC) | ANALIZADOR DE RED | 9075.94 | MXN
2CSG274681R4051 | ANALIZADOR DE RED TIPO DE MONTAJE: MONTAJE FRONTAL, MODELO: TRANSFORMADOR DE MEDIDA, ADECUADO PARA: CONSUMO / SUMINISTRO, TIPO DE PRESENTACIÓN: DIGITAL, TIPO DE CONTADOR: ELECTRÓNICO, GRADO DE PROTECC | 4 | ABB | SMART BUILDING EL19(D1),EL20(D3),EL22(D4),EL21(DC) | ANALIZADOR DE RED | 26885.84 | MXN
2CSG274761R4051 | M4M 30 MODBUS | 13 | ABB | SMART BUILDING EL19(D1),EL20(D3),EL22(D4),EL21(DC) | ANALIZADOR DE RED | 22413.88 | MXN
2CSG299893R4052 | M2M MODBUS | 1 | ABB | SMART BUILDING EL19(D1),EL20(D3),EL22(D4),EL21(DC) | ANALIZADOR DE RED | 10012.01 | MXN
2CSL910001R1012 | BARRA COLECTORA PARA MCB SN201 60A. SECCIÓN TRANSVERSAL 10 MM2, 1 FASE, 12 PINES BS9 1/12 | 9 | ABB | SMART BUILDING EL19(D1),EL20(D3),EL22(D4),EL21(DC) | ACCESORIO PARA MINI INTERRUPTOR | 104.35 | MXN
2CSL910011R1012 | BARRA COLECTORA PARA MCB SN201 60A. SECCIÓN TRANSVERSAL 10 MM2, 1 FASE, 12 PINES BS9 1/12 NA | 6 | ABB | SMART BUILDING EL19(D1),EL20(D3),EL22(D4),EL21(DC) | ACCESORIO PARA MINI INTERRUPTOR | 104.35 | MXN
2CSL920009R1012 | BARRA COLECTORA PARA MCB S200 SN201 Y RCD F200 60A. SECCIÓN 10 MM2 2 FASES, 2 + 10 X 1 + N PINES. | 9 | ABB | SMART BUILDING EL19(D1),EL20(D3),EL22(D4),EL21(DC) | ACCESORIO PARA MINI INTERRUPTOR | 367.74 | MXN
2CSL980001R0001 | TAPA FINAL PARA USAR EN COMBINACIÓN CON BS9 3/57 | 38 | ABB | SMART BUILDING EL19(D1),EL20(D3),EL22(D4),EL21(DC) | ACCESORIO PARA MINI INTERRUPTOR | 45.26 | MXN
2CSL980001R2530 | TERMINAL AISLADO CON CONEXIÓN DE CLAVIJA, LONGITUD: 30 MM. | 52 | ABB | SMART BUILDING EL19(D1),EL20(D3),EL22(D4),EL21(DC) | ACCESORIO PARA MINI INTERRUPTOR | 90.52 | MXN
2CSM200883R1801 | PORTAFUSIBLE E92/32 690VCA 32A 2 POLOS | 227 | ABB | SMART BUILDING EL19(D1),EL20(D3),EL22(D4),EL21(DC) | PORTAFUSIBLE | 216.24 | MXN
2CSM200923R1801 | PORTAFUSIBLE E91/32 690VCA 32A 1 POLO | 5 | ABB | SMART BUILDING EL19(D1),EL20(D3),EL22(D4),EL21(DC) | PORTAFUSIBLE | 110.01 | MXN
2CSM204693R1801 | PORTAFUSIBLE E91/32 PVS 1000VCD 32A 1 POLO | 3 | ABB | SMART BUILDING EL19(D1),EL20(D3),EL22(D4),EL21(DC) | PORTAFUSIBLE | 198.64 | MXN
2CSM204703R1801 | PORTAFUSIBLE E92/32 PVS 1000VCD 32A 2 POLO | 2 | ABB | SMART BUILDING EL19(D1),EL20(D3),EL22(D4),EL21(DC) | PORTAFUSIBLE | 267.79 | MXN
2CSM204713R1801 | PORTAFUSIBLE E91/32 PV 1000VCC 32A 1 POLO | 6 | ABB | SMART BUILDING EL19(D1),EL20(D3),EL22(D4),EL21(DC) | PORTAFUSIBLE | 126.35 | MXN
2CSM204753R1801 | PORTAFUSIBLE E93/32 690VCA/CD 32A 3 POLOS | 192 | ABB | SMART BUILDING EL19(D1),EL20(D3),EL22(D4),EL21(DC) | PORTAFUSIBLE | 296.08 | MXN
2CSM213536R1801 | FUSIBLE CILINDRICO E9F10 PV 1000VCD 10.3X38MM 10A | 10 | ABB | SMART BUILDING EL19(D1),EL20(D3),EL22(D4),EL21(DC) | FUSIBLE | 164.07 | MXN
2CSM213546R1801 | FUSIBLE CILINDRICO E9F12 PV 1000VCD 10.3X38MM 12A | 3 | ABB | SMART BUILDING EL19(D1),EL20(D3),EL22(D4),EL21(DC) | FUSIBLE | 155.27 | MXN
2CSM213556R1801 | FUSIBLE CILINDRICO E9F15 PV 1000VCD 10.3X38MM 15A | 62 | ABB | SMART BUILDING EL19(D1),EL20(D3),EL22(D4),EL21(DC) | FUSIBLE | 164.07 | MXN
2CSM213566R1801 | FUSIBLE CILINDRICO E9F20 PV 1000VCD 10.3X38MM 20A | 473 | ABB | SMART BUILDING EL19(D1),EL20(D3),EL22(D4),EL21(DC) | FUSIBLE | 164.07 | MXN
2CSM213586R1801 | FUSIBLE CILINDRICO E9F30 PV 1000VCD 10.3X38MM 30A | 38 | ABB | SMART BUILDING EL19(D1),EL20(D3),EL22(D4),EL21(DC) | FUSIBLE | 164.07 | MXN
2CSM222511R1000 | INTERRUPTOR HORARIO DIGITAL, PROGRAMACIÓN SEMANAL Y ASTO, UN CANAL DWA1 | 5 | ABB | SMART BUILDING EL19(D1),EL20(D3),EL22(D4),EL21(DC) | INTERRUPTOR | 3141.82 | MXN
2CSM222521R1000 | INTERRUPTOR HORARIO DIGITAL TIMER 2 CH DW2 | 204 | ABB | SMART BUILDING EL19(D1),EL20(D3),EL22(D4),EL21(DC) | INTERRUPTOR | 2824.99 | MXN
2CSM222531R1000 | INTERRUPTOR HORARIO DIGITAL TIMER 1 CH DW1 | 109 | ABB | SMART BUILDING EL19(D1),EL20(D3),EL22(D4),EL21(DC) | INTERRUPTOR | 2213.98 | MXN
2CSM256313R0621 | INTERRUPTOR HORARIO D2, 230 VCA | 1 | ABB | SMART BUILDING EL19(D1),EL20(D3),EL22(D4),EL21(DC) | INTERRUPTOR | 1807.02 | MXN
2CSM256333R1801 | FUSIBLE CILÍNDRICO DE 14X51 MM PARA PROTECCIÓN DE CIRCUITOS E 9F14 GG50 | 10 | ABB | SMART BUILDING EL19(D1),EL20(D3),EL22(D4),EL21(DC) | FUSIBLE | 70.4 | MXN
2CSM256363R1801 | E 9F10 GG6 | 2 | ABB | SMART BUILDING EL19(D1),EL20(D3),EL22(D4),EL21(DC) | FUSIBLE | 37.09 | MXN
2CSM257453R1801 | E 9F10 GG10 | 11 | ABB | SMART BUILDING EL19(D1),EL20(D3),EL22(D4),EL21(DC) | FUSIBLE | 37.09 | MXN
2CSM257543R1801 | E 9F10 GG4 | 10 | ABB | SMART BUILDING EL19(D1),EL20(D3),EL22(D4),EL21(DC) | FUSIBLE | 37.09 | MXN
2CSM258713R1801 | E 9F10 GG32 | 10 | ABB | SMART BUILDING EL19(D1),EL20(D3),EL22(D4),EL21(DC) | FUSIBLE | 37.09 | MXN
2CSM274693R1011 | VLMD-1-2-R APPARECCHI DI MISU | 4 | ABB | SMART BUILDING EL19(D1),EL20(D3),EL22(D4),EL21(DC) | MEDICION | 4143.4 | MXN
2CSM277103R1801 | E 9F10 GG25 | 8 | ABB | SMART BUILDING EL19(D1),EL20(D3),EL22(D4),EL21(DC) | FUSIBLE | 37.09 | MXN
2CSM277132R1801 | LOS PORTAFUSIBLES E 90 50/125 SON APROPIADOS PARA PROTEGER CONTRA SOBRECARGAS Y CORTOCIRCUITOS. EST | 1 | ABB | SMART BUILDING EL19(D1),EL20(D3),EL22(D4),EL21(DC) | PORTAFUSIBLE | 893.89 | MXN
2CSM277502R1801 | E 93/125, 690 VCA | 2 | ABB | SMART BUILDING EL19(D1),EL20(D3),EL22(D4),EL21(DC) | PORTAFUSIBLE | 1393.64 | MXN
2CSM277543R1801 | E 9F10 GG16 | 1 | ABB | SMART BUILDING EL19(D1),EL20(D3),EL22(D4),EL21(DC) | FUSIBLE | 37.09 | MXN
2CSM279022R1801 | SOPORTE PARA FUSIBLE CILÍNDRICO. SUS CARACTERÍSTICAS SON: TIPO DE MONTAJE: CARRIL DIN, GRADO DE PROTECCIÓN (IP): IP20, PARA EL TAMAÑO DE FUSIBLE: 14 X 51 MM, VOLTAJE NOMINAL: 690V, POSIBLE CIERRE, PRO | 5 | ABB | SMART BUILDING EL19(D1),EL20(D3),EL22(D4),EL21(DC) | ACCESORIOS PARA FUSIBLE | 264.65 | MXN
2CSM299872R1801 | PORTAFUSIBLES E 91/30 CC PARA FUSIBLES DE CLASE CC | 31 | ABB | SMART BUILDING EL19(D1),EL20(D3),EL22(D4),EL21(DC) | PORTAFUSIBLE | 93.66 | MXN
2CSM299912R1801 | PORTAFUSIBLE E 92/30 CC 600VCA 30A 2 POLO | 47 | ABB | SMART BUILDING EL19(D1),EL20(D3),EL22(D4),EL21(DC) | PORTAFUSIBLE | 198.64 | MXN
2CSM299942R1801 | E 93 / 30S CC PORTAFUSIBLES | 1 | ABB | SMART BUILDING EL19(D1),EL20(D3),EL22(D4),EL21(DC) | PORTAFUSIBLE | 533.69 | MXN
2CSM373710R1801 | PORTAFUSIBLE C-933-125 690 VAC 125 A | 1 | ABB | SMART BUILDING EL19(D1),EL20(D3),EL22(D4),EL21(DC) | PORTAFUSIBLE | 1327.05 | MXN
2CSM512000R0201 | RELEVADOR, 48V AC, 16A | 7 | ABB | SMART BUILDING EL19(D1),EL20(D3),EL22(D4),EL21(DC) | RELEVADOR | 1347 | MXN
2CSM532000R0201 | E 252-32/48 | 14 | ABB | SMART BUILDING EL19(D1),EL20(D3),EL22(D4),EL21(DC) | RELEVADOR | 682.23 | MXN
2CSM614000R0201 | RELE TIPO E 256-115 16A 250V | 1 | ABB | SMART BUILDING EL19(D1),EL20(D3),EL22(D4),EL21(DC) | RELEVADOR | 487.77 | MXN
2CSR255040R1324 | DS201 C32 AC30 - RCBO MODULOS PARA PROTECCION DE SOBRECARGAS 30 MA 1P+N | 5 | ABB | SMART BUILDING EL19(D1),EL20(D3),EL22(D4),EL21(DC) | INTERRUPTOR | 910.07 | MXN
2CSR255140R1064 | DS201 C6 A30 RCBO | 1 | ABB | SMART BUILDING EL19(D1),EL20(D3),EL22(D4),EL21(DC) | INTERRUPTOR | 844.73 | MXN
2CSS245101R0064 | MINI.INTERRUPTOR - SN201L - 1 + NP - C - 6 AMPERIOS | 118 | ABB | SMART BUILDING EL19(D1),EL20(D3),EL22(D4),EL21(DC) | MINI INTERRUPTOR | 172.87 | MXN
2CSS245101R0104 | MINI.INTERRUPTOR - SN201L - 1 + NP - C - 10 AMPERIOS | 34 | ABB | SMART BUILDING EL19(D1),EL20(D3),EL22(D4),EL21(DC) | MINI INTERRUPTOR | 159.04 | MXN
2CSS245101R0324 | MINI.INTERRUPTOR - SN201L - 1 + NP - C - 32 AMPERIOS | 12 | ABB | SMART BUILDING EL19(D1),EL20(D3),EL22(D4),EL21(DC) | MINI INTERRUPTOR | 187.96 | MXN
2CSS255101R0044 | MINI.INTERRUPTOR SN201-C4 1 POLO+N C 4A 230VCA 6KA | 6 | ABB | SMART BUILDING EL19(D1),EL20(D3),EL22(D4),EL21(DC) | MINI INTERRUPTOR | 342.59 | MXN
2CSS255101R0164 | MINI INTERRUPTOR SN201-C16 AUTOMÁTICO - 1+NP - C - 16 A | 6 | ABB | SMART BUILDING EL19(D1),EL20(D3),EL22(D4),EL21(DC) | MINI INTERRUPTOR | 297.33 | MXN
2CSS255101R0324 | MINI.INTERRUPTOR - SN201 - 1 + NP - C - 32 AMPERIOS | 3 | ABB | SMART BUILDING EL19(D1),EL20(D3),EL22(D4),EL21(DC) | MINI INTERRUPTOR | 349.51 | MXN
2CSS255101R0404 | MINI.INTERRUPTOR - SN201 - 1 + NP - C - 40 AMPERIOS | 4 | ABB | SMART BUILDING EL19(D1),EL20(D3),EL22(D4),EL21(DC) | MINI INTERRUPTOR | 342.59 | MXN
2CTB802341R0000 | DISPOSITIVO DE PROTECCIÓN CONTRA SOBRETENSIONES DE PU OVR T2 15-150 | 7 | ABB | SMART BUILDING EL19(D1),EL20(D3),EL22(D4),EL21(DC) | SUPRESOR DE SOBRETENSIONES | 895.78 | MXN
2CTB802341R2400 | DISPOSITIVO DE PROTECCIÓN CONTRA SOBRETENSIONES DE PU OVR T2 40-320 | 5 | ABB | SMART BUILDING EL19(D1),EL20(D3),EL22(D4),EL21(DC) | SUPRESOR DE SOBRETENSIONES | 1126.48 | MXN
2CTB802341R2500 | DISPOSITIVO DE PROTECCIÓN CONTRA SOBRETENSIONES OVR T2 40-320 P TS U | 5 | ABB | SMART BUILDING EL19(D1),EL20(D3),EL22(D4),EL21(DC) | SUPRESOR DE SOBRETENSIONES | 1294.32 | MXN
2CTB802341R8000 | DISPOSITIVO DE PROTECCIÓN CONTRA SOBRETENSIONES OVR T2 70 NPU | 5 | ABB | SMART BUILDING EL19(D1),EL20(D3),EL22(D4),EL21(DC) | SUPRESOR DE SOBRETENSIONES | 1283.63 | MXN
2CTB802342R0000 | DISPOSITIVO DE PROTECCIÓN CONTRA SOBRETENSIONES DE PU OVR T2 1N 15-150 | 5 | ABB | SMART BUILDING EL19(D1),EL20(D3),EL22(D4),EL21(DC) | SUPRESOR DE SOBRETENSIONES | 2406.97 | MXN
2CTB802343R2100 | DISPOSITIVO DE PROTECCIÓN CONTRA SOBRETENSIONES OVR T2 2L 40-150 P TS U | 5 | ABB | SMART BUILDING EL19(D1),EL20(D3),EL22(D4),EL21(DC) | SUPRESOR DE SOBRETENSIONES | 3339.83 | MXN
2CTB802343R2500 | DISPOSITIVO DE PROTECCIÓN CONTRA SOBRETENSIONES OVR T2 2L 40-320 P TS U | 5 | ABB | SMART BUILDING EL19(D1),EL20(D3),EL22(D4),EL21(DC) | SUPRESOR DE SOBRETENSIONES | 3519.61 | MXN
2CTB802345R2100 | DISPOSITIVO DE PROTECCIÓN CONTRA SOBRETENSIONES OVR T2 3L 40-150 P TS U | 5 | ABB | SMART BUILDING EL19(D1),EL20(D3),EL22(D4),EL21(DC) | SUPRESOR DE SOBRETENSIONES | 4159.54 | MXN
2CTB802345R2500 | OVR T2 3L 40-320 P TS U | 16 | ABB | SMART BUILDING EL19(D1),EL20(D3),EL22(D4),EL21(DC) | SUPRESOR DE SOBRETENSIONES | 4492.71 | MXN
2CTB802346R2500 | OVR T2 3N 40-320 P TS U | 11 | ABB | SMART BUILDING EL19(D1),EL20(D3),EL22(D4),EL21(DC) | SUPRESOR DE SOBRETENSIONES | 5616.04 | MXN
2CTB803950R0000 | OVR PV 40 600 C | 1 | ABB | SMART BUILDING EL19(D1),EL20(D3),EL22(D4),EL21(DC) | SUPRESOR DE SOBRETENSIONES | 507.71 | MXN
2CTB804153R2300 | PROTECTOR DE SOBRETENSION OVR PV T2 40-1000 P TS TWIN | 5 | ABB | SMART BUILDING EL19(D1),EL20(D3),EL22(D4),EL21(DC) | SUPRESOR DE SOBRETENSIONES | 3799.28 | MXN
2CTB815710R0700 | PROTECTOR SOBRETENSIONES CARRIL DE PERFIL DE SOMBRERO 35 MM, TAMAÑO DE CONSTRUCCIÓN: 4 SEPARACIÓN MODULAR, CLASE DE PRUEBA: TIPO 1 + 2, SEÑALIZACIÓN EN EL DISPOSITIVO: ÓPTICO, GRADO DE PROTECCIÓN (IP) | 1 | ABB | SMART BUILDING EL19(D1),EL20(D3),EL22(D4),EL21(DC) | SUPRESOR DE SOBRETENSIONES | 8610.76 | MXN
2TLA010040R0000 | SENTRY BSR10 24VDC | 8 | ABB | SMART BUILDING EL19(D1),EL20(D3),EL22(D4),EL21(DC) | RELEVADOR | 3349.89 | MXN
2TLA010041R0600 | SENTRY BSR23 24VDC | 4 | ABB | SMART BUILDING EL19(D1),EL20(D3),EL22(D4),EL21(DC) | RELEVADOR | 2916.14 | MXN
2TLA010050R0100 | SENTRY SSR10M 85-265VAC/120-275VDC | 1 | ABB | SMART BUILDING EL19(D1),EL20(D3),EL22(D4),EL21(DC) | RELEVADOR | 5393.51 | MXN
2TLA010053R0400 | CENTINELA SSR42 24 V CC | 1 | ABB | SMART BUILDING EL19(D1),EL20(D3),EL22(D4),EL21(DC) | RELEVADOR | 6566.51 | MXN
2TLA010061R0000 | CENTINELA TSR20 24 V CC | 1 | ABB | SMART BUILDING EL19(D1),EL20(D3),EL22(D4),EL21(DC) | RELEVADOR | 4109.88 | MXN
2TLA010070R0000 | SENTRY USR10 24VCD | 9 | ABB | SMART BUILDING EL19(D1),EL20(D3),EL22(D4),EL21(DC) | RELEVADOR | 6203.17 | MXN
2TLA020001R1000 | PULSADOR DE TRES POSICIONES CON CONTACTOS TIPO E JSHD2C | 5 | ABB | SMART BUILDING EL19(D1),EL20(D3),EL22(D4),EL21(DC) | DISPOSITIVOS DE SEGURIDAD ABB | 1276.09 | MXN
2TLA020007R3200 | JSTD1-C SAFEBALL 10M CABLE | 1 | ABB | SMART BUILDING EL19(D1),EL20(D3),EL22(D4),EL21(DC) | DISPOSITIVOS DE SEGURIDAD ABB | 5277.22 | MXN
2TLA020007R6900 | DISPOSITIVO DOS MANOS JSTD25K ALUMINIO DE 44X88 BOTÓN PARADA EMERGENCIA 10 EK | 12 | ABB | SMART BUILDING EL19(D1),EL20(D3),EL22(D4),EL21(DC) | DISPOSITIVOS DE SEGURIDAD ABB | 14401.56 | MXN
2TLA020046R0900 | EVA UNIQUE CODE | 17 | ABB | SMART BUILDING EL19(D1),EL20(D3),EL22(D4),EL21(DC) | DISPOSITIVOS DE SEGURIDAD ABB | 1285.52 | MXN
2TLA020051R5100 | ADAM DYN-INFO M12-5 CONTACT | 57 | ABB | SMART BUILDING EL19(D1),EL20(D3),EL22(D4),EL21(DC) | DISPOSITIVOS DE SEGURIDAD ABB | 2148.6 | MXN
2TLA020051R5400 | ADAM OSSD-INFO M12-5 CONTACT | 5 | ABB | SMART BUILDING EL19(D1),EL20(D3),EL22(D4),EL21(DC) | DISPOSITIVOS DE SEGURIDAD ABB | 2028.54 | MXN
2TLA020054R0700 | ADAPTADOR TINA 7A DYNLINK | 1 | ABB | SMART BUILDING EL19(D1),EL20(D3),EL22(D4),EL21(DC) | DISPOSITIVOS DE SEGURIDAD ABB | 1723.66 | MXN
2TLA020056R2000 | M12-C112 CABLE 1M 5X0.34 FEMALE + MALE | 1 | ABB | SMART BUILDING EL19(D1),EL20(D3),EL22(D4),EL21(DC) | DISPOSITIVOS DE SEGURIDAD ABB | 807.14 | MXN
2TLA020056R3000 | M12-C63 6M CABLE 8X0.34 FEMALE | 12 | ABB | SMART BUILDING EL19(D1),EL20(D3),EL22(D4),EL21(DC) | DISPOSITIVOS DE SEGURIDAD ABB | 1139.05 | MXN
2TLA020070R1400 | PLC DE SEGURIDAD CON BUS AS-I Y BUS DE SEGURIDAD PLUTO 42 E (20 ENTRADAS A PRUEBA DE FALLAS + 16 SAL | 1 | ABB | SMART BUILDING EL19(D1),EL20(D3),EL22(D4),EL21(DC) | DISPOSITIVOS DE SEGURIDAD ABB | 40727.94 | MXN
2TLA020070R2200 | R120 RESISTOR | 4 | ABB | SMART BUILDING EL19(D1),EL20(D3),EL22(D4),EL21(DC) | DISPOSITIVOS DE SEGURIDAD ABB | 247.05 | MXN
2TLA020070R4700 | CONTROLADOR DE SEGURIDAD PROGRAMABLE PLUTO S20 V2 | 1 | ABB | SMART BUILDING EL19(D1),EL20(D3),EL22(D4),EL21(DC) | DISPOSITIVOS DE SEGURIDAD ABB | 22369.88 | MXN
2TLA020070R5800 | PLUTO PROGRAMMING CABLE USB | 5 | ABB | SMART BUILDING EL19(D1),EL20(D3),EL22(D4),EL21(DC) | DISPOSITIVOS DE SEGURIDAD ABB | 1816.07 | MXN
2TLA020071R9000 | PUERTA DE ENLACE PARA COMUNICACIÓN BIDIRECCIONAL ENTRE EL BUS PLUTO Y ETHERNET. PROTOCOLO ETHERNET E | 3 | ABB | SMART BUILDING EL19(D1),EL20(D3),EL22(D4),EL21(DC) | DISPOSITIVOS DE SEGURIDAD ABB | 15270.93 | MXN
2TLA020071R9300 | GATE-PN, ETHERNET GATEWAY PROFINET | 3 | ABB | SMART BUILDING EL19(D1),EL20(D3),EL22(D4),EL21(DC) | DISPOSITIVOS DE SEGURIDAD ABB | 15367.11 | MXN
2TLA022300R0000 | ORION1-4-14-015-B TRANSMITTER | 1 | ABB | SMART BUILDING EL19(D1),EL20(D3),EL22(D4),EL21(DC) | DISPOSITIVOS DE SEGURIDAD ABB | 25157.78 | MXN
2TLA022300R0400 | CORTINA DE LUZ DE SEGURIDAD ORION1-4-14-075-B | 1 | ABB | SMART BUILDING EL19(D1),EL20(D3),EL22(D4),EL21(DC) | DISPOSITIVOS DE SEGURIDAD ABB | 61411.24 | MXN
2TLA022302R0100 | CORTINA DE LUZ DE SEGURIDAD ORION1-4-30-030-B | 3 | ABB | SMART BUILDING EL19(D1),EL20(D3),EL22(D4),EL21(DC) | DISPOSITIVOS DE SEGURIDAD ABB | 25539.98 | MXN
2TLA022302R0700 | ORTINA FOTOELÃ‰CTRICA DE SEGURIDAD ORION1-4-30-120-B | 3 | ABB | SMART BUILDING EL19(D1),EL20(D3),EL22(D4),EL21(DC) | DISPOSITIVOS DE SEGURIDAD ABB | 52716.87 | MXN
2TLA022315R3000 | CABLE DE TRANSFERENCIA, L = 0.2 M, 8 X 0.34 MM2 + BLINDAJE CON CONECTORES RECTOS M12-8 POLO MACHO + | 1 | ABB | SMART BUILDING EL19(D1),EL20(D3),EL22(D4),EL21(DC) | DISPOSITIVOS DE SEGURIDAD ABB | 942.92 | MXN
2TLA030050R0400 | BOTÓN ESTOP (PARADA DE EMERGENCIA) EN LA CAJA SMILE, UNIDAD DE ADAPTACIÓN TINA A DYNLINK INCLUIDA, L | 9 | ABB | SMART BUILDING EL19(D1),EL20(D3),EL22(D4),EL21(DC) | DISPOSITIVOS DE SEGURIDAD ABB | 3239.88 | MXN
2TLA030051R0000 | SMILE 11 EA | 13 | ABB | SMART BUILDING EL19(D1),EL20(D3),EL22(D4),EL21(DC) | DISPOSITIVOS DE SEGURIDAD ABB | 2657.78 | MXN
2TLA030051R0600 | SMILE 10 EK EMERGENCY STOP BUTTON IN SMILE ENCLOSURE, 2 X NC, 1 METER 4-POLE CABLE OUT OF BOTTOM. | 5 | ABB | SMART BUILDING EL19(D1),EL20(D3),EL22(D4),EL21(DC) | DISPOSITIVOS DE SEGURIDAD ABB | 2144.83 | MXN
2TLA030054R0010 | PULSADOR DE PARADA DE EMERGENCIA INCA 1 TINA V2 | 50 | ABB | SMART BUILDING EL19(D1),EL20(D3),EL22(D4),EL21(DC) | DISPOSITIVOS DE SEGURIDAD ABB | 2387.48 | MXN
2TLA030054R1400 | PULSADOR DE PARADA DE EMERGENCIA INCA 1 EC TINA 225 MM | 3 | ABB | SMART BUILDING EL19(D1),EL20(D3),EL22(D4),EL21(DC) | DISPOSITIVOS DE SEGURIDAD ABB | 3581.22 | MXN
2TLA030057R0100 | SMILE 41 EWWW | 1 | ABB | SMART BUILDING EL19(D1),EL20(D3),EL22(D4),EL21(DC) | DISPOSITIVOS DE SEGURIDAD ABB | 9157.03 | MXN
2TLA040037R4100 | JSM A44A AL EXTR.44X44 6000MM | 10 | ABB | SMART BUILDING EL19(D1),EL20(D3),EL22(D4),EL21(DC) | DISPOSITIVOS DE SEGURIDAD ABB | 3895.6 | MXN
2TLA042022R3410 | CERRADURA ELECTROMAGNETICA CON ADAM DYN-INFO INTEGRADO PARA UN ENCLAVAMIENTO SEGURO Y CONECTOR M12-8 | 4 | ABB | SMART BUILDING EL19(D1),EL20(D3),EL22(D4),EL21(DC) | DISPOSITIVOS DE SEGURIDAD ABB | 7120.32 | MXN
2TLA050007R0112 | MKEY9, SOL M20, 24V, STD. KEY | 1 | ABB | SMART BUILDING EL19(D1),EL20(D3),EL22(D4),EL21(DC) | DISPOSITIVOS DE SEGURIDAD ABB | 8528.41 | MXN
2TLA050200R0030 | LINESTRONG1, 2NC/2NO, M20" | 1 | ABB | SMART BUILDING EL19(D1),EL20(D3),EL22(D4),EL21(DC) | DISPOSITIVOS DE SEGURIDAD ABB | 6013.96 | MXN
2TLA050220R0020 | ESTRONGZ E-STOP 2NC/2NO, M20, SS | 7 | ABB | SMART BUILDING EL19(D1),EL20(D3),EL22(D4),EL21(DC) | DISPOSITIVOS DE SEGURIDAD ABB | 7611.26 | MXN
AA1206 | N4 WALL FIXING BRACKETS | 124 | ABB | SMART BUILDING EL19(D1),EL20(D3),EL22(D4),EL21(DC) | TABLERO | 141.44 | MXN
AD1014 | KIT LATERAL K LADO A LADO | 5 | ABB | SMART BUILDING EL19(D1),EL20(D3),EL22(D4),EL21(DC) | ACCESORIO PARA TABLERO E POWER | 1212.59 | MXN
AD1061 | K SOPORTE UNIFIX H 600MM | 71 | ABB | SMART BUILDING EL19(D1),EL20(D3),EL22(D4),EL21(DC) | ACCESORIO PARA TABLERO E POWER | 1250.47 | MXN
AD1064 | K TORNILLOS MARTILLO 27MM | 5 | ABB | SMART BUILDING EL19(D1),EL20(D3),EL22(D4),EL21(DC) | ACCESORIO PARA TABLERO E POWER | 355.36 | MXN
AD1066 | K ADAPTADOR P BARRA800A4PZ | 3 | ABB | SMART BUILDING EL19(D1),EL20(D3),EL22(D4),EL21(DC) | ACCESORIO PARA TABLERO E POWER | 136.3 | MXN
AD1067 | K BASE P BARRA 1250/1600A | 17 | ABB | SMART BUILDING EL19(D1),EL20(D3),EL22(D4),EL21(DC) | ACCESORIO PARA TABLERO E POWER | 94.58 | MXN
AD1068 | K KIT UNION BAR.PERF 800&1250A | 5 | ABB | SMART BUILDING EL19(D1),EL20(D3),EL22(D4),EL21(DC) | ACCESORIO PARA TABLERO E POWER | 1713.53 | MXN
AD1069 | K KIT UNI.BARRA PERF1250&2000A | 4 | ABB | SMART BUILDING EL19(D1),EL20(D3),EL22(D4),EL21(DC) | ACCESORIO PARA TABLERO E POWER | 1753.09 | MXN
AD1071 | K TORNILLO MARTILLO 37MM | 17 | ABB | SMART BUILDING EL19(D1),EL20(D3),EL22(D4),EL21(DC) | ACCESORIO PARA TABLERO E POWER | 391.87 | MXN
AD1073 | K KIT UNI.BARRA PERF 3200A | 4 | ABB | SMART BUILDING EL19(D1),EL20(D3),EL22(D4),EL21(DC) | ACCESORIO PARA TABLERO E POWER | 7239.09 | MXN
AD1077 | N4 JOINT CONNECT.400A SHAP. BU | 2 | ABB | SMART BUILDING EL19(D1),EL20(D3),EL22(D4),EL21(DC) | ACCESORIO PARA TABLERO E POWER | 1382.51 | MXN
AD1078 | K KIT UNI.BARRAS 25MM 800A | 2 | ABB | SMART BUILDING EL19(D1),EL20(D3),EL22(D4),EL21(DC) | ACCESORIO PARA TABLERO E POWER | 2092.93 | MXN
AD1088 | K CUBRE MODULOS 430MM 3PZ | 100 | ABB | SMART BUILDING EL19(D1),EL20(D3),EL22(D4),EL21(DC) | ACCESORIO PARA TABLERO E POWER | 412.56 | MXN
AD1097 | L SOPORTE MONTAJE UNIFIX H | 1 | ABB | SMART BUILDING EL19(D1),EL20(D3),EL22(D4),EL21(DC) | ACCESORIO PARA TABLERO E POWER | 495.98 | MXN
AD1098 | N.4 SOPORTE DE CONDUCTO DE CABLEADO DEL PISO | 8 | ABB | SMART BUILDING EL19(D1),EL20(D3),EL22(D4),EL21(DC) | ACCESORIO PARA TABLERO E POWER | 797.08 | MXN
AD3305 | K MARCO PARA KIT XT1 3P | 59 | ABB | SMART BUILDING EL19(D1),EL20(D3),EL22(D4),EL21(DC) | ACCESORIO PARA TABLERO E POWER | 161.86 | MXN
AD3306 | K MARCO PAR KIT XT2 3P. | 6 | ABB | SMART BUILDING EL19(D1),EL20(D3),EL22(D4),EL21(DC) | ACCESORIO PARA TABLERO E POWER | 180.72 | MXN
AED3101 | MODULO ALIM.UNIPOLAR LI INIFIX | 4 | ABB | SMART BUILDING EL19(D1),EL20(D3),EL22(D4),EL21(DC) | ACCESORIO PARA TABLERO E POWER | 67.56 | MXN
AED3102 | MODULO ALIM. UNIPOLAR L2 | 5 | ABB | SMART BUILDING EL19(D1),EL20(D3),EL22(D4),EL21(DC) | ACCESORIO PARA TABLERO E POWER | 67.57 | MXN
AED3103 | MODULO ALIM. UNIPOLAR L3 | 9 | ABB | SMART BUILDING EL19(D1),EL20(D3),EL22(D4),EL21(DC) | ACCESORIO PARA TABLERO E POWER | 67.56 | MXN
AL1000 | L ARGOLLAS ELEVACIÓN 4PZ | 14 | ABB | SMART BUILDING EL19(D1),EL20(D3),EL22(D4),EL21(DC) | ACCESORIO PARA TABLERO E POWER | 336.94 | MXN
AL2000 | NO.2 BRACKETS FOR WALL FIXING | 3 | ABB | SMART BUILDING EL19(D1),EL20(D3),EL22(D4),EL21(DC) | ACCESORIO PARA TABLERO E POWER | 209.96 | MXN
BF1602 | K BARRA FLEXIBLE 250A 2PZ | 39 | ABB | SMART BUILDING EL19(D1),EL20(D3),EL22(D4),EL21(DC) | ACCESORIO PARA TABLERO E POWER | 3351.61 | MXN
BF2502 | K BARRA FLEXIBLE 400A 2PZ | 64 | ABB | SMART BUILDING EL19(D1),EL20(D3),EL22(D4),EL21(DC) | ACCESORIO PARA TABLERO E POWER | 4880.16 | MXN
BF4002 | K BARRA FLEXIBLE 500A 2PZ | 6 | ABB | SMART BUILDING EL19(D1),EL20(D3),EL22(D4),EL21(DC) | ACCESORIO PARA TABLERO E POWER | 5611.58 | MXN
BF4012 | K BARRA FLEXIBLE 630A 2PZ | 10 | ABB | SMART BUILDING EL19(D1),EL20(D3),EL22(D4),EL21(DC) | ACCESORIO PARA TABLERO E POWER | 8079.04 | MXN
BF6302 | K BARRA FLEXIBLE 1000A 2PZ | 3 | ABB | SMART BUILDING EL19(D1),EL20(D3),EL22(D4),EL21(DC) | ACCESORIO PARA TABLERO E POWER | 13360.2 | MXN
BF8002 | K BARRA FLEXIBLE 1250A 2PZ | 3 | ABB | SMART BUILDING EL19(D1),EL20(D3),EL22(D4),EL21(DC) | ACCESORIO PARA TABLERO E POWER | 22267.41 | MXN
BP0630 | K PORTABARRA PLANA 250-630A | 6 | ABB | SMART BUILDING EL19(D1),EL20(D3),EL22(D4),EL21(DC) | ACCESORIO PARA TABLERO E POWER | 1919.21 | MXN
BP1250 | K PORTABARRA PLANA 400-1250A | 50 | ABB | SMART BUILDING EL19(D1),EL20(D3),EL22(D4),EL21(DC) | ACCESORIO PARA TABLERO E POWER | 5546.81 | MXN
BP1600 | K PORTABARRA PLANA1600-2000A | 10 | ABB | SMART BUILDING EL19(D1),EL20(D3),EL22(D4),EL21(DC) | ACCESORIO PARA TABLERO E POWER | 5919.58 | MXN
CCDIN04C | CENTRO DE CARGA METALICO CCDIN | 2 | ABB | SMART BUILDING EL19(D1),EL20(D3),EL22(D4),EL21(DC) | CENTRO DE CARGA | 226.95 | MXN
CCDIN04S | TAPA FRONTAL CON VENTANA PARA | 2 | ABB | SMART BUILDING EL19(D1),EL20(D3),EL22(D4),EL21(DC) | ACCESORIO PARA CENTRO DE CARGA | 67.97 | MXN
CCDIN08C | CENTRO DE CARGA METALICO CCDIN | 1 | ABB | SMART BUILDING EL19(D1),EL20(D3),EL22(D4),EL21(DC) | CENTRO DE CARGA | 298.91 | MXN
ED2324 | UFIXH BASE XT3 N SUP.250A | 14 | ABB | SMART BUILDING EL19(D1),EL20(D3),EL22(D4),EL21(DC) | ACCESORIO PARA TABLERO ARTU L/M/K/E POWER | 398.57 | MXN
ED2407 | UFIXH TAPA PLAS.173MM 10PZ | 1 | ABB | SMART BUILDING EL19(D1),EL20(D3),EL22(D4),EL21(DC) | ACCESORIO PARA TABLERO ARTU L/M/K/E POWER | 153.95 | MXN
ED2531 | UFIXH BASE S200 L1 SUP.63A | 1 | ABB | SMART BUILDING EL19(D1),EL20(D3),EL22(D4),EL21(DC) | ACCESORIO PARA TABLERO ARTU L/M/K/E POWER | 121.7 | MXN
ED2556 | UFIXH BASE S200 L3 SUP.63A | 22 | ABB | SMART BUILDING EL19(D1),EL20(D3),EL22(D4),EL21(DC) | ACCESORIO PARA TABLERO ARTU L/M/K/E POWER | 121.7 | MXN
ED2738 | UFIXH BASE S280 L2 SUP.100A | 13 | ABB | SMART BUILDING EL19(D1),EL20(D3),EL22(D4),EL21(DC) | ACCESORIO PARA TABLERO ARTU L/M/K/E POWER | 121.7 | MXN
ED2746 | UFIXH BASE S280 L3 SUP.100A | 10 | ABB | SMART BUILDING EL19(D1),EL20(D3),EL22(D4),EL21(DC) | ACCESORIO PARA TABLERO ARTU L/M/K/E POWER | 121.7 | MXN
ED2951 | UFIXL BARRA ALIM.18 MOD.100A | 5 | ABB | SMART BUILDING EL19(D1),EL20(D3),EL22(D4),EL21(DC) | ACCESORIO PARA TABLERO ARTU L/M/K/E POWER | 430.21 | MXN
ED2969 | UFIXL BARRA ALIM.24 MOD.100A (1STQ008311A0000) | 2 | ABB | SMART BUILDING EL19(D1),EL20(D3),EL22(D4),EL21(DC) | ACCESORIO PARA TABLERO ARTU L/M/K/E POWER | 661.44 | MXN
ED3041 | UFIXL CONEXIONES L2 100A 10PZ | 9 | ABB | SMART BUILDING EL19(D1),EL20(D3),EL22(D4),EL21(DC) | ACCESORIO PARA TABLERO ARTU L/M/K/E POWER | 168.55 | MXN
ED3102 | UFIXL BORNE ALIM.L2 1P 10PZ | 30 | ABB | SMART BUILDING EL19(D1),EL20(D3),EL22(D4),EL21(DC) | ACCESORIO PARA TABLERO ARTU L/M/K/E POWER | 934.05 | MXN
ED3103 | UFIXL BORNE ALIM.L3 1P 10PZ | 21 | ABB | SMART BUILDING EL19(D1),EL20(D3),EL22(D4),EL21(DC) | ACCESORIO PARA TABLERO ARTU L/M/K/E POWER | 934.05 | MXN
ED3104 | UFIXL BORNE ALIM.N 1P 10PZ | 2 | ABB | SMART BUILDING EL19(D1),EL20(D3),EL22(D4),EL21(DC) | ACCESORIO PARA TABLERO ARTU L/M/K/E POWER | 934.05 | MXN
ED3108 | UFIXL CABLE ALIM L1N16A 2PZ | 3 | ABB | SMART BUILDING EL19(D1),EL20(D3),EL22(D4),EL21(DC) | ACCESORIO PARA TABLERO ARTU L/M/K/E POWER | 65.67 | MXN
ED3298 | N10 CON.L3-N 40A FOR S9..N ON RIGHT | 5 | ABB | SMART BUILDING EL19(D1),EL20(D3),EL22(D4),EL21(DC) | ACCESORIO PARA TABLERO ARTU L/M/K/E POWER | 326.16 | MXN
EV1121 | K BARRA PERFORADA 50X5MM 2PZ | 6 | ABB | SMART BUILDING EL19(D1),EL20(D3),EL22(D4),EL21(DC) | ACCESORIO PARA GABINETE IS2 | 1865.66 | MXN
GD6002 | KIT GUIDA DIN L=600MM M PAVIME | 1 | ABB | SMART BUILDING EL19(D1),EL20(D3),EL22(D4),EL21(DC) | ACCESORIO PARA GABINETE IS2 | 690.85 | MXN
GD6010 | KIT GUIDA DIN RINFORZATA L=600 | 6 | ABB | SMART BUILDING EL19(D1),EL20(D3),EL22(D4),EL21(DC) | ACCESORIO PARA GABINETE IS2 | 907.09 | MXN
GHS2230001R0557 | INTER. AUTOMATICO S223K40 | 1 | ABB | SMART BUILDING EL19(D1),EL20(D3),EL22(D4),EL21(DC) | INTERRUPTOR | 2376.21 | MXN
GHS2840001R0804 | S284-C80, 440VCA, 6KA | 1 | ABB | SMART BUILDING EL19(D1),EL20(D3),EL22(D4),EL21(DC) | INTERRUPTOR | 1271.15 | MXN
GHS2912001R0844 | INTER.DE ALTO RENDIMIEN. LS291 | 2 | ABB | SMART BUILDING EL19(D1),EL20(D3),EL22(D4),EL21(DC) | INTERRUPTOR | 38.39 | USD
GHV0360876R0012 | SZ-N11/3C | 3 | ABB | SMART BUILDING EL19(D1),EL20(D3),EL22(D4),EL21(DC) | ACCESORIO PARA MINI CONTACTOR | 113.78 | MXN
GJF1101903R0001 | ADAPTADOR PARA CANDADO CON BARRA TRANSVERSAL DE 3 MM SA 1 | 4 | ABB | SMART BUILDING EL19(D1),EL20(D3),EL22(D4),EL21(DC) | ACCESORIO PARA MINI CONTACTOR | 98.69 | MXN
IP0601 | PROFILO FINITURA ORIZZ. STRUTT | 2 | ABB | SMART BUILDING EL19(D1),EL20(D3),EL22(D4),EL21(DC) | ACCESORIO PARA GABINETE IS2 | 407.97 | MXN
IP0604 | HORIZ.PROFILE IP31 FOR STRUCT. | 15 | ABB | SMART BUILDING EL19(D1),EL20(D3),EL22(D4),EL21(DC) | ACCESORIO PARA GABINETE IS2 | 524.26 | MXN
IP1000 | ESTRUCTURA VERTICALES, CONTENE | 1 | ABB | SMART BUILDING EL19(D1),EL20(D3),EL22(D4),EL21(DC) | ACCESORIO PARA GABINETE IS2 | 617.93 | MXN
IP3060 | K MARCO HORIZ.600MM 2PZ | 3 | ABB | SMART BUILDING EL19(D1),EL20(D3),EL22(D4),EL21(DC) | ACCESORIO PARA GABINETE IS2 | 323.14 | MXN
KT3119 | K KIT T3+MOTO-OP. 600MM | 2 | ABB | SMART BUILDING EL19(D1),EL20(D3),EL22(D4),EL21(DC) | ACCESORIO PARA TABLERO ARTU L/M/K/E POWER | 1403.09 | MXN
LK6011 | KIT T6 3/4 POSTES FIJOS: MONTAJE EN PISO 500X600 (HXW) | 8 | ABB | SMART BUILDING EL19(D1),EL20(D3),EL22(D4),EL21(DC) | ACCESORIO PARA TABLERO ARTU L/M/K/E POWER | 2450.97 | MXN
LS-12040 | GABINETE 8 MODULOS TAPA OPACA | 2 | ABB | SMART BUILDING EL19(D1),EL20(D3),EL22(D4),EL21(DC) | GABINETE | 96.86 | MXN
LS-12046 | GABINETE 36 M?DULOS, 2 HILERAS | 5 | ABB | SMART BUILDING EL19(D1),EL20(D3),EL22(D4),EL21(DC) | GABINETE | 249.6 | MXN
LS-12057 | GAB.8 POLOS PUERTA BLANCA 1 FI | 13 | ABB | SMART BUILDING EL19(D1),EL20(D3),EL22(D4),EL21(DC) | GABINETE | 72.27 | MXN
LS-12063 | 24POLOS 2F X12 GAB EMPOTRABLE | 11 | ABB | SMART BUILDING EL19(D1),EL20(D3),EL22(D4),EL21(DC) | GABINETE | 221.66 | MXN
LS-12065 | GABINETE PLASTICO PARA 36 MODU | 5 | ABB | SMART BUILDING EL19(D1),EL20(D3),EL22(D4),EL21(DC) | GABINETE | 168.64 | MXN
LS-12067 | GABINETE EMPOTRABLE ABB 54 POL | 2 | ABB | SMART BUILDING EL19(D1),EL20(D3),EL22(D4),EL21(DC) | GABINETE | 362.73 | MXN
LS-12262 | IP40 UNIBOX WALL-M TR. DOOR 12 | 12 | ABB | SMART BUILDING EL19(D1),EL20(D3),EL22(D4),EL21(DC) | GABINETE | 170.18 | MXN
LS-12264 | GAB 24MOD 1 HILERA, COLOR BLAN | 1 | ABB | SMART BUILDING EL19(D1),EL20(D3),EL22(D4),EL21(DC) | GABINETE | 201.41 | MXN
LS-12412 | 12 M?DULOS, 1 HILERA, COLOR BL | 3 | ABB | SMART BUILDING EL19(D1),EL20(D3),EL22(D4),EL21(DC) | GABINETE | 76.12 | MXN
LS-12540 | SOPORTE DE BARRA TERMINAL PARA | 2 | ABB | SMART BUILDING EL19(D1),EL20(D3),EL22(D4),EL21(DC) | ACCESORIO PARA GABINETE EUROPA | 56.38 | MXN
LS-12884 | BORNE DE NEUTRO Y TIERRA PARA GABINETES SERIE EUROPA_10 MODULOS_1 BORNE DE 6X4.5+5X5.6MM2 | 6 | ABB | SMART BUILDING EL19(D1),EL20(D3),EL22(D4),EL21(DC) | ACCESORIO PARA GABINETE EUROPA | 115.65 | MXN
M008100000 | CAJA IP44, 80X80X40, KO | 168 | ABB | SMART BUILDING EL19(D1),EL20(D3),EL22(D4),EL21(DC) | CAJA ELECTRICA | 42.12 | MXN
M008160000 | CAJA IP55, 100X100X50, KO | 195 | ABB | SMART BUILDING EL19(D1),EL20(D3),EL22(D4),EL21(DC) | CAJA ELECTRICA | 85.49 | MXN
M008200000 | CAJA IP55, 105X70X50, KO | 357 | ABB | SMART BUILDING EL19(D1),EL20(D3),EL22(D4),EL21(DC) | CAJA ELECTRICA | 76.69 | MXN
M008220000 | CAJA IP55,153X110X66, KO | 73 | ABB | SMART BUILDING EL19(D1),EL20(D3),EL22(D4),EL21(DC) | CAJA ELECTRICA | 135.15 | MXN
M008460000 | CAJA IP55, 100X100X50" | 144 | ABB | SMART BUILDING EL19(D1),EL20(D3),EL22(D4),EL21(DC) | CAJA ELECTRICA | 79.21 | MXN
M008500000 | CAJA IP55, 105X70X50" | 1 | ABB | SMART BUILDING EL19(D1),EL20(D3),EL22(D4),EL21(DC) | CAJA ELECTRICA | 71.66 | MXN
M008510000 | CAJA IP55, 100X100X80" | 253 | ABB | SMART BUILDING EL19(D1),EL20(D3),EL22(D4),EL21(DC) | CAJA ELECTRICA | 87.38 | MXN
M008520000 | CAJA IP55, 153X110X66" | 92 | ABB | SMART BUILDING EL19(D1),EL20(D3),EL22(D4),EL21(DC) | CAJA ELECTRICA | 116.29 | MXN
M009000000 | PLATINA CAJA IP55 160X135 | 6 | ABB | SMART BUILDING EL19(D1),EL20(D3),EL22(D4),EL21(DC) | ACCESORIO PARA GABINETE E POWER | 80.14 | MXN
M124920000 | TERMINALES PARA UNIDADES DE CONSUMO_(IP40 E IP65)FLY IP65_12540X1+12531X1+12532X1 | 4 | ABB | SMART BUILDING EL19(D1),EL20(D3),EL22(D4),EL21(DC) | ACCESORIO PARA GABINETE EUROPA | 86.04 | MXN
M124930000 | TERMINAL DE CONFIGURACIONES PARA EUROPA PC(IP40, IP65) Y LA MOSCA DE IP65 SERIE 12540X2+12534X2" | 54 | ABB | SMART BUILDING EL19(D1),EL20(D3),EL22(D4),EL21(DC) | ACCESORIO PARA GABINETE EUROPA | 167.7 | MXN
M124940000 | BARRA 2(3X16+8X10)2(3X16+8X10) | 1 | ABB | SMART BUILDING EL19(D1),EL20(D3),EL22(D4),EL21(DC) | ACCESORIO PARA GABINETE EUROPA | 209.25 | MXN
M124950010 | ERMINALES PARA UNIDADES DE CONSUMO. CONFIGURACIONES DE TERMINALES PARA IP40_ 12541X1+12532X2 | 9 | ABB | SMART BUILDING EL19(D1),EL20(D3),EL22(D4),EL21(DC) | ACCESORIO PARA GABINETE EUROPA | 106.45 | MXN
M125040000 | TERMINALES PARA UNIDADES DE CONSUMO. CONFIGURACIONES DE TERMINALES PARA IP40_12541X2+12531X2+12533X2 | 9 | ABB | SMART BUILDING EL19(D1),EL20(D3),EL22(D4),EL21(DC) | ACCESORIO PARA GABINETE EUROPA | 228.21 | MXN
M125300000 | CERRADURA UNIBOX IP40 | 15 | ABB | SMART BUILDING EL19(D1),EL20(D3),EL22(D4),EL21(DC) | ACCESORIO PARA GABINETE EUROPA | 71.12 | MXN
M126440000 | EUROPA IP55, 4 MODULOS | 1 | ABB | SMART BUILDING EL19(D1),EL20(D3),EL22(D4),EL21(DC) | GABINETE | 296.24 | MXN
M126600000 | PANEL FRONTAL IP55 10 MODULOS | 17 | ABB | SMART BUILDING EL19(D1),EL20(D3),EL22(D4),EL21(DC) | ACCESORIO PARA GABINETE EUROPA | 304.88 | MXN
M127680020 | EUROPA IP65, PO, 220X205X140" | 166 | ABB | SMART BUILDING EL19(D1),EL20(D3),EL22(D4),EL21(DC) | GABINETE | 457.89 | MXN
M127740020 | EUROPA IP65, PO, 370X275X140" | 1 | ABB | SMART BUILDING EL19(D1),EL20(D3),EL22(D4),EL21(DC) | GABINETE | 702.87 | MXN
M127880020 | EUROPA IP65, PT, 220X205X140" | 4 | ABB | SMART BUILDING EL19(D1),EL20(D3),EL22(D4),EL21(DC) | GABINETE | 476.1 | MXN
M127980020 | EUROPA IP65, PT, 570X380X140" | 1 | ABB | SMART BUILDING EL19(D1),EL20(D3),EL22(D4),EL21(DC) | GABINETE | 1261.36 | MXN
M128040000 | CAJA IP65, 220X140X140" | 41 | ABB | SMART BUILDING EL19(D1),EL20(D3),EL22(D4),EL21(DC) | GABINETE | 313.05 | MXN
M128080020 | CAJA IP65, 220X205X140" | 108 | ABB | SMART BUILDING EL19(D1),EL20(D3),EL22(D4),EL21(DC) | GABINETE | 358.31 | MXN
M128120020 | CAJA IP65, 220X275X140 | 14 | ABB | SMART BUILDING EL19(D1),EL20(D3),EL22(D4),EL21(DC) | GABINETE | 420.54 | MXN
M128140020 | CAJA IP65, 370X275X140" | 57 | ABB | SMART BUILDING EL19(D1),EL20(D3),EL22(D4),EL21(DC) | GABINETE | 592.78 | MXN
M128420000 | PLATINA EUROPA 220X140X140 | 17 | ABB | SMART BUILDING EL19(D1),EL20(D3),EL22(D4),EL21(DC) | ACCESORIO PARA GABINETE E POWER | 71.66 | MXN
M128480000 | PLATINA EUROPA 570X380X140 | 1 | ABB | SMART BUILDING EL19(D1),EL20(D3),EL22(D4),EL21(DC) | ACCESORIO PARA GABINETE E POWER | 339.45 | MXN
M128490000 | RIEL DIN PERF, 35X27X7.5X1 MM | 3 | ABB | SMART BUILDING EL19(D1),EL20(D3),EL22(D4),EL21(DC) | RIEL | 62.23 | MXN
M128500000 | CEN.-EN 50022 PUNCH. H 15-35X2 | 3 | ABB | SMART BUILDING EL19(D1),EL20(D3),EL22(D4),EL21(DC) | ACCESORIO PARA GABINETE EUROPA | 182.28 | MXN
M128630000 | TAPAS CUBREMODULOS, RAL 7035, PARA 4 MODULOS | 671 | ABB | SMART BUILDING EL19(D1),EL20(D3),EL22(D4),EL21(DC) | ACCESORIO PARA GABINETE EUROPA | 25.14 | MXN
M128650000 | CERRADURA CON LLAVE | 17 | ABB | SMART BUILDING EL19(D1),EL20(D3),EL22(D4),EL21(DC) | ACCESORIO PARA GABINETE EUROPA | 109.36 | MXN
M128660000 | CERRADURA EUROPA IP65 | 16 | ABB | SMART BUILDING EL19(D1),EL20(D3),EL22(D4),EL21(DC) | ACCESORIO PARA GABINETE EUROPA | 107.18 | MXN
M128840000 | BORNE N+T 6X16 + 5X25 | 2 | ABB | SMART BUILDING EL19(D1),EL20(D3),EL22(D4),EL21(DC) | ACCESORIO PARA GABINETE EUROPA | 216.55 | MXN
MC1600 | MONTANTE CIECO H1600 | 9 | ABB | SMART BUILDING EL19(D1),EL20(D3),EL22(D4),EL21(DC) | ACCESORIO PARA GABINETE ARTU | 3773.57 | MXN
PBBU0008 | BRAKETS UNIVERSALES E POWER 8PZAS | 176 | ABB | SMART BUILDING EL19(D1),EL20(D3),EL22(D4),EL21(DC) | ACCESORIO PARA TABLERO | 1115.38 | MXN
PBFC1001 | BARRA PLANA DE COBRE 100X10 A=1750MM | 12 | ABB | SMART BUILDING EL19(D1),EL20(D3),EL22(D4),EL21(DC) | ACCESORIO PARA TABLERO | 16654.61 | MXN
PBFC3205 | 1STQ007403A0000 BARRA PLANA DE COBRE 32X5 A=1750MM | 10 | ABB | SMART BUILDING EL19(D1),EL20(D3),EL22(D4),EL21(DC) | ACCESORIO PARA TABLERO | 2707.82 | MXN
PBHB1125 | 24BUSBARSINSULATEDSUPPORTSL=50MM | 121 | ABB | SMART BUILDING EL19(D1),EL20(D3),EL22(D4),EL21(DC) | ACCESORIO PARA TABLERO | 638.32 | MXN
PBHB2145 | 24 BUSBARS INSULATED SUPPORTS L=75MM | 51 | ABB | SMART BUILDING EL19(D1),EL20(D3),EL22(D4),EL21(DC) | ACCESORIO PARA TABLERO | 1124.51 | MXN
PBHB3121 | 24 BUSBARS INSULATED SUPPORTS | 22 | ABB | SMART BUILDING EL19(D1),EL20(D3),EL22(D4),EL21(DC) | ACCESORIO PARA TABLERO | 1514.55 | MXN
PBRL0002 | N.2 LIFTING SUPPORTS FOR SIDE BY SIDE ST | 1 | ABB | SMART BUILDING EL19(D1),EL20(D3),EL22(D4),EL21(DC) | ACCESORIO PARA TABLERO | 1521.86 | MXN
PBRN0002 | N2 BRACKETS FOR NEUTRAL FIXING | 30 | ABB | SMART BUILDING EL19(D1),EL20(D3),EL22(D4),EL21(DC) | ACCESORIO PARA TABLERO | 550.08 | MXN
PBRP0002 | N2 BRACKETS FOR EARTH FIXING | 22 | ABB | SMART BUILDING EL19(D1),EL20(D3),EL22(D4),EL21(DC) | ACCESORIO PARA TABLERO | 587.81 | MXN
PBSC0400 | SHAPED COPPER BUSBAR IN 400A L=1750MM | 3 | ABB | SMART BUILDING EL19(D1),EL20(D3),EL22(D4),EL21(DC) | ACCESORIO PARA TABLERO | 2137.66 | MXN
PBSC0630 | SHAPED COPPER BUSBAR IN 630A L=1750MM | 2 | ABB | SMART BUILDING EL19(D1),EL20(D3),EL22(D4),EL21(DC) | ACCESORIO PARA TABLERO | 3245.12 | MXN
PBSC1000 | SHAPED COPPER BUSBAR | 3 | ABB | SMART BUILDING EL19(D1),EL20(D3),EL22(D4),EL21(DC) | ACCESORIO PARA TABLERO | 5416.25 | MXN
PBSC1250 | SHAPED COPPER BUSBAR IN 1250A L=1750MM | 1 | ABB | SMART BUILDING EL19(D1),EL20(D3),EL22(D4),EL21(DC) | ACCESORIO PARA TABLERO | 7284.34 | MXN
PBUF0002 | N.2 UNIFIX FIXING BRACKETS | 16 | ABB | SMART BUILDING EL19(D1),EL20(D3),EL22(D4),EL21(DC) | ACCESORIO PARA TABLERO | 1036.88 | MXN
PC1001 | L PUERTA CIEGA 1000X600MM | 3 | ABB | SMART BUILDING EL19(D1),EL20(D3),EL22(D4),EL21(DC) | ACCESORIO PARA GABINETE E POWER | 1751.95 | MXN
PC1436 | L PUERTA CIEGA 1400X800MM | 9 | ABB | SMART BUILDING EL19(D1),EL20(D3),EL22(D4),EL21(DC) | ACCESORIO PARA GABINETE E POWER | 2516.97 | MXN
PC1836 | BL DR PARA ESTRUCTURA H = 1800 36MOD | 12 | ABB | SMART BUILDING EL19(D1),EL20(D3),EL22(D4),EL21(DC) | ACCESORIO PARA GABINETE E POWER | 3112.9 | MXN
PC2800 | K PANEL CIEGO 200X800MM | 45 | ABB | SMART BUILDING EL19(D1),EL20(D3),EL22(D4),EL21(DC) | ACCESORIO PARA GABINETE E POWER | 895.71 | MXN
PC3600 | K PANEL CIEGO 300X600MM | 3 | ABB | SMART BUILDING EL19(D1),EL20(D3),EL22(D4),EL21(DC) | ACCESORIO PARA GABINETE E POWER | 942.56 | MXN
PC6600 | K PANEL CIEGO 600X600MM | 1 | ABB | SMART BUILDING EL19(D1),EL20(D3),EL22(D4),EL21(DC) | ACCESORIO PARA GABINETE E POWER | 1681.89 | MXN
PCCM0500 | 2 GALVANIZ. SHEET CROSSPIECES CC D=500MM | 1 | ABB | SMART BUILDING EL19(D1),EL20(D3),EL22(D4),EL21(DC) | ACCESORIO PARA GABINETE E POWER | 619.45 | MXN
PCFM0300 | 4 GALVANIZSHEET CROSSPIECES W/ | 1 | ABB | SMART BUILDING EL19(D1),EL20(D3),EL22(D4),EL21(DC) | ACCESORIO PARA GABINETE E POWER | 1131.81 | MXN
PCFM0500 | 4GALVANIZ.SHEETCROSSPIECESW/D=500MM | 14 | ABB | SMART BUILDING EL19(D1),EL20(D3),EL22(D4),EL21(DC) | ACCESORIO PARA GABINETE E POWER | 2427.91 | MXN
PCFM0800 | 4 GALVANIZ. SHEET CROSSPIECES W=800MM | 35 | ABB | SMART BUILDING EL19(D1),EL20(D3),EL22(D4),EL21(DC) | ACCESORIO PARA GABINETE E POWER | 3544.51 | MXN
PCFM0900 | 4 GALVANIZ. SHEET CROSSPIECES D=900MM | 1 | ABB | SMART BUILDING EL19(D1),EL20(D3),EL22(D4),EL21(DC) | ACCESORIO PARA GABINETE E POWER | 3734.36 | MXN
PCKI0400 | INTERMEDIATE CROSSPIECE W 4607 | 3 | ABB | SMART BUILDING EL19(D1),EL20(D3),EL22(D4),EL21(DC) | ACCESORIO PARA GABINETE E POWER | 545.21 | MXN
PCKI0600 | INTERMEDIATE CROSSPIECE W=600MM | 30 | ABB | SMART BUILDING EL19(D1),EL20(D3),EL22(D4),EL21(DC) | ACCESORIO PARA GABINETE E POWER | 579.29 | MXN
PCRM0188 | PE TRAVESA O L=188MM 2PZ?? | 135 | ABB | SMART BUILDING EL19(D1),EL20(D3),EL22(D4),EL21(DC) | ACCESORIO PARA GABINETE E POWER | 565.3 | MXN
PCRM0238 | 2GALVANIZEDSHEETCROSSPIECESL=2 | 532 | ABB | SMART BUILDING EL19(D1),EL20(D3),EL22(D4),EL21(DC) | ACCESORIO PARA GABINETE E POWER | 602.41 | MXN
PCRM0288 | PCRM0288 CUADRO DE DISTRIBUCIÓN PRINCIPA | 8 | ABB | SMART BUILDING EL19(D1),EL20(D3),EL22(D4),EL21(DC) | ACCESORIO PARA GABINETE E POWER | 641.36 | MXN
PCRM0338 | 2 GALVANIZED SHEET CROSSPIECES | 91 | ABB | SMART BUILDING EL19(D1),EL20(D3),EL22(D4),EL21(DC) | ACCESORIO PARA GABINETE E POWER | 699.17 | MXN
PCRM0388 | 2 GALVANIZED SHEET CROSSP 4613 | 7 | ABB | SMART BUILDING EL19(D1),EL20(D3),EL22(D4),EL21(DC) | ACCESORIO PARA GABINETE E POWER | 735.68 | MXN
PCRM0438 | EN STOCK--N.2 GALVANIZED SHEET | 37 | ABB | SMART BUILDING EL19(D1),EL20(D3),EL22(D4),EL21(DC) | ACCESORIO PARA GABINETE E POWER | 756.97 | MXN
PCRM0488 | 2 GALVANIZED SHEET CROSSPIECES | 4 | ABB | SMART BUILDING EL19(D1),EL20(D3),EL22(D4),EL21(DC) | ACCESORIO PARA GABINETE E POWER | 795.92 | MXN
PCRM0538 | TRAVESAO CHAPA GALVANIZADO L | 49 | ABB | SMART BUILDING EL19(D1),EL20(D3),EL22(D4),EL21(DC) | ACCESORIO PARA GABINETE E POWER | 830.6 | MXN
PCRM0588 | 2 GALVANIZED SHEET CROSSPIECES L=588MM | 19 | ABB | SMART BUILDING EL19(D1),EL20(D3),EL22(D4),EL21(DC) | ACCESORIO PARA GABINETE E POWER | 873.2 | MXN
PCRM0638 | 2 GALVANIZED SHEET CROSSPIECES L=638MM | 4 | ABB | SMART BUILDING EL19(D1),EL20(D3),EL22(D4),EL21(DC) | ACCESORIO PARA GABINETE E POWER | 1003.41 | MXN
PCRM0688 | 2 GALVANIZED SHEET CROSSPIECES L=688MM | 68 | ABB | SMART BUILDING EL19(D1),EL20(D3),EL22(D4),EL21(DC) | ACCESORIO PARA GABINETE E POWER | 976.64 | MXN
PCRM0888 | 2 GALVANIZED SHEET CROSSPIECES | 66 | ABB | SMART BUILDING EL19(D1),EL20(D3),EL22(D4),EL21(DC) | ACCESORIO PARA GABINETE E POWER | 1223.08 | MXN
PCRS0438 | 2 STAINLESS STEEL CROSSPIECES L=438MM | 1 | ABB | SMART BUILDING EL19(D1),EL20(D3),EL22(D4),EL21(DC) | ACCESORIO PARA GABINETE E POWER | 3235.39 | MXN
PDCB2020 | BLIND DOOR I CABLE CONT.H=2000MM W=200MM | 29 | ABB | SMART BUILDING EL19(D1),EL20(D3),EL22(D4),EL21(DC) | ACCESORIO PARA GABINETE E POWER | 1825.5 | MXN
PDCB2030 | BLIND DOOR E CABLE CONTH=2000M | 7 | ABB | SMART BUILDING EL19(D1),EL20(D3),EL22(D4),EL21(DC) | ACCESORIO PARA GABINETE E POWER | 1961.19 | MXN
PDLB1886 | PUERTA CIEGA IP65 AL=1800MM AN=800MM | 3 | ABB | SMART BUILDING EL19(D1),EL20(D3),EL22(D4),EL21(DC) | ACCESORIO PARA GABINETE E POWER | 6307.7 | MXN
PDLB2066 | IP65 BLIND DOOR H=2000MM W=600MM | 21 | ABB | SMART BUILDING EL19(D1),EL20(D3),EL22(D4),EL21(DC) | ACCESORIO PARA GABINETE E POWER | 6901.59 | MXN
PDLG2062 | IP65 GL.DOOR 24 DIN H=2000MM W=800MM | 35 | ABB | SMART BUILDING EL19(D1),EL20(D3),EL22(D4),EL21(DC) | ACCESORIO PARA GABINETE E POWER | 12482.75 | MXN
PDLG2086 | IP65 GL.DOOR 36 DIN H=2000MM W=800MM | 11 | ABB | SMART BUILDING EL19(D1),EL20(D3),EL22(D4),EL21(DC) | ACCESORIO PARA GABINETE E POWER | 12612.36 | MXN
PDRP0500 | N2 RAILS INSERTFRONT PLATE FUL | 13 | ABB | SMART BUILDING EL19(D1),EL20(D3),EL22(D4),EL21(DC) | ACCESORIO PARA GABINETE E POWER | 1719.62 | MXN
PDRS0600 | STANDARDDINRAILW=600MM | 3 | ABB | SMART BUILDING EL19(D1),EL20(D3),EL22(D4),EL21(DC) | ACCESORIO PARA GABINETE E POWER | 519.66 | MXN
PEBL0004 | N.4 STEEL LIFTING EYEBOLTS M12 | 60 | ABB | SMART BUILDING EL19(D1),EL20(D3),EL22(D4),EL21(DC) | ACCESORIO PARA GABINETE E POWER | 460.03 | MXN
PFCF2071 | FIX.FLANGE IP65 IN.CAB.COM.W20 | 24 | ABB | SMART BUILDING EL19(D1),EL20(D3),EL22(D4),EL21(DC) | ACCESORIO PARA GABINETE E POWER | 317.64 | MXN
PFCF2091 | FIX.FLANGE P65 IN.CAB.COM.W200MM D900MM | 9 | ABB | SMART BUILDING EL19(D1),EL20(D3),EL22(D4),EL21(DC) | ACCESORIO PARA GABINETE E POWER | 335.28 | MXN
PFCF3050 | PLACA DE BRIDA CERRADA 2FB T40 1STQ007660A0000 | 1 | ABB | SMART BUILDING EL19(D1),EL20(D3),EL22(D4),EL21(DC) | ACCESORIO PARA GABINETE E POWER | 293.3 | MXN
PFCF3070 | CABLE ENTRY FLANGE W=300MM D=7 | 7 | ABB | SMART BUILDING EL19(D1),EL20(D3),EL22(D4),EL21(DC) | ACCESORIO PARA GABINETE E POWER | 351.1 | MXN
PFCF4090 | CABLE ENTRY FLANGE W=400MM D=9 | 3 | ABB | SMART BUILDING EL19(D1),EL20(D3),EL22(D4),EL21(DC) | ACCESORIO PARA GABINETE E POWER | 458.81 | MXN
PFCF6050 | CABLEENTRYFLANGEW=600MMD=500MM | 35 | ABB | SMART BUILDING EL19(D1),EL20(D3),EL22(D4),EL21(DC) | ACCESORIO PARA GABINETE E POWER | 409.52 | MXN
PFCF6070 | CABLE ENTRY FLANGE W=600MM D=700MM | 40 | ABB | SMART BUILDING EL19(D1),EL20(D3),EL22(D4),EL21(DC) | ACCESORIO PARA GABINETE E POWER | 480.71 | MXN
PFCF6090 | CABLE ENTRY FLANGE W=600MM D=900MM | 19 | ABB | SMART BUILDING EL19(D1),EL20(D3),EL22(D4),EL21(DC) | ACCESORIO PARA GABINETE E POWER | 528.18 | MXN
PFCF8070 | EN STOCK--FIXED CABLE ENTRY FL | 10 | ABB | SMART BUILDING EL19(D1),EL20(D3),EL22(D4),EL21(DC) | ACCESORIO PARA GABINETE E POWER | 548.87 | MXN
PFCF8090 | CABLE ENTRY FLANGE W=800MM D=900MM | 2 | ABB | SMART BUILDING EL19(D1),EL20(D3),EL22(D4),EL21(DC) | ACCESORIO PARA GABINETE E POWER | 599.98 | MXN
PFPF1860 | FIXED FRAME FOR PANELS H=1800MM W=600MM | 2 | ABB | SMART BUILDING EL19(D1),EL20(D3),EL22(D4),EL21(DC) | ACCESORIO PARA GABINETE E POWER | 2360.37 | MXN
PFPF2080 | FIXED FRAME FOR PANELS H=2000MM W=800MM | 11 | ABB | SMART BUILDING EL19(D1),EL20(D3),EL22(D4),EL21(DC) | ACCESORIO PARA GABINETE E POWER | 2591.6 | MXN
PFPS2060 | EN STOCK--SWINGING FRAME FOR P | 68 | ABB | SMART BUILDING EL19(D1),EL20(D3),EL22(D4),EL21(DC) | ACCESORIO PARA GABINETE E POWER | 3148.98 | MXN
PFPS2080 | PFPS2080 | 7 | ABB | SMART BUILDING EL19(D1),EL20(D3),EL22(D4),EL21(DC) | ACCESORIO PARA GABINETE E POWER | 3343.09 | MXN
PHCE1241 | E1.2 KIT 3-4P FIXED-INT. HORIZ. W=600MM | 3 | ABB | SMART BUILDING EL19(D1),EL20(D3),EL22(D4),EL21(DC) | ACCESORIO PARA TABLERO | 3342.48 | MXN
PHCT4406 | T4 KIT 3-4P FIXED+RHD HORINST | 6 | ABB | SMART BUILDING EL19(D1),EL20(D3),EL22(D4),EL21(DC) | ACCESORIO PARA TABLERO | 2398.09 | MXN
PHCT5306 | T5 KIT 3P FIXED+RHD(400/630A)HOR.W=600MM | 6 | ABB | SMART BUILDING EL19(D1),EL20(D3),EL22(D4),EL21(DC) | ACCESORIO PARA TABLERO | 2363.41 | MXN
PHCT5406 | T5 KIT 3-4P FIXED+RHD(400/630A)H.W=600MM | 1 | ABB | SMART BUILDING EL19(D1),EL20(D3),EL22(D4),EL21(DC) | ACCESORIO PARA TABLERO | 2540.48 | MXN
PHCT6301 | T6 KIT 3P FIXED HORIZONTAL IN? | 9 | ABB | SMART BUILDING EL19(D1),EL20(D3),EL22(D4),EL21(DC) | ACCESORIO PARA TABLERO | 2722.42 | MXN
PHCT6314 | T6 KIT 3P WITH.+RHD HOR.INST. W=600MM | 3 | ABB | SMART BUILDING EL19(D1),EL20(D3),EL22(D4),EL21(DC) | ACCESORIO PARA TABLERO | 2967.65 | MXN
PHCT7329 | T7 KIT 3P F (MOT-RHD-I-IM) HOR | 8 | ABB | SMART BUILDING EL19(D1),EL20(D3),EL22(D4),EL21(DC) | ACCESORIO PARA TABLERO | 3032.15 | MXN
PHCX1101 | XT1 KIT 3-4P FIXED HORIZ. W=600MM | 25 | ABB | SMART BUILDING EL19(D1),EL20(D3),EL22(D4),EL21(DC) | ACCESORIO PARA TABLERO | 1840.71 | MXN
PHCX1401 | XT1 KIT 3-4P FIJO HOR.INST.W = 600MM | 22 | ABB | SMART BUILDING EL19(D1),EL20(D3),EL22(D4),EL21(DC) | ACCESORIO PARA TABLERO | 1764.65 | MXN
PHCX2401 | TABLERO DE DISTRIBUCIÓN PRINCIPAL PHCX2401 | 40 | ABB | SMART BUILDING EL19(D1),EL20(D3),EL22(D4),EL21(DC) | TABLERO | 2192.42 | MXN
PHCX3301 | XT3 KIT 3P FIXED HOR.INST. W=600MM | 2 | ABB | SMART BUILDING EL19(D1),EL20(D3),EL22(D4),EL21(DC) | ACCESORIO PARA TABLERO | 1905.82 | MXN
PHCX3401 | XT3 KIT 3-4P FIXED HOR.INST. W=600MM | 40 | ABB | SMART BUILDING EL19(D1),EL20(D3),EL22(D4),EL21(DC) | ACCESORIO PARA TABLERO | 2309.25 | MXN
PHCX4410 | XT4KIT3-4PWITHDRAW.HOR.INS.W=600MM | 1 | ABB | SMART BUILDING EL19(D1),EL20(D3),EL22(D4),EL21(DC) | ACCESORIO PARA TABLERO | 2429.13 | MXN
PHDR0004 | N.4 HINGES FOR STANDARD DOOR | 28 | ABB | SMART BUILDING EL19(D1),EL20(D3),EL22(D4),EL21(DC) | ACCESORIO PARA TABLERO | 1174.4 | MXN
PHFP0020 | KIT 20 HINGES FOR FRONT PANELS | 1 | ABB | SMART BUILDING EL19(D1),EL20(D3),EL22(D4),EL21(DC) | ACCESORIO PARA TABLERO | 1272.98 | MXN
PHLS0010 | MANGO ESTÁNDAR CON PALANCA | 5 | ABB | SMART BUILDING EL19(D1),EL20(D3),EL22(D4),EL21(DC) | ACCESORIO PARA GABINETE E POWER | 1558.37 | MXN
PKEK0004 | EXTENSION KIT D 300MM | 19 | ABB | SMART BUILDING EL19(D1),EL20(D3),EL22(D4),EL21(DC) | ACCESORIO PARA GABINETE E POWER | 646.83 | MXN
PM2624 | K PANEL MODULAR 200X600MM | 10 | ABB | SMART BUILDING EL19(D1),EL20(D3),EL22(D4),EL21(DC) | ACCESORIO PARA GABINETE E POWER | 517.22 | MXN
PO2060 | PORTA CIECA 2000X600MM (HXL) M | 3 | ABB | SMART BUILDING EL19(D1),EL20(D3),EL22(D4),EL21(DC) | ACCESORIO PARA GABINETE E POWER | 6027.78 | MXN
PO2080 | PORTA CIECA 2000X800MM (HXL) M | 1 | ABB | SMART BUILDING EL19(D1),EL20(D3),EL22(D4),EL21(DC) | ACCESORIO PARA GABINETE E POWER | 7066.26 | MXN
PPAM0100 | 4GALV.SHEETCORNERSPLINTHH=100MM | 33 | ABB | SMART BUILDING EL19(D1),EL20(D3),EL22(D4),EL21(DC) | ACCESORIO PARA GABINETE E POWER | 2026.91 | MXN
PPAM0200 | BAJO PEDIDO--N.8 CORNERS PREAS | 23 | ABB | SMART BUILDING EL19(D1),EL20(D3),EL22(D4),EL21(DC) | ACCESORIO PARA GABINETE E POWER | 3908.39 | MXN
PPCV2000 | IP31 PERFIL EMB. VER. H=2000MM CC | 204 | ABB | SMART BUILDING EL19(D1),EL20(D3),EL22(D4),EL21(DC) | ACCESORIO PARA GABINETE E POWER | 1644.16 | MXN
PPEB1830 | PANEL EXTERNO IP30/40 H = 1800 MM W / D = 300 MM 1STQ007608A0000 | 2 | ABB | SMART BUILDING EL19(D1),EL20(D3),EL22(D4),EL21(DC) | ACCESORIO PARA GABINETE E POWER | 945 | MXN
PPEB1850 | PANEL EXTERNO IP30/40 H=1800MM D=500MM | 1 | ABB | SMART BUILDING EL19(D1),EL20(D3),EL22(D4),EL21(DC) | ACCESORIO PARA GABINETE E POWER | 1239.51 | MXN
PPEB1866 | IP65 EXTERNAL PANEL H=1800MM W=600MM | 2 | ABB | SMART BUILDING EL19(D1),EL20(D3),EL22(D4),EL21(DC) | ACCESORIO PARA GABINETE E POWER | 2704.78 | MXN
PPEB2056 | IP65EXTERNALPANELH=2000MMD=500MM | 50 | ABB | SMART BUILDING EL19(D1),EL20(D3),EL22(D4),EL21(DC) | ACCESORIO PARA GABINETE E POWER | 1764.65 | MXN
PPEB2066 | IP65EXTERNALPANELH=2000MMW=600MM | 46 | ABB | SMART BUILDING EL19(D1),EL20(D3),EL22(D4),EL21(DC) | ACCESORIO PARA GABINETE E POWER | 3158.11 | MXN
PPEB2086 | IP65 EXTERNAL PANEL H=2000MM W=800MM | 41 | ABB | SMART BUILDING EL19(D1),EL20(D3),EL22(D4),EL21(DC) | ACCESORIO PARA GABINETE E POWER | 3734.36 | MXN
PPEB2096 | IP65 EXTERNAL PANEL H=2000MM D=900MM | 34 | ABB | SMART BUILDING EL19(D1),EL20(D3),EL22(D4),EL21(DC) | ACCESORIO PARA GABINETE E POWER | 4522.36 | MXN
PPFB1560 | BLIND FLAT PANEL H=150MM W=600MM | 38 | ABB | SMART BUILDING EL19(D1),EL20(D3),EL22(D4),EL21(DC) | ACCESORIO PARA GABINETE E POWER | 471.59 | MXN
PPFB1860 | PANEL CIEGO H=1800MM A=600MM | 1 | ABB | SMART BUILDING EL19(D1),EL20(D3),EL22(D4),EL21(DC) | ACCESORIO PARA GABINETE E POWER | 2572.12 | MXN
PPFB2004 | BLIND FLAT PANEL H=2000MM W=40 | 2 | ABB | SMART BUILDING EL19(D1),EL20(D3),EL22(D4),EL21(DC) | ACCESORIO PARA GABINETE E POWER | 2739.46 | MXN
PPFB2006 | PANEL CIEGO H=2000MM A=600MM | 8 | ABB | SMART BUILDING EL19(D1),EL20(D3),EL22(D4),EL21(DC) | ACCESORIO PARA GABINETE E POWER | 2901.93 | MXN
PPFB2008 | BLIND FLAT PANEL H=2000MM W=80 | 1 | ABB | SMART BUILDING EL19(D1),EL20(D3),EL22(D4),EL21(DC) | ACCESORIO PARA GABINETE E POWER | 3331.53 | MXN
PPFB2560 | BLINDFLATPANELH=250MMW=600MM | 4 | ABB | SMART BUILDING EL19(D1),EL20(D3),EL22(D4),EL21(DC) | ACCESORIO PARA GABINETE E POWER | 582.33 | MXN
PPFB3060 | BLINDFLATPANELH=300MMW=600MM | 31 | ABB | SMART BUILDING EL19(D1),EL20(D3),EL22(D4),EL21(DC) | ACCESORIO PARA GABINETE E POWER | 641.36 | MXN
PPFB3560 | FLAT BLIND PANEL H=350MM W=600MM | 2 | ABB | SMART BUILDING EL19(D1),EL20(D3),EL22(D4),EL21(DC) | ACCESORIO PARA GABINETE E POWER | 784.96 | MXN
PPFB4060 | BLIND FLAT PANEL H=400MM W=600MM | 21 | ABB | SMART BUILDING EL19(D1),EL20(D3),EL22(D4),EL21(DC) | ACCESORIO PARA GABINETE E POWER | 872.59 | MXN
PPFB4080 | BLIND FLAT PANEL H=400MM W=800MM | 6 | ABB | SMART BUILDING EL19(D1),EL20(D3),EL22(D4),EL21(DC) | ACCESORIO PARA GABINETE E POWER | 1003.41 | MXN
PPFB4560 | PANEL CIEGO PLANO H=450MM L=600MM | 4 | ABB | SMART BUILDING EL19(D1),EL20(D3),EL22(D4),EL21(DC) | ACCESORIO PARA GABINETE E POWER | 890.84 | MXN
PPFB5006 | BLIND FLAT PANEL H=500MM W=600MM | 11 | ABB | SMART BUILDING EL19(D1),EL20(D3),EL22(D4),EL21(DC) | ACCESORIO PARA GABINETE E POWER | 1022.89 | MXN
PPFB5060 | BLIND FLAT PANEL H=50MM W=600MM | 5 | ABB | SMART BUILDING EL19(D1),EL20(D3),EL22(D4),EL21(DC) | ACCESORIO PARA GABINETE E POWER | 297.56 | MXN
PPFB6060 | BLIND FLAT PANEL H=600MM W=600MM | 12 | ABB | SMART BUILDING EL19(D1),EL20(D3),EL22(D4),EL21(DC) | ACCESORIO PARA GABINETE E POWER | 1041.75 | MXN
PPFB8060 | BLIND FLAT PANEL H=800MM W=600MM | 8 | ABB | SMART BUILDING EL19(D1),EL20(D3),EL22(D4),EL21(DC) | ACCESORIO PARA GABINETE E POWER | 1098.34 | MXN
PPFB8080 | PANEL PLANO CIEGO ACERO 800MM | 8 | ABB | SMART BUILDING EL19(D1),EL20(D3),EL22(D4),EL21(DC) | ACCESORIO PARA GABINETE E POWER | 1262.03 | MXN
PPFI2966 | INSTRUM PANEL 24721 4721 | 1 | ABB | SMART BUILDING EL19(D1),EL20(D3),EL22(D4),EL21(DC) | ACCESORIO PARA GABINETE E POWER | 844.6 | MXN
PPFM1010 | 2 F/R PLINTH FLANGES H=100MM W=1000MM | 1 | ABB | SMART BUILDING EL19(D1),EL20(D3),EL22(D4),EL21(DC) | ACCESORIO PARA GABINETE E POWER | 1451.88 | MXN
PPFM1040 | 2 F/R PLINTH FLANGES H=100MM W=400MM | 3 | ABB | SMART BUILDING EL19(D1),EL20(D3),EL22(D4),EL21(DC) | ACCESORIO PARA GABINETE E POWER | 931.61 | MXN
PPFM1050 | 2F/R/SPLINTHFLANGESH=100MMW/D=500MM | 14 | ABB | SMART BUILDING EL19(D1),EL20(D3),EL22(D4),EL21(DC) | ACCESORIO PARA GABINETE E POWER | 1008.28 | MXN
PPFM1060 | 2F/RPLINTHFLANGESH=100MMW=600MM | 16 | ABB | SMART BUILDING EL19(D1),EL20(D3),EL22(D4),EL21(DC) | ACCESORIO PARA GABINETE E POWER | 1304.01 | MXN
PPFM1070 | 2 SIDE PLINTH FLANGES H=100MM D=700MM | 11 | ABB | SMART BUILDING EL19(D1),EL20(D3),EL22(D4),EL21(DC) | ACCESORIO PARA GABINETE E POWER | 1347.22 | MXN
PPFM1080 | 2 F/R PLINTH FLANGES H=100MM W=800MM | 26 | ABB | SMART BUILDING EL19(D1),EL20(D3),EL22(D4),EL21(DC) | ACCESORIO PARA GABINETE E POWER | 1355.74 | MXN
PPFM1090 | TAPA ZOCLO 900MM 2PZ | 21 | ABB | SMART BUILDING EL19(D1),EL20(D3),EL22(D4),EL21(DC) | ACCESORIO PARA GABINETE E POWER | 1423.89 | MXN
PPFV2000 | IP31 PERFIL EMB. VER. H=2000MM, 2 UD | 10 | ABB | SMART BUILDING EL19(D1),EL20(D3),EL22(D4),EL21(DC) | ACCESORIO PARA GABINETE E POWER | 2723.03 | MXN
PPMB1560 | PLACA DE MONTAJE H=150MM A=600MM | 35 | ABB | SMART BUILDING EL19(D1),EL20(D3),EL22(D4),EL21(DC) | ACCESORIO PARA GABINETE E POWER | 966.9 | MXN
PPMB2060 | BLIND MOUNTING PLATE H=200MM W=600MM | 6 | ABB | SMART BUILDING EL19(D1),EL20(D3),EL22(D4),EL21(DC) | ACCESORIO PARA GABINETE E POWER | 1080.69 | MXN
PPMB2512 | BLIND MOUNTING PLATE H=250MM W=1250MM | 1 | ABB | SMART BUILDING EL19(D1),EL20(D3),EL22(D4),EL21(DC) | ACCESORIO PARA GABINETE E POWER | 1706.84 | MXN
PPMB2560 | PLACA MONTAJE CIEGO ACERO 250M | 12 | ABB | SMART BUILDING EL19(D1),EL20(D3),EL22(D4),EL21(DC) | ACCESORIO PARA GABINETE E POWER | 1131.81 | MXN
PPMB3060 | BLIND MOUNTING PLATE H=300MM W=600MM | 28 | ABB | SMART BUILDING EL19(D1),EL20(D3),EL22(D4),EL21(DC) | ACCESORIO PARA GABINETE E POWER | 1186.57 | MXN
PPMB3080 | EN STOCK--BLIND MOUNTING PLATE | 3 | ABB | SMART BUILDING EL19(D1),EL20(D3),EL22(D4),EL21(DC) | ACCESORIO PARA GABINETE E POWER | 1409.89 | MXN
PPMB3560 | PLACA DE MONTAJE CIEGA H=350MM L=600 | 1 | ABB | SMART BUILDING EL19(D1),EL20(D3),EL22(D4),EL21(DC) | ACCESORIO PARA GABINETE E POWER | 1282.11 | MXN
PPMB4060 | BLIND MOUNTING PLATE H=400MM W=600MM | 5 | ABB | SMART BUILDING EL19(D1),EL20(D3),EL22(D4),EL21(DC) | ACCESORIO PARA GABINETE E POWER | 1314.36 | MXN
PPMB4080 | BLIND MOUNTING PLATE H=400MM W=800MM | 5 | ABB | SMART BUILDING EL19(D1),EL20(D3),EL22(D4),EL21(DC) | ACCESORIO PARA GABINETE E POWER | 1533.42 | MXN
PPMB5006 | PLACA DE MONTAJE H=500MM A=600MM | 2 | ABB | SMART BUILDING EL19(D1),EL20(D3),EL22(D4),EL21(DC) | ACCESORIO PARA GABINETE E POWER | 1425.71 | MXN
PPMB6060 | BLIND MOUNTING PLATE H=600MM W=600MM | 42 | ABB | SMART BUILDING EL19(D1),EL20(D3),EL22(D4),EL21(DC) | ACCESORIO PARA GABINETE E POWER | 1627.13 | MXN
PPMF2060 | 24DINMOD.PANELH=200MMW=600MM | 1 | ABB | SMART BUILDING EL19(D1),EL20(D3),EL22(D4),EL21(DC) | ACCESORIO PARA GABINETE E POWER | 568.34 | MXN
PPMU3060 | MODULAR PANEL FOR UNIFIX 300X600MM | 18 | ABB | SMART BUILDING EL19(D1),EL20(D3),EL22(D4),EL21(DC) | ACCESORIO PARA GABINETE E POWER | 582.33 | MXN
PSBS0065 | CONNECTION KIT SIDE BY SIDE/REAR IP65 | 18 | ABB | SMART BUILDING EL19(D1),EL20(D3),EL22(D4),EL21(DC) | ACCESORIO PARA GABINETE E POWER | 1165.88 | MXN
PTBB4096 | IP65 BLIND TOP/BOTTOM W=400MM D=900MM | 1 | ABB | SMART BUILDING EL19(D1),EL20(D3),EL22(D4),EL21(DC) | ACCESORIO PARA GABINETE E POWER | 1265.68 | MXN
PTBB6056 | IP65BLINDTOP/BOTTOMW=600MMD=500MM | 16 | ABB | SMART BUILDING EL19(D1),EL20(D3),EL22(D4),EL21(DC) | ACCESORIO PARA GABINETE E POWER | 1798.72 | MXN
PTBB6076 | IP65 BLIND TOP/BOTTOM W=600MM D=700MM | 23 | ABB | SMART BUILDING EL19(D1),EL20(D3),EL22(D4),EL21(DC) | ACCESORIO PARA GABINETE E POWER | 1922.25 | MXN
PTBB8036 | IP65 BLIND TOP BOTTOM W 800MM | 1 | ABB | SMART BUILDING EL19(D1),EL20(D3),EL22(D4),EL21(DC) | ACCESORIO PARA GABINETE E POWER | 1580.27 | MXN
PTBB8076 | EN STOCK--IP65 BLIND TOP BOTTO | 9 | ABB | SMART BUILDING EL19(D1),EL20(D3),EL22(D4),EL21(DC) | ACCESORIO PARA GABINETE E POWER | 2474.16 | MXN
PTBB8096 | IP65 BLIND TOP/BOTTOM W=800MM D=900MM | 7 | ABB | SMART BUILDING EL19(D1),EL20(D3),EL22(D4),EL21(DC) | ACCESORIO PARA GABINETE E POWER | 2917.14 | MXN
PTBO3050 | BARAJA/BODEN O. FLANSCH 2FB T40 1STQ007137A0000 | 2 | ABB | SMART BUILDING EL19(D1),EL20(D3),EL22(D4),EL21(DC) | ACCESORIO PARA GABINETE E POWER | 655.96 | MXN
PTBO3070 | IP65 OPEN TOP/BOTTOM W=300MM D | 7 | ABB | SMART BUILDING EL19(D1),EL20(D3),EL22(D4),EL21(DC) | ACCESORIO PARA GABINETE E POWER | 649.27 | MXN
PTBO4090 | IP65 OPEN TOP/BOTTOM W=400MM D | 2 | ABB | SMART BUILDING EL19(D1),EL20(D3),EL22(D4),EL21(DC) | ACCESORIO PARA GABINETE E POWER | 1003.41 | MXN
PTBO6050 | IP65OPENTOP/BOTTOMW=600MMD=500MM | 22 | ABB | SMART BUILDING EL19(D1),EL20(D3),EL22(D4),EL21(DC) | ACCESORIO PARA GABINETE E POWER | 1583.92 | MXN
PTBO6070 | IP65 OPEN TOP/BOTTOM W=600MM D=700MM | 36 | ABB | SMART BUILDING EL19(D1),EL20(D3),EL22(D4),EL21(DC) | ACCESORIO PARA GABINETE E POWER | 1640.51 | MXN
PTBO6090 | IP65 OPEN TOP/BOTTOM W=600MM D=900MM | 3 | ABB | SMART BUILDING EL19(D1),EL20(D3),EL22(D4),EL21(DC) | ACCESORIO PARA GABINETE E POWER | 1935.03 | MXN
PTBO8070 | EN STOCK--IP65 OPEN TOP BOTTOM | 10 | ABB | SMART BUILDING EL19(D1),EL20(D3),EL22(D4),EL21(DC) | ACCESORIO PARA GABINETE E POWER | 2121.23 | MXN
PTBO8090 | IP65 TECHO/BASE ABIERTA A=800MM P=900MM | 5 | ABB | SMART BUILDING EL19(D1),EL20(D3),EL22(D4),EL21(DC) | ACCESORIO PARA GABINETE E POWER | 2515.53 | MXN
PTBO8271 | IP65 OPEN BOTTOM W=800(600+200 | 20 | ABB | SMART BUILDING EL19(D1),EL20(D3),EL22(D4),EL21(DC) | ACCESORIO PARA GABINETE E POWER | 2023.26 | MXN
PTBO8291 | OPEN BOTTOM 600+200MM | 2 | ABB | SMART BUILDING EL19(D1),EL20(D3),EL22(D4),EL21(DC) | ACCESORIO PARA GABINETE E POWER | 2397.49 | MXN
PTRA0100 | CUADRO DE DISTRIBUCIÓN PRINCIPAL 1STQ007233B0000 | 4 | ABB | SMART BUILDING EL19(D1),EL20(D3),EL22(D4),EL21(DC) | TABLERO | 401.61 | MXN
PTRA0120 | 6 TIRANTES DE ACERO L=120[MM] (1STQ007234B0000) | 17 | ABB | SMART BUILDING EL19(D1),EL20(D3),EL22(D4),EL21(DC) | ACCESORIO PARA GABINETE E POWER | 426.56 | MXN
PTRN1951 | 10NYLONTIERODSL=195MM4000A | 178 | ABB | SMART BUILDING EL19(D1),EL20(D3),EL22(D4),EL21(DC) | ACCESORIO PARA GABINETE E POWER | 233.87 | MXN
PTRN1951-1 | 10NYLONTIERODSL=195MM4000A | 4 | ABB | SMART BUILDING EL19(D1),EL20(D3),EL22(D4),EL21(DC) | ACCESORIO PARA GABINETE E POWER | 24.82 | MXN
PTRS1201 | 10 STAINLESS STEEL TIE RODS L=120MM | 8 | ABB | SMART BUILDING EL19(D1),EL20(D3),EL22(D4),EL21(DC) | ACCESORIO PARA GABINETE E POWER | 2127.92 | MXN
PUCM2000 | GALV. SHEET C.CONT. UPRIGHT H=2000MM | 1 | ABB | SMART BUILDING EL19(D1),EL20(D3),EL22(D4),EL21(DC) | ACCESORIO PARA GABINETE E POWER | 1119.64 | MXN
PUKI2000 | INTERMEDIATEUPRIGHTINT.KITH=2000MM | 102 | ABB | SMART BUILDING EL19(D1),EL20(D3),EL22(D4),EL21(DC) | ACCESORIO PARA GABINETE E POWER | 1255.94 | MXN
PUPM1800 | 4 GALVANIZED SHEET UPRIGHTS H=1800MM | 2 | ABB | SMART BUILDING EL19(D1),EL20(D3),EL22(D4),EL21(DC) | ACCESORIO PARA GABINETE E POWER | 5572.63 | MXN
PV1000 | L PUERTA VIDRIO 1000X600MM | 3 | ABB | SMART BUILDING EL19(D1),EL20(D3),EL22(D4),EL21(DC) | ACCESORIO PARA GABINETE E POWER | 2824.99 | MXN
PV1400 | GLASSDOORFORSTRUCTURE1400X690M | 11 | ABB | SMART BUILDING EL19(D1),EL20(D3),EL22(D4),EL21(DC) | ACCESORIO PARA GABINETE E POWER | 3882.95 | MXN
PV1836 | L PUERTA VIDRIO 1800X800MM | 6 | ABB | SMART BUILDING EL19(D1),EL20(D3),EL22(D4),EL21(DC) | ACCESORIO PARA GABINETE E POWER | 6246.54 | MXN
PVCE1241 | E1.2 KIT 3-4P FIXED-INT. VERT. W=600MM | 10 | ABB | SMART BUILDING EL19(D1),EL20(D3),EL22(D4),EL21(DC) | ACCESORIO PARA GABINETE E POWER | 3714.89 | MXN
PVCE2442 | E42 KIT 3-4P FIXED VERT W=600M | 9 | ABB | SMART BUILDING EL19(D1),EL20(D3),EL22(D4),EL21(DC) | ACCESORIO PARA GABINETE E POWER | 5881.75 | MXN
PVCE2450 | 1STQ008187A0000 KIT E2.2 3-4P WI.VERT. ANCHO = 600 MM | 3 | ABB | SMART BUILDING EL19(D1),EL20(D3),EL22(D4),EL21(DC) | ACCESORIO PARA GABINETE E POWER | 6117.85 | MXN
PVCE4350 | 1STQ009991A0000 KIT E4.2 3P INALÁMBRICO. VERT. ANCHO = 600 MM | 3 | ABB | SMART BUILDING EL19(D1),EL20(D3),EL22(D4),EL21(DC) | ACCESORIO PARA GABINETE E POWER | 6496.94 | MXN
PVCX4401 | XT4 KIT 3-4P FIXED VERT.INST. W=600MM | 1 | ABB | SMART BUILDING EL19(D1),EL20(D3),EL22(D4),EL21(DC) | ACCESORIO PARA GABINETE E POWER | 2237.45 | MXN
PVCX4601 | XT4 KIT 3-4P FIXED VERT.INST. W=600MM | 5 | ABB | SMART BUILDING EL19(D1),EL20(D3),EL22(D4),EL21(DC) | ACCESORIO PARA GABINETE E POWER | 2450.42 | MXN
PWRP2060 | PLACA DE MONTAJE COMPLETO H = 2000MM L = 600MM | 7 | ABB | SMART BUILDING EL19(D1),EL20(D3),EL22(D4),EL21(DC) | ACCESORIO PARA GABINETE E POWER | 5192.32 | MXN
S-061-C4 | MINI INTERRUPTOR 1 P 4 AMP CURVA C | 1 | ABB | SMART BUILDING EL19(D1),EL20(D3),EL22(D4),EL21(DC) | MINI INTERRUPTOR | 58.08 | MXN
S-061-C40 | MINI INTERRUPTOR 1 P 40 AMP CURVA C | 1 | ABB | SMART BUILDING EL19(D1),EL20(D3),EL22(D4),EL21(DC) | MINI INTERRUPTOR | 32.11 | MXN
S-062-C20 | MINI INTERRUPTOR 2 PS 20 AMP CURVA C | 4 | ABB | SMART BUILDING EL19(D1),EL20(D3),EL22(D4),EL21(DC) | MINI INTERRUPTOR | 64.25 | MXN
S-062-C25 | MINI INTERRUPTOR 2PS CURVA C | 13 | ABB | SMART BUILDING EL19(D1),EL20(D3),EL22(D4),EL21(DC) | MINI INTERRUPTOR | 63.12 | MXN
S-062-C40 | MINI INTERRUPTOR 2 PS 40 AMP CURVA | 3 | ABB | SMART BUILDING EL19(D1),EL20(D3),EL22(D4),EL21(DC) | MINI INTERRUPTOR | 64.25 | MXN
S-062-C63 | MINI INTERRUPTOR 2 PS 63 AMP CURVA | 1 | ABB | SMART BUILDING EL19(D1),EL20(D3),EL22(D4),EL21(DC) | MINI INTERRUPTOR | 71.32 | MXN
S-063-C2 | MINI INTERRUPTOR 3 PS 2 AMP CURVA | 1 | ABB | SMART BUILDING EL19(D1),EL20(D3),EL22(D4),EL21(DC) | MINI INTERRUPTOR | 164.57 | MXN
S201Z25 | MINI INTERRUPTOR 25A 1P CURVA Z S201-Z 25 | 1 | ABB | SMART BUILDING EL19(D1),EL20(D3),EL22(D4),EL21(DC) | MINI INTERRUPTOR | 132.94 | MXN
S201Z63 | MINI INTERRUPTOR 63A 1P CURVA Z S201-Z 63 | 2 | ABB | SMART BUILDING EL19(D1),EL20(D3),EL22(D4),EL21(DC) | MINI INTERRUPTOR | 221.67 | MXN
S203K4 | MINI INTERRUPTOR 4A 3 PS CURVA K S-203-K4 | 4 | ABB | SMART BUILDING EL19(D1),EL20(D3),EL22(D4),EL21(DC) | MINI INTERRUPTOR | 302.79 | MXN
S203Z16 | MINI INTERRUPTOR 16A 3 PS CURVA Z S203-Z 16 | 1 | ABB | SMART BUILDING EL19(D1),EL20(D3),EL22(D4),EL21(DC) | MINI INTERRUPTOR | 461.77 | MXN
S203Z50 | MINI INTERRUPTOR 50A 3 PS CURVA Z | 1 | ABB | SMART BUILDING EL19(D1),EL20(D3),EL22(D4),EL21(DC) | MINI INTERRUPTOR | 640.86 | MXN
S-231-C4 | MINI INTERRUPTOR 4A 1 P CURVA C | 1 | ABB | SMART BUILDING EL19(D1),EL20(D3),EL22(D4),EL21(DC) | MINI INTERRUPTOR | 59.26 | MXN
S-231-C50 | MINI INTERRUPTOR 50A 1 P CURVA C | 10 | ABB | SMART BUILDING EL19(D1),EL20(D3),EL22(D4),EL21(DC) | MINI INTERRUPTOR | 30.84 | MXN
S-232-C20 | MINI INTERRUPTOR 20A 2 PS CURVA C | 29 | ABB | SMART BUILDING EL19(D1),EL20(D3),EL22(D4),EL21(DC) | MINI INTERRUPTOR | 109.3 | MXN
S-232-C50 | MINI INTERRUPTOR 50A 2 PS CURVA C | 16 | ABB | SMART BUILDING EL19(D1),EL20(D3),EL22(D4),EL21(DC) | MINI INTERRUPTOR | 90.72 | MXN
S-233-C2 | MINI INTERRUPTOR 2A 3 PS CURVA C | 69 | ABB | SMART BUILDING EL19(D1),EL20(D3),EL22(D4),EL21(DC) | MINI INTERRUPTOR | 124.74 | MXN
S-233-C4 | MINI INTERRUPTOR 4A 3 P CURVA C | 42 | ABB | SMART BUILDING EL19(D1),EL20(D3),EL22(D4),EL21(DC) | MINI INTERRUPTOR | 185.99 | MXN
S-233-C6 | MINI INTERRUPTOR 6A 3P CURVA C | 24 | ABB | SMART BUILDING EL19(D1),EL20(D3),EL22(D4),EL21(DC) | MINI INTERRUPTOR | 136.08 | MXN
S-241-C6 | MINI INTERRUPTOR 6A 1 P CURVA C | 6 | ABB | SMART BUILDING EL19(D1),EL20(D3),EL22(D4),EL21(DC) | MINI INTERRUPTOR | 53 | MXN
S-243-C6 | MINI INTERUPTOR 3P 6A CURVA C | 12 | ABB | SMART BUILDING EL19(D1),EL20(D3),EL22(D4),EL21(DC) | MINI INTERRUPTOR | 222.62 | MXN
S-244-C25 | MINI INTERRUPTOR 4P 25A CURVA C | 1 | ABB | SMART BUILDING EL19(D1),EL20(D3),EL22(D4),EL21(DC) | MINI INTERRUPTOR | 249.6 | MXN
S-252-C63 | MINI INTERUPTOR 2P 63A CURVA C | 4 | ABB | SMART BUILDING EL19(D1),EL20(D3),EL22(D4),EL21(DC) | MINI INTERRUPTOR | 183.1 | MXN
S-271-K40 | MINI INTERRUPTOR 1P 40AMP CURVA K | 5 | ABB | SMART BUILDING EL19(D1),EL20(D3),EL22(D4),EL21(DC) | MINI INTERRUPTOR | 351.55 | MXN
S-271-K50 | MINI INTERRUPTOR 1P 50AMP CURVA K | 66 | ABB | SMART BUILDING EL19(D1),EL20(D3),EL22(D4),EL21(DC) | MINI INTERRUPTOR | 136.08 | MXN
S-271-K63 | MINI INTERRUPTOR 1P 63AMP CURVA K | 55 | ABB | SMART BUILDING EL19(D1),EL20(D3),EL22(D4),EL21(DC) | MINI INTERRUPTOR | 119.49 | MXN
S-272-K0.5 | MINI INTERRUPTOR .5A 2P CURVA K | 4 | ABB | SMART BUILDING EL19(D1),EL20(D3),EL22(D4),EL21(DC) | MINI INTERRUPTOR | 120.45 | MXN
S272K1 | MINI INTERRUPTOR 1A 2P CURVA K S-272-K1 | 1 | ABB | SMART BUILDING EL19(D1),EL20(D3),EL22(D4),EL21(DC) | MINI INTERRUPTOR | 111.78 | MXN
S-272-K50 | MINI INTERRUPTOR 50A 2 PS CURVA K | 35 | ABB | SMART BUILDING EL19(D1),EL20(D3),EL22(D4),EL21(DC) | MINI INTERRUPTOR | 262.61 | MXN
S-272-K63 | MINI INTERRUPTOR 63A 2P CURVA K | 8 | ABB | SMART BUILDING EL19(D1),EL20(D3),EL22(D4),EL21(DC) | MINI INTERRUPTOR | 272.25 | MXN
S-273-K2 | MINI INTERRUPTOR 2A 3P CURVAK | 1 | ABB | SMART BUILDING EL19(D1),EL20(D3),EL22(D4),EL21(DC) | MINI INTERRUPTOR | 147.31 | MXN
S-273-K6 | MINI INTERRUPTOR 6A 3P CURVA K | 1 | ABB | SMART BUILDING EL19(D1),EL20(D3),EL22(D4),EL21(DC) | MINI INTERRUPTOR | 310.8 | MXN
S-282UC-K16 | MINI INTERRUPTOR 16A 2P CURVA K | 2 | ABB | SMART BUILDING EL19(D1),EL20(D3),EL22(D4),EL21(DC) | MINI INTERRUPTOR | 215.23 | MXN
S-282UC-K63 | MINI INTERRUPTOR 63A 2P CURVA K | 2 | ABB | SMART BUILDING EL19(D1),EL20(D3),EL22(D4),EL21(DC) | MINI INTERRUPTOR | 268.86 | MXN
S-282-Z10 | MINI INTERRUPTOR 10A 2P CURVA Z | 1 | ABB | SMART BUILDING EL19(D1),EL20(D3),EL22(D4),EL21(DC) | MINI INTERRUPTOR | 362.34 | MXN
S-292-C100 | MINI INTERRUPTOR 100A 2P CURVA C | 1 | ABB | SMART BUILDING EL19(D1),EL20(D3),EL22(D4),EL21(DC) | MINI INTERRUPTOR | 1087.53 | MXN
S2-A1I | BOBINA DE DISPARO 12/60 VDC GHS2801909R0001 | 3 | ABB | SMART BUILDING EL19(D1),EL20(D3),EL22(D4),EL21(DC) | ACCESORIO PARA MINI INTERRUPTOR | 278.51 | MXN
S2-A2I | BOBINA DE DISPARO 110-415 110 | 2 | ABB | SMART BUILDING EL19(D1),EL20(D3),EL22(D4),EL21(DC) | ACCESORIO PARA MINI INTERRUPTOR | 281.88 | MXN
S2-H11 | CONTACTOS AUXILIARES S2-H11 1NO / 1NC | 20 | ABB | SMART BUILDING EL19(D1),EL20(D3),EL22(D4),EL21(DC) | ACCESORIO PARA MINI INTERRUPTOR | 104.55 | MXN
SH204T-C40 | MINI INTERRUPTOR 40A 4P CURVA C | 2 | ABB | SMART BUILDING EL19(D1),EL20(D3),EL22(D4),EL21(DC) | MINI INTERRUPTOR | 200.37 | MXN
SH6000 | REPISA TIPO PLATINA K SEG.600X600MM | 1 | ABB | SMART BUILDING EL19(D1),EL20(D3),EL22(D4),EL21(DC) | ACCESORIO PARA GABINETE SH6 | 835.47 | MXN
SL1000 | TECHO Y BASE BAC PARA ESTRUCTURA 1000X600X165MM (HXWXD) | 4 | ABB | SMART BUILDING EL19(D1),EL20(D3),EL22(D4),EL21(DC) | GABINETE | 3762.26 | MXN
SL1400 | STRUTTURA DI FONDO H1400 L700 | 4 | ABB | SMART BUILDING EL19(D1),EL20(D3),EL22(D4),EL21(DC) | GABINETE | 6017.1 | MXN
SL1600 | STRUTTURA DI FONDO H1600 L700 | 9 | ABB | SMART BUILDING EL19(D1),EL20(D3),EL22(D4),EL21(DC) | GABINETE | 5698.39 | MXN
TL1000 | TRAVERSA LINEARE PER STRUTTURA | 5 | ABB | SMART BUILDING EL19(D1),EL20(D3),EL22(D4),EL21(DC) | ACCESORIO PARA ARTU K | 389.74 | MXN
TL1100 | LINEAR XPIECE FOR STRUCT W=89 | 1 | ABB | SMART BUILDING EL19(D1),EL20(D3),EL22(D4),EL21(DC) | ACCESORIO PARA ARTU K | 539.35 | MXN
TV6201 | K TRAVESAST.600MM 2PZ | 7 | ABB | SMART BUILDING EL19(D1),EL20(D3),EL22(D4),EL21(DC) | ACCESORIO PARA ARTU K | 808.18 | MXN
TV6202 | K TRAVESAST.600MM 2PZ | 7 | ABB | SMART BUILDING EL19(D1),EL20(D3),EL22(D4),EL21(DC) | ACCESORIO PARA ARTU K | 821.82 | MXN
TV8202 | K TRAV.POST.SEG 800MM 2PZ | 1 | ABB | SMART BUILDING EL19(D1),EL20(D3),EL22(D4),EL21(DC) | ACCESORIO PARA ARTU K | 831.58 | MXN
VC2020 | K CONT.CABLE 1000X200MM | 2 | ABB | SMART BUILDING EL19(D1),EL20(D3),EL22(D4),EL21(DC) | ACCESORIO PARA GABINETE VC | 3840.76 | MXN
VC2023 | K CONT.CABLE 1000X200MM | 3 | ABB | SMART BUILDING EL19(D1),EL20(D3),EL22(D4),EL21(DC) | ACCESORIO PARA GABINETE VC | 3840.76 | MXN
ZL1000 | ZOCCOLI PER STRUTTURA | 18 | ABB | SMART BUILDING EL19(D1),EL20(D3),EL22(D4),EL21(DC) | ACCESORIO PARA IS2 | 617.93 | MXN
ZL2001 | FLANGE VANO CAVI | 2 | ABB | SMART BUILDING EL19(D1),EL20(D3),EL22(D4),EL21(DC) | ACCESORIO PARA IS2 | 443.8 | MXN
1SAE231111R0440 | ESB25-40N-04 INSTALLATION CONTACTOR | 83 | ABB | SMART POWER S08(DD),S06(D5),CM08(A2),PP03(E1),SS08 | CONTACTOR | 528.66 | MXN
1SAE231111R0640 | CONTACTOR DE INTALACION 25A 230-240V ESB25-40N-06 | 61 | ABB | SMART POWER S08(DD),S06(D5),CM08(A2),PP03(E1),SS08 | CONTACTOR | 528.66 | MXN
1SAE341111R0122 | ESB40-22N-01 2NO/2NC, 24 V AC/DC | 1 | ABB | SMART POWER S08(DD),S06(D5),CM08(A2),PP03(E1),SS08 | CONTACTOR | 4096.68 | MXN
1SAE341111R0440 | ESB40-40N-04 Contactor de Instalación (NO) 40 A - 4 NO - 0 NC - 110 V - Circuito de Control 400 Hz | 108 | ABB | SMART POWER S08(DD),S06(D5),CM08(A2),PP03(E1),SS08 | CONTACTOR | 927.21 | MXN
1SAE341111R0640 | CONTACTOR DE INSTALACIÓN ESB40-40N-06 | 30 | ABB | SMART POWER S08(DD),S06(D5),CM08(A2),PP03(E1),SS08 | CONTACTOR | 916.52 | MXN
1SAE351111R0440 | 1SAE351111R0440 | 18 | ABB | SMART POWER S08(DD),S06(D5),CM08(A2),PP03(E1),SS08 | CONTACTOR | 1198.77 | MXN
1SAE351111R0640 | CONTACTOR ESB63-40N-06 63A CA O CC. | 96 | ABB | SMART POWER S08(DD),S06(D5),CM08(A2),PP03(E1),SS08 | CONTACTOR | 1198.77 | MXN
1SAE661111R0640 | 1SAE661111R0640 | 16 | ABB | SMART POWER S08(DD),S06(D5),CM08(A2),PP03(E1),SS08 | CONTACTOR | 4566.26 | MXN
1SAF104211R1000 | SIF0,8-Z4N-V2-PO SENSOR IND 8M | 2 | ABB | SMART POWER S08(DD),S06(D5),CM08(A2),PP03(E1),SS08 | SENSOR | 305.97 | MXN
1SAF106211R1000 | SIF1,5-Z6N-U2-PO SENSOR IND 15 | 1 | ABB | SMART POWER S08(DD),S06(D5),CM08(A2),PP03(E1),SS08 | SENSOR | 417.76 | MXN
1SAF108123R1000 | SENSOR IND 3MM SENS CIL 8MM D. | 1 | ABB | SMART POWER S08(DD),S06(D5),CM08(A2),PP03(E1),SS08 | SENSOR | 518.46 | MXN
1SAF108522R1000 | SENSOR IND 2MM SENS CIL 8MM D. | 2 | ABB | SMART POWER S08(DD),S06(D5),CM08(A2),PP03(E1),SS08 | SENSOR | 339.22 | MXN
1SAF108522R3000 | SENSOR IND 2MM SENS CIL 8MM D. | 3 | ABB | SMART POWER S08(DD),S06(D5),CM08(A2),PP03(E1),SS08 | SENSOR | 352.23 | MXN
1SAF112123R1000 | SIN6-M12N-V2-PO SENSOR IND 6MM | 1 | ABB | SMART POWER S08(DD),S06(D5),CM08(A2),PP03(E1),SS08 | SENSOR | 477.51 | MXN
1SAF112522R1000 | SIN4-M12N-C1-PO SENSOR IND 4MM | 2 | ABB | SMART POWER S08(DD),S06(D5),CM08(A2),PP03(E1),SS08 | SENSOR | 235.14 | MXN
1SAF112523R1000 | SENSOR IND 6MM SENS CIL 12MM D | 1 | ABB | SMART POWER S08(DD),S06(D5),CM08(A2),PP03(E1),SS08 | SENSOR | 514.61 | MXN
1SAF118111R6100 | SIF5-M18N-V2-AC SENSOR IND 5MM | 2 | ABB | SMART POWER S08(DD),S06(D5),CM08(A2),PP03(E1),SS08 | SENSOR | 574.36 | MXN
1SAF118122R6000 | SIN8-M18N-V2-AO SENSOR IND 8MM | 4 | ABB | SMART POWER S08(DD),S06(D5),CM08(A2),PP03(E1),SS08 | SENSOR | 544.48 | MXN
1SAF118522R1000 | SIN8-M18N-C1-PO SENSOR IND 8MM | 2 | ABB | SMART POWER S08(DD),S06(D5),CM08(A2),PP03(E1),SS08 | SENSOR | 343.07 | MXN
1SAF125111R1000 | SIF6-B45N-U2-PO SENSOR IND 6MM | 3 | ABB | SMART POWER S08(DD),S06(D5),CM08(A2),PP03(E1),SS08 | SENSOR | 522.32 | MXN
1SAF130111R6000 | SIF10-M30N-V2-AO SENSOR IND 10 | 3 | ABB | SMART POWER S08(DD),S06(D5),CM08(A2),PP03(E1),SS08 | SENSOR | 563.28 | MXN
1SAF130122R6000 | SIN15-M30N-V2-AO SENSOR IND 15 | 4 | ABB | SMART POWER S08(DD),S06(D5),CM08(A2),PP03(E1),SS08 | SENSOR | 563.28 | MXN
1SAF130122R6100 | SENSOR IND 15MM SENS CIL 30MM | 1 | ABB | SMART POWER S08(DD),S06(D5),CM08(A2),PP03(E1),SS08 | SENSOR | 593.15 | MXN
1SAF144511R1000 | SIF15-Q40N-C1-PO SENSOR IND 15 | 1 | ABB | SMART POWER S08(DD),S06(D5),CM08(A2),PP03(E1),SS08 | SENSOR | 477.51 | MXN
1SAF144522R1000 | SENSOR IND 20MM SENS CUAD CONE | 1 | ABB | SMART POWER S08(DD),S06(D5),CM08(A2),PP03(E1),SS08 | SENSOR | 477.51 | MXN
1SAF144823R1000 | SENSOR IND 30MM SENS CUAD 40MM | 2 | ABB | SMART POWER S08(DD),S06(D5),CM08(A2),PP03(E1),SS08 | SENSOR | 537.26 | MXN
1SAF148811R1200 | SENSOR IND 40MM SENS CUAD 80MM | 2 | ABB | SMART POWER S08(DD),S06(D5),CM08(A2),PP03(E1),SS08 | SENSOR | 1092.82 | MXN
1SAF148822R1000 | SIN50-Q80N-T-PO SENSOR IND 50M | 1 | ABB | SMART POWER S08(DD),S06(D5),CM08(A2),PP03(E1),SS08 | SENSOR | 913.58 | MXN
1SAF318553R1000 | SOD200-M18N-C1-PO SENSOR FOTO | 9 | ABB | SMART POWER S08(DD),S06(D5),CM08(A2),PP03(E1),SS08 | SENSOR | 537.26 | MXN
1SAF908225R3100 | SZC8>U5-3POL-LED0 CABLE CONECT | 2 | ABB | SMART POWER S08(DD),S06(D5),CM08(A2),PP03(E1),SS08 | ACCESORIO PARA SENSOR | 201.9 | MXN
1SAJ230000R1005 | CONECTOR BUS DE CAMPO DNP21-FBP.050 DEVICENET-FBP 0,5 M | 5 | ABB | SMART POWER S08(DD),S06(D5),CM08(A2),PP03(E1),SS08 | ACCESORIO PARA CONTROLADOR DE MOTOR | 6694.15 | MXN
1SAJ230000R1010 | CONECTOR BUS DE CAMPO DNP21-FBP.100 DEVICENET-FBP 1 M | 1 | ABB | SMART POWER S08(DD),S06(D5),CM08(A2),PP03(E1),SS08 | ACCESORIO PARA CONTROLADOR DE MOTOR | 6818.05 | MXN
1SAJ261000R0100 | INTERFAZ PROFINET PARA 4 UMC100.3 PNQ22-FBP.0 | 2 | ABB | SMART POWER S08(DD),S06(D5),CM08(A2),PP03(E1),SS08 | ACCESORIO PARA CONTROLADOR DE MOTOR | 19994.97 | MXN
1SAJ510004R0001 | CABLE DE EXTENSION DEL PANEL DE CONTROL 1.5M | 5 | ABB | SMART POWER S08(DD),S06(D5),CM08(A2),PP03(E1),SS08 | ACCESORIO PARA CONTROLADOR DE MOTOR | 1258.3 | MXN
1SAJ520000R0101 | CONTROL UNIVERSAL DE MOTOR UMC100-FBP.0 6 DI 3 RO 24VDC | 8 | ABB | SMART POWER S08(DD),S06(D5),CM08(A2),PP03(E1),SS08 | CONTROLADOR DE MOTOR | 12251.59 | MXN
1SAJ530000R0100 | CONTROL UNIVERSAL DE MOTOR UMC100.3 DC 24VDC 6 DI, 4 DO, ENTRADA PTC | 1 | ABB | SMART POWER S08(DD),S06(D5),CM08(A2),PP03(E1),SS08 | CONTROLADOR DE MOTOR | 16196.88 | MXN
1SAJ590000R0102 | PANEL LCD UMC100-FPB 6 LEDS 6 BOTONES DE FUNCION | 5 | ABB | SMART POWER S08(DD),S06(D5),CM08(A2),PP03(E1),SS08 | ACCESORIO PARA CONTROLADOR DE MOTOR | 3530.41 | MXN
1SAJ923001R0010 | CABLE DE EXTENSIÓN DN, CAN, MODBUS-RTU DE 1 M | 1 | ABB | SMART POWER S08(DD),S06(D5),CM08(A2),PP03(E1),SS08 | ACCESORIO PARA CONTROLADOR DE MOTOR | 1085.24 | MXN
1SAJ923007R0001 | RESISTENCIA DE TERMINACIÓN DN, CAN, MODBUS-RTU DE 120 OHMIOS | 3 | ABB | SMART POWER S08(DD),S06(D5),CM08(A2),PP03(E1),SS08 | ACCESORIO PARA CONTROLADOR DE MOTOR | 361.23 | MXN
1SAJ924001R0010 | CABLE DE EXTENSIÓN PROFIBUS DP DE 1 M | 1 | ABB | SMART POWER S08(DD),S06(D5),CM08(A2),PP03(E1),SS08 | ACCESORIO PARA CONTROLADOR DE MOTOR | 1271.08 | MXN
1SAJ929150R0015 | CABLE EXTERNO CDP16-FBP.015 (MACHO / ABIERTO) | 1 | ABB | SMART POWER S08(DD),S06(D5),CM08(A2),PP03(E1),SS08 | ACCESORIO PARA CONTROLADOR DE MOTOR | 593.54 | MXN
1SAJ929170R0015 | CABLE ETH-X1 / X4-M12 HEMBRA PARA MTQ22 - UMC100-FBP, LONGITUD 1,5 M CDP17-FBP.150 | 2 | ABB | SMART POWER S08(DD),S06(D5),CM08(A2),PP03(E1),SS08 | ACCESORIO PARA CONTROLADOR DE MOTOR | 670.97 | MXN
1SAM101901R0002 | CONTACTO AUXILIAR HK-20 2NO | 14 | ABB | SMART POWER S08(DD),S06(D5),CM08(A2),PP03(E1),SS08 | ACCESORIO PARA GUARDAMOTOR 1SAM | 268.42 | MXN
1SAM101923R0002 | CONTROLADOR MSMN W. TORNILLO PARA MOTORES MANUALES, 6X6 | 33 | ABB | SMART POWER S08(DD),S06(D5),CM08(A2),PP03(E1),SS08 | ACCESORIO PARA GUARDAMOTOR 1SAM | 126.98 | MXN
1SAM101928R0001 | CONTACTO AUXILIAR PARA MONTAJE FRONTAL HKF-11 | 22 | ABB | SMART POWER S08(DD),S06(D5),CM08(A2),PP03(E1),SS08 | ACCESORIO PARA GUARDAMOTOR 1SAM | 125.09 | MXN
1SAM101937R0012 | BARRA COLECTORA PS3-2-0 PARA 2 DISPOSITIVOS | 19 | ABB | SMART POWER S08(DD),S06(D5),CM08(A2),PP03(E1),SS08 | ACCESORIO PARA GUARDAMOTOR 1SAM | 258.99 | MXN
1SAM101937R0024 | BARRA COLECTORA PS3-4-1 PARA 4 DISPOSITIVOS +CON TACTO AUXILIAR | 6 | ABB | SMART POWER S08(DD),S06(D5),CM08(A2),PP03(E1),SS08 | ACCESORIO PARA GUARDAMOTOR 1SAM | 380.31 | MXN
1SAM101937R0034 | BARRA COLECTORA PS3-4-2 PARA 4 DISPOSITIVOS + CON TACTO AUXILIAR | 10 | ABB | SMART POWER S08(DD),S06(D5),CM08(A2),PP03(E1),SS08 | ACCESORIO PARA GUARDAMOTOR 1SAM | 386.6 | MXN
1SAM101938R0001 | BLOQUE DE ALIMENTACIÓN DE POTENCIA S3-M1, PLANO | 1 | ABB | SMART POWER S08(DD),S06(D5),CM08(A2),PP03(E1),SS08 | ACCESORIO PARA GUARDAMOTOR 1SAM | 263.39 | MXN
1SAM101938R0002 | BLOQUE DE ALIMENTACION DE POTENCIA S3-M2 | 2 | ABB | SMART POWER S08(DD),S06(D5),CM08(A2),PP03(E1),SS08 | ACCESORIO PARA GUARDAMOTOR 1SAM | 286.02 | MXN
1SAM150000R1004 | GUARDAMOTOR TIPO MS325-0.63 RANGO .40-.63A TERMINAL DE TORNILLO CLASE10 | 1 | ABB | SMART POWER S08(DD),S06(D5),CM08(A2),PP03(E1),SS08 | GUARDAMOTOR | 286.69 | MXN
1SAM150000R1006 | GUARDAMOTOR TIPO MS325-1.6 RANGO 1-1.6A TERMINAL DE TORNILLO CLASE10 | 1 | ABB | SMART POWER S08(DD),S06(D5),CM08(A2),PP03(E1),SS08 | GUARDAMOTOR | 641.99 | MXN
1SAM201901R1001 | CONTACTO AUXILIAR PARA MONTAJE FRONTAL HKF1-11 | 921 | ABB | SMART POWER S08(DD),S06(D5),CM08(A2),PP03(E1),SS08 | ACCESORIO PARA GUARDAMOTOR 1SAM | 136.41 | MXN
1SAM201901R1002 | CONTACTO AUXILIAR 2NA MONTAJE FRONTAL HKF1-20 | 10 | ABB | SMART POWER S08(DD),S06(D5),CM08(A2),PP03(E1),SS08 | ACCESORIO PARA GUARDAMOTOR 1SAM | 150.87 | MXN
1SAM201901R1003 | CONTACTO AUXILIAR PARA MONTAJE FRONTAL HKF1-10 | 10 | ABB | SMART POWER S08(DD),S06(D5),CM08(A2),PP03(E1),SS08 | ACCESORIO PARA GUARDAMOTOR 1SAM | 107.49 | MXN
1SAM201902R1001 | CONTACTO AUXILIAR 1NA+1NC HK1-11 | 310 | ABB | SMART POWER S08(DD),S06(D5),CM08(A2),PP03(E1),SS08 | ACCESORIO PARA GUARDAMOTOR 1SAM | 142.7 | MXN
1SAM201902R1002 | HK1-20 AUX.-CONTACT 2 NO | 28 | ABB | SMART POWER S08(DD),S06(D5),CM08(A2),PP03(E1),SS08 | ACCESORIO PARA GUARDAMOTOR 1SAM | 142.7 | MXN
1SAM201902R1003 | CONTACTO AUXILIAR 2NC HK1-02 | 1 | ABB | SMART POWER S08(DD),S06(D5),CM08(A2),PP03(E1),SS08 | ACCESORIO PARA GUARDAMOTOR 1SAM | 150.87 | MXN
1SAM201902R1201 | CONTACTO AUXILIAR 1 NA + 1 NC CON TERMINALES PUSH-IN HK1-11K | 8 | ABB | SMART POWER S08(DD),S06(D5),CM08(A2),PP03(E1),SS08 | ACCESORIO PARA GUARDAMOTOR 1SAM | 150.24 | MXN
1SAM201903R1001 | CONTACTO DE SEÑALIZACION SK1-11 | 157 | ABB | SMART POWER S08(DD),S06(D5),CM08(A2),PP03(E1),SS08 | ACCESORIO PARA GUARDAMOTOR 1SAM | 141.44 | MXN
1SAM201903R1003 | GUARDAMOTORSK1-02 SIGNAL CONTACT 2 NC | 4 | ABB | SMART POWER S08(DD),S06(D5),CM08(A2),PP03(E1),SS08 | ACCESORIO PARA GUARDAMOTOR 1SAM | 159.04 | MXN
1SAM201903R1201 | CONTACTO DE SEÑALIZACIÓN SK1-11K | 12 | ABB | SMART POWER S08(DD),S06(D5),CM08(A2),PP03(E1),SS08 | ACCESORIO PARA GUARDAMOTOR 1SAM | 148.98 | MXN
1SAM201906R1012 | BARRA DE DISTRIBUCION PS1-2-1 | 8 | ABB | SMART POWER S08(DD),S06(D5),CM08(A2),PP03(E1),SS08 | ACCESORIO PARA GUARDAMOTOR 1SAM | 54.31 | MXN
1SAM201906R1022 | BARRA DE DISTRIBUCION PS1-2-2 | 3 | ABB | SMART POWER S08(DD),S06(D5),CM08(A2),PP03(E1),SS08 | ACCESORIO PARA GUARDAMOTOR 1SAM | 59.26 | MXN
1SAM201906R1023 | BARRA DE DISTRIBUCION PS1-3-2 | 10 | ABB | SMART POWER S08(DD),S06(D5),CM08(A2),PP03(E1),SS08 | ACCESORIO PARA GUARDAMOTOR 1SAM | 68.42 | MXN
1SAM201906R1024 | BARRA DE DISTRIBUCION PS1-4-2 | 1 | ABB | SMART POWER S08(DD),S06(D5),CM08(A2),PP03(E1),SS08 | ACCESORIO PARA GUARDAMOTOR 1SAM | 83.36 | MXN
1SAM201906R1025 | BARRA DE DISTRIBUCION PS1-5-2 | 11 | ABB | SMART POWER S08(DD),S06(D5),CM08(A2),PP03(E1),SS08 | ACCESORIO PARA GUARDAMOTOR 1SAM | 59.66 | MXN
1SAM201906R1102 | BARRA COLECTORA TRIFASICA PARA 2 MS116 / MS132, LE = 65A PS1-2-0-65 | 37 | ABB | SMART POWER S08(DD),S06(D5),CM08(A2),PP03(E1),SS08 | ACCESORIO PARA GUARDAMOTOR 1SAM | 214.36 | MXN
1SAM201906R1103 | BARRA COLECTORA TRIFASICA PARA 3 MS116 / MS132, IE = 65A PS1-3-0-65 | 27 | ABB | SMART POWER S08(DD),S06(D5),CM08(A2),PP03(E1),SS08 | ACCESORIO PARA GUARDAMOTOR 1SAM | 262.13 | MXN
1SAM201906R1104 | BARRA COLECTORA TRIFASICA PARA 4 MS116 / MS132, IE = 65A PS1-4-0-65 | 74 | ABB | SMART POWER S08(DD),S06(D5),CM08(A2),PP03(E1),SS08 | ACCESORIO PARA GUARDAMOTOR 1SAM | 297.96 | MXN
1SAM201906R1105 | BARRA COLECTORA TRIFASICA PARA 5 MS116 / MS132, LE = 65A PS1-5-0-65 | 42 | ABB | SMART POWER S08(DD),S06(D5),CM08(A2),PP03(E1),SS08 | ACCESORIO PARA GUARDAMOTOR 1SAM | 343.85 | MXN
1SAM201906R1112 | BARRA COLECTORA TRIFASICA PARA 2 MS116 / MS132 CON 1 HK / SK, LE= 65A PS1-2-1-65 | 20 | ABB | SMART POWER S08(DD),S06(D5),CM08(A2),PP03(E1),SS08 | ACCESORIO PARA GUARDAMOTOR 1SAM | 220.64 | MXN
1SAM201906R1114 | BARRA COLECTORA TRIFASICA PARA 4 MS116 / MS132 CON 1 HK / SK, IE = 65A PS1-4-1-65 | 10 | ABB | SMART POWER S08(DD),S06(D5),CM08(A2),PP03(E1),SS08 | ACCESORIO PARA GUARDAMOTOR 1SAM | 308.65 | MXN
1SAM201906R1123 | BARRA COLECTORA TRIFASICA PARA 3 MS116 / MS132 CON 2 HK / SK, LE = 65A PS1-3-2-65 | 1 | ABB | SMART POWER S08(DD),S06(D5),CM08(A2),PP03(E1),SS08 | ACCESORIO PARA GUARDAMOTOR 1SAM | 348.25 | MXN
1SAM201907R1101 | BLOQUE DE ALIMENTACION TRIFASICO PLANO PARA MS116 / MS132, 25MM2 S1-M1-25 | 153 | ABB | SMART POWER S08(DD),S06(D5),CM08(A2),PP03(E1),SS08 | ACCESORIO PARA GUARDAMOTOR 1SAM | 216.87 | MXN
1SAM201907R1102 | BLOQUE DE ALIMENTACION TRIFASICO ALTO PARA MS116 / MS132, 25 MM2 S1-M2-25 | 17 | ABB | SMART POWER S08(DD),S06(D5),CM08(A2),PP03(E1),SS08 | ACCESORIO PARA GUARDAMOTOR 1SAM | 243.9 | MXN
1SAM201907R1103 | BLOQUE DE ALIMENTACION S1-M3-25 65 A UTILIZAR CON ARRANCADORES DE MOTOR MANUALES MS116 Y MS132 | 121 | ABB | SMART POWER S08(DD),S06(D5),CM08(A2),PP03(E1),SS08 | ACCESORIO PARA GUARDAMOTOR 1SAM | 317.45 | MXN
1SAM201908R1001 | CUBIERTA DE PROTECCIÓN BS1-3 PARA BARRAS COLECTORAS LUGARES VACÍOS | 48 | ABB | SMART POWER S08(DD),S06(D5),CM08(A2),PP03(E1),SS08 | ACCESORIO PARA GUARDAMOTOR 1SAM | 28.92 | MXN
1SAM201909R1021 | SOPORTE DE EJE MSAH1 ADECUADO PARA MS116, MS132 / MO132 | 24 | ABB | SMART POWER S08(DD),S06(D5),CM08(A2),PP03(E1),SS08 | ACCESORIO PARA GUARDAMOTOR 1SAM | 260.88 | MXN
1SAM201910R1003 | DISPARADOR DE MINIMA TENSION TIPO AA1-230 | 2 | ABB | SMART POWER S08(DD),S06(D5),CM08(A2),PP03(E1),SS08 | ACCESORIO PARA GUARDAMOTOR 1SAM | 493.46 | MXN
1SAM201911R1011 | IB132-Y CAJA PLASTICA IP65 AMARILLA CON MANETA ROJA MS116, MS132 | 117 | ABB | SMART POWER S08(DD),S06(D5),CM08(A2),PP03(E1),SS08 | ACCESORIO PARA GUARDAMOTOR 1SAM | 367.74 | MXN
1SAM201913R1103 | BLOQUE DE ALIMENTACIÓN TRIFÁSICO PLANO, PARA MS116 / MS132, 35 MM2, TIPO E S1-M3-35 | 23 | ABB | SMART POWER S08(DD),S06(D5),CM08(A2),PP03(E1),SS08 | ACCESORIO PARA GUARDAMOTOR 1SAM | 385.97 | MXN
1SAM201916R1103 | BARRA COLECTORA TRIFASICA PARA 3 MS116 / MS132, IE = 100A PS1-3-0-100 | 5 | ABB | SMART POWER S08(DD),S06(D5),CM08(A2),PP03(E1),SS08 | ACCESORIO PARA GUARDAMOTOR 1SAM | 380.31 | MXN
1SAM201916R1113 | BARRA COLECTORA TRIFÁSICA PARA 3 MS116/MS132 CON 1 HK/SK, IE = 100A PS1-3-1-100 | 10 | ABB | SMART POWER S08(DD),S06(D5),CM08(A2),PP03(E1),SS08 | ACCESORIO PARA GUARDAMOTOR 1SAM | 351.4 | MXN
1SAM201916R1114 | BARRA COLECTORA TRIFASICA PARA 4 MS116 / MS132 CON 1 HK / SK, IE = 100A PS1-4-1-100 | 28 | ABB | SMART POWER S08(DD),S06(D5),CM08(A2),PP03(E1),SS08 | ACCESORIO PARA GUARDAMOTOR 1SAM | 408.6 | MXN
1SAM201916R1115 | BARRA COLECTORA TRIFASICA PARA 5 MS116 / MS132 CON 1 HK/SK, LE= 100A PS1-5-1-100 | 14 | ABB | SMART POWER S08(DD),S06(D5),CM08(A2),PP03(E1),SS08 | ACCESORIO PARA GUARDAMOTOR 1SAM | 458.89 | MXN
1SAM201920R1000 | ANILLO DE ALINEACIÓN DEL EJE MSH-AR ADECUADO PARA MANGOS MSHD Y MSH | 13 | ABB | SMART POWER S08(DD),S06(D5),CM08(A2),PP03(E1),SS08 | ACCESORIO PARA GUARDAMOTOR 1SAM | 150.24 | MXN
1SAM201920R1002 | MANETA R/A IP64 MSHD-LY | 11 | ABB | SMART POWER S08(DD),S06(D5),CM08(A2),PP03(E1),SS08 | ACCESORIO PARA GUARDAMOTOR 1SAM | 380.94 | MXN
1SAM201920R1012 | MANGO MSHD-LTY, IP64, ROJO / AMARILLO, 3 VECES BLOQUEABLE | 8 | ABB | SMART POWER S08(DD),S06(D5),CM08(A2),PP03(E1),SS08 | ACCESORIO PARA GUARDAMOTOR 1SAM | 380.94 | MXN
1SAM250000R1001 | GUARDAMOTOR TIPO MS116-0.16 RANGO .10-.16A TERMINAL DE TORNILLO CLASE10 | 2 | ABB | SMART POWER S08(DD),S06(D5),CM08(A2),PP03(E1),SS08 | GUARDAMOTOR | 746.17 | MXN
1SAM250000R1003 | GUARDAMOTOR TIPO MS116-0.4 RANGO .25-.40A TERMINAL DE TORNILLO CLASE10 | 1 | ABB | SMART POWER S08(DD),S06(D5),CM08(A2),PP03(E1),SS08 | GUARDAMOTOR | 749.31 | MXN
1SAM250000R1004 | GUARDAMOTOR TIPO MS116-0.63 RANGO .40-.63A TERMINAL DE TORNILLO CLASE10 | 29 | ABB | SMART POWER S08(DD),S06(D5),CM08(A2),PP03(E1),SS08 | GUARDAMOTOR | 798.97 | MXN
1SAM250000R1005 | GUARDAMOTOR TIPO MS116-1.0 RANGO .63-1A TERMINAL DE TORNILLO CLASE10 | 58 | ABB | SMART POWER S08(DD),S06(D5),CM08(A2),PP03(E1),SS08 | GUARDAMOTOR | 830.4 | MXN
1SAM250000R1006 | GUARDAMOTOR TIPO MS116-1.6 RANGO 1-1.6A TERMINAL DE TORNILLO CLASE10 | 68 | ABB | SMART POWER S08(DD),S06(D5),CM08(A2),PP03(E1),SS08 | GUARDAMOTOR | 886.98 | MXN
1SAM250000R1007 | GUARDAMOTOR TIPO MS116-2.5 RANGO 1.6-2.5A TERMINAL DE TORNILLO CLASE10 | 276 | ABB | SMART POWER S08(DD),S06(D5),CM08(A2),PP03(E1),SS08 | GUARDAMOTOR | 886.98 | MXN
1SAM250000R1008 | GUARDAMOTOR TIPO MS116-4.0 RANGO 2.5-4A TERMINAL DE TORNILLO CLASE10 | 582 | ABB | SMART POWER S08(DD),S06(D5),CM08(A2),PP03(E1),SS08 | GUARDAMOTOR | 886.98 | MXN
1SAM250000R1009 | GUARDAMOTOR TIPO MS116-6.3 RANGO 4-6.3A TERMINAL DE TORNILLO CLASE10 | 276 | ABB | SMART POWER S08(DD),S06(D5),CM08(A2),PP03(E1),SS08 | GUARDAMOTOR | 886.98 | MXN
1SAM250000R1011 | GUARDAMOTOR TIPO MS116-16 RANGO 10-16A TERMINAL DE TORNILLO CLASE10 | 469 | ABB | SMART POWER S08(DD),S06(D5),CM08(A2),PP03(E1),SS08 | GUARDAMOTOR | 1044.76 | MXN
1SAM250000R1012 | GUARDAMOTOR TIPO MS116-12 RANGO 8-12A TYERMINAL DE TORNILLO CLASE10 | 18 | ABB | SMART POWER S08(DD),S06(D5),CM08(A2),PP03(E1),SS08 | GUARDAMOTOR | 1044.76 | MXN
1SAM250000R1013 | GUARDAMOTOR TIPO MS116-20 RANGO 16-20A TERMINAL DE TORNILLO CLASE10 | 96 | ABB | SMART POWER S08(DD),S06(D5),CM08(A2),PP03(E1),SS08 | GUARDAMOTOR | 1486.67 | MXN
1SAM250000R1014 | GUARDAMOTOR TIPO MS116-25 RANGO 20-25A TERMINAL DE TORNILLO CLASE10 | 238 | ABB | SMART POWER S08(DD),S06(D5),CM08(A2),PP03(E1),SS08 | GUARDAMOTOR | 1613.02 | MXN
1SAM250000R1015 | GUARDAMOTOR TIPO MS116-32 RANGO 25-32A TERMINAL DE TORNILLO CLASE10 | 298 | ABB | SMART POWER S08(DD),S06(D5),CM08(A2),PP03(E1),SS08 | GUARDAMOTOR | 1862.58 | MXN
1SAM340000R1013 | PROTECCION DE TRANFORMADOR RANGO 16-20A TERMINAL DE TORNILLO CLASE10 | 1 | ABB | SMART POWER S08(DD),S06(D5),CM08(A2),PP03(E1),SS08 | GUARDAMOTOR | 2156.78 | MXN
1SAM350000R1006 | GUARDAMOTOR TIPO MS132-1.6 RANGO 1-1.6A TERMINAL DE TORNILLO CLASE10 | 51 | ABB | SMART POWER S08(DD),S06(D5),CM08(A2),PP03(E1),SS08 | GUARDAMOTOR | 1505.53 | MXN
1SAM350000R1007 | GUARDAMOTOR TIPO MS132-2.5 RANGO 1.6-2.5A TERMINAL DE TORNILLO CLASE10 | 67 | ABB | SMART POWER S08(DD),S06(D5),CM08(A2),PP03(E1),SS08 | GUARDAMOTOR | 1505.53 | MXN
1SAM350000R1008 | GUARDAMOTOR TIPO MS132-4.0 RANGO 2.5-4A TERMINAL DE TORNILLO CLASE10 | 82 | ABB | SMART POWER S08(DD),S06(D5),CM08(A2),PP03(E1),SS08 | GUARDAMOTOR | 1505.53 | MXN
1SAM350000R1009 | GUARDAMOTOR TIPO MS132-6.3 RANGO 4-6.3A TERMINAL DE TORNILLO CLASE10 | 134 | ABB | SMART POWER S08(DD),S06(D5),CM08(A2),PP03(E1),SS08 | GUARDAMOTOR | 1505.53 | MXN
1SAM350000R1010 | GUARDAMOTOR TIPO MS132-10 RANGO 6.3-10A TERMINAL DE TORNILLO CLASE10 | 101 | ABB | SMART POWER S08(DD),S06(D5),CM08(A2),PP03(E1),SS08 | GUARDAMOTOR | 1535.71 | MXN
1SAM350000R1011 | GUARDAMOTOR TIPO MS132-16 RANGO 10-16A TERMINAL DE TORNILLO CLASE10 | 182 | ABB | SMART POWER S08(DD),S06(D5),CM08(A2),PP03(E1),SS08 | GUARDAMOTOR | 1895.27 | MXN
1SAM350000R1012 | GUARDAMOTOR TIPO MS132-12 RANGO 8-12A TERMINAL DE TORNILLO CLASE10 | 48 | ABB | SMART POWER S08(DD),S06(D5),CM08(A2),PP03(E1),SS08 | GUARDAMOTOR | 1941.79 | MXN
1SAM350000R1013 | GUARDAMOTOR TIPO MS132-20 RANGO 16-20A TERMINAL DE TORNILLO CLASE10 | 89 | ABB | SMART POWER S08(DD),S06(D5),CM08(A2),PP03(E1),SS08 | GUARDAMOTOR | 2085.74 | MXN
1SAM350000R1014 | GUARDAMOTOR TIPO MS132-25 RANGO 20-25A TERMINAL DE TORNILLO CLASE10 | 108 | ABB | SMART POWER S08(DD),S06(D5),CM08(A2),PP03(E1),SS08 | GUARDAMOTOR | 2183.81 | MXN
1SAM350000R1015 | GUARDAMOTOR TIPO MS132-32 RANGO 25-32A TERMINAL DE TORNILLO CLASE10 | 144 | ABB | SMART POWER S08(DD),S06(D5),CM08(A2),PP03(E1),SS08 | GUARDAMOTOR | 2671.61 | MXN
1SAM350010R1006 | GUARDAMOTOR 45MM CON UNA CORRIENTE OPERATIVA NOMINAL DE IE = 1,60 A CON TERMINALES DE RESORTE A PRESIÓN. | 1 | ABB | SMART POWER S08(DD),S06(D5),CM08(A2),PP03(E1),SS08 | GUARDAMOTOR | 1581.59 | MXN
1SAM350010R1008 | ARRANCADOR DE MOTOR MANUAL 2,5 ... 4,0 A MS132-4.0K | 1 | ABB | SMART POWER S08(DD),S06(D5),CM08(A2),PP03(E1),SS08 | GUARDAMOTOR | 1581.59 | MXN
1SAM350010R1009 | ARRANCADOR DE MOTOR MANUAL 4,0 ... 6,3 A MS132-6.3K | 3 | ABB | SMART POWER S08(DD),S06(D5),CM08(A2),PP03(E1),SS08 | GUARDAMOTOR | 1581.59 | MXN
1SAM350010R1010 | ARRANCADOR DE MOTOR MANUAL 6,3... 10 A MS132-10K 45 MM | 5 | ABB | SMART POWER S08(DD),S06(D5),CM08(A2),PP03(E1),SS08 | GUARDAMOTOR | 1612.4 | MXN
1SAM360000R1015 | GUADAMOTOR TIPO MO132-32 RANGO 32A TERMINAL DE TORNILLO | 2 | ABB | SMART POWER S08(DD),S06(D5),CM08(A2),PP03(E1),SS08 | GUARDAMOTOR | 2962.03 | MXN
1SAM401901R1001 | CONTACTO AUXILIAR 1NO / 1NC HK4-11 | 65 | ABB | SMART POWER S08(DD),S06(D5),CM08(A2),PP03(E1),SS08 | ACCESORIO PARA GUARDAMOTOR 1SAM | 109.63 | MXN
1SAM401902R1003 | CONTACTO AUXILIAR 2NC HKS4-02 | 10 | ABB | SMART POWER S08(DD),S06(D5),CM08(A2),PP03(E1),SS08 | ACCESORIO PARA GUARDAMOTOR 1SAM | 126 | MXN
1SAM401905R1001 | DISPARADOR DE MINIMA TENSION UA4-110 | 3 | ABB | SMART POWER S08(DD),S06(D5),CM08(A2),PP03(E1),SS08 | ACCESORIO PARA GUARDAMOTOR 1SAM | 592.59 | MXN
1SAM401905R1002 | DISPARADOR DE MINIMA TENSION UA4-230 | 2 | ABB | SMART POWER S08(DD),S06(D5),CM08(A2),PP03(E1),SS08 | ACCESORIO PARA GUARDAMOTOR 1SAM | 505.76 | MXN
1SAM401911R1001 | BUS BAR SIN AUX. PARA 2 GUARDAMOTORES | 29 | ABB | SMART POWER S08(DD),S06(D5),CM08(A2),PP03(E1),SS08 | ACCESORIO PARA GUARDAMOTOR 1SAM | 208.92 | MXN
1SAM401920R1002 | BARRA COLECTORA TRIFÁSICA PARA 2 MS165, IE = 125A AV | 4 | ABB | SMART POWER S08(DD),S06(D5),CM08(A2),PP03(E1),SS08 | ACCESORIO PARA GUARDAMOTOR 1SAM | 478.38 | MXN
1SAM451000R1011 | GUARDAMOTOR TIPO MS165-16 5 KW (400 V) / 80 A IN WIDTH OF 55 MM | 34 | ABB | SMART POWER S08(DD),S06(D5),CM08(A2),PP03(E1),SS08 | GUARDAMOTOR | 2817.45 | MXN
1SAM451000R1012 | GUARDAMOTOR TIPO MS165-20 RANGO 14-20A TERMINAL DE TORNILLO CLASE10 | 3 | ABB | SMART POWER S08(DD),S06(D5),CM08(A2),PP03(E1),SS08 | GUARDAMOTOR | 2868.37 | MXN
1SAM451000R1013 | ARRANCADOR DE MOTOR MANUAL MS165-25 DE 18 A 25 A | 2 | ABB | SMART POWER S08(DD),S06(D5),CM08(A2),PP03(E1),SS08 | GUARDAMOTOR | 3105.36 | MXN
1SAM451000R1014 | GUARDAMOTOR TIPO MS165-32 RANGO 23-32A TERMINAL DE TORNILLO CLASE10 | 8 | ABB | SMART POWER S08(DD),S06(D5),CM08(A2),PP03(E1),SS08 | GUARDAMOTOR | 3412.12 | MXN
1SAM451000R1015 | GUARDAMOTOR TIPO MS165-42 RANGO 30-42A TERMINAL DE TORNILLO CLASE10 | 119 | ABB | SMART POWER S08(DD),S06(D5),CM08(A2),PP03(E1),SS08 | GUARDAMOTOR | 3232.96 | MXN
1SAM451000R1016 | GUARDAMOTOR TIPO MS165-54 RANGO 40-54A TERMINAL DE TORNILLO CLASE10 | 90 | ABB | SMART POWER S08(DD),S06(D5),CM08(A2),PP03(E1),SS08 | GUARDAMOTOR | 3633.39 | MXN
1SAM451000R1017 | GUARDAMOTOR TIPO MS165-65 RANGO 52-65A TERMINAL DE TORNILLO CLASE10 | 127 | ABB | SMART POWER S08(DD),S06(D5),CM08(A2),PP03(E1),SS08 | GUARDAMOTOR | 3772.32 | MXN
1SAM451000R1018 | GUARDAMOTOR TIPO MS165-73 RANGO 62-73A TERMINAL DE TORNILLO CLASE10 | 14 | ABB | SMART POWER S08(DD),S06(D5),CM08(A2),PP03(E1),SS08 | GUARDAMOTOR | 3879.81 | MXN
1SAM451000R1019 | GUARDAMOTOR TIPO MS165-80 RANGO 70-80A TERMINAL DE TORNILLO CLASE10 | 27 | ABB | SMART POWER S08(DD),S06(D5),CM08(A2),PP03(E1),SS08 | GUARDAMOTOR | 4130 | MXN
1SAM461000R1017 | GUARDAMOTOR DE MOTOR MANUAL MAGNÉTICO MO165-65 DE 65 A | 5 | ABB | SMART POWER S08(DD),S06(D5),CM08(A2),PP03(E1),SS08 | GUARDAMOTOR | 3964.04 | MXN
1SAR111025R4606 | RELE ESTADO SÓLIDO, 1-P, 25A, 480VAC, 4-32VDC CONTROL, 42-530VAC | 4 | ABB | SMART POWER S08(DD),S06(D5),CM08(A2),PP03(E1),SS08 | RELEVADOR | 628.29 | MXN
1SAR111050R4606 | RELE ESTADO SÓLIDO 1-P 50A 480VAC, CONTROL 4-32VDC, CARGA 42-530VAC | 2 | ABB | SMART POWER S08(DD),S06(D5),CM08(A2),PP03(E1),SS08 | RELEVADOR | 678.87 | MXN
1SAR310011R0001 | RELEVADOR ELECTRONICO 0.5...10 | 12 | ABB | SMART POWER S08(DD),S06(D5),CM08(A2),PP03(E1),SS08 | RELEVADOR | 963.7 | MXN
1SAR320013R0001 | RELEVADOR ELECTRONICO DE TIEMP | 3 | ABB | SMART POWER S08(DD),S06(D5),CM08(A2),PP03(E1),SS08 | RELEVADOR | 963.7 | MXN
1SAX101910R1001 | DB19EF KIT DE MONTAJE ÃšNICO PARA EF19 | 5 | ABB | SMART POWER S08(DD),S06(D5),CM08(A2),PP03(E1),SS08 | ACCESORIOS PARA RELEVADOR DE SOBRECARGA | 362.08 | MXN
1SAX111001R1105 | RELE DE SOBRECARGA ELECTRONICO RANGO 5.7-18.9A 1NA+1NC CLASE 10,20 Y 30 E16DU-18.9 | 6 | ABB | SMART POWER S08(DD),S06(D5),CM08(A2),PP03(E1),SS08 | RELEVADOR | 1336.43 | MXN
1SAX121001R1103 | RELE DE SOBRECARGA ELECTRONICO RANGO .80-2.7A 1NA+1NC CLASE 10,20 Y 30 EF19-2.7 | 26 | ABB | SMART POWER S08(DD),S06(D5),CM08(A2),PP03(E1),SS08 | RELEVADOR | 1240.89 | MXN
1SAX121001R1104 | RELE DE SOBRECARGA ELECTRONICO RANGO 1.9-6..A 1NA+1NC CLASE 10,20 Y 30 EF19-6.3 | 66 | ABB | SMART POWER S08(DD),S06(D5),CM08(A2),PP03(E1),SS08 | RELEVADOR | 1261.63 | MXN
1SAX121001R1105 | RELE DE SOBRECARGA ELECTRONICO RANGO 5.7-18.9A 1NA+1NC EF19-18.9 | 91 | ABB | SMART POWER S08(DD),S06(D5),CM08(A2),PP03(E1),SS08 | RELEVADOR | 1261.63 | MXN
1SAX201910R0001 | KIT DE MONTAJE SIMPLE DB45EF PARA EF45 | 4 | ABB | SMART POWER S08(DD),S06(D5),CM08(A2),PP03(E1),SS08 | ACCESORIOS PARA RELEVADOR DE SOBRECARGA | 528.66 | MXN
1SAX221001R1101 | RELE DE SOBRECARGA ELECTRONICO RANGO 9-30A 1NA+1NC CLASE 10,20 Y 30 EF45-30 | 34 | ABB | SMART POWER S08(DD),S06(D5),CM08(A2),PP03(E1),SS08 | RELEVADOR | 2259.24 | MXN
1SAX221001R1102 | RELE DE SOBRECARGA ELECTRONICO RANGO 15-45A 1NA+1NC CLASE 10,20 Y 30 EF45-45 | 2 | ABB | SMART POWER S08(DD),S06(D5),CM08(A2),PP03(E1),SS08 | RELEVADOR | 2249.81 | MXN
1SAX331001R1101 | RELE DE SOBRECARGA ELECTRONICO RANGO 25-70A 1NA+1NC CLASE 10,20 Y 30 EF65-70 | 12 | ABB | SMART POWER S08(DD),S06(D5),CM08(A2),PP03(E1),SS08 | RELEVADOR | 4387.1 | MXN
1SAX341001R1101 | RELE DE SOBRECARGA ELECTRONICO RANGO 36-100A 1NA+1NC CLASE 10,20 Y 30 EF96-100 | 8 | ABB | SMART POWER S08(DD),S06(D5),CM08(A2),PP03(E1),SS08 | RELEVADOR | 5360.82 | MXN
1SAX351001R1101 | RELE DE SOBRECARGA ELECTRONICO RANGO 54-150A 1NA+1NC CLASE 10,20 Y 30 EF146-150 | 14 | ABB | SMART POWER S08(DD),S06(D5),CM08(A2),PP03(E1),SS08 | RELEVADOR | 5954.87 | MXN
1SAX531001R1101 | RELE DE SOBRECARGA ELECTRONICO RANGO 63-210A 1NA+1NC CLASE 10,20 Y 30 EF205-210 | 23 | ABB | SMART POWER S08(DD),S06(D5),CM08(A2),PP03(E1),SS08 | RELEVADOR | 6635.66 | MXN
1SAX611001R1101 | RELE DE SOBRECARGA ELECTRONICO RANGO 115-380A 1NA+1NC CLASE 10,20 Y 30 EF370-380 | 24 | ABB | SMART POWER S08(DD),S06(D5),CM08(A2),PP03(E1),SS08 | RELEVADOR | 9317.32 | MXN
1SAX721001R1101 | RELE DE SOBRECARGA ELECTRONICO RANGO 150-500A 1NA+1NC CLASE 10,20 Y 30 EF460 | 3 | ABB | SMART POWER S08(DD),S06(D5),CM08(A2),PP03(E1),SS08 | RELEVADOR | 9317.32 | MXN
1SAX821001R1101 | RELÉ ELECTRÓNICO DE SOBRECARGA 250 ... 800 A EF750-800 | 3 | ABB | SMART POWER S08(DD),S06(D5),CM08(A2),PP03(E1),SS08 | RELEVADOR | 11138.42 | MXN
1SAZ111301R0001 | RELE DE SOBRECARGA TERMICA RANGO .10-.16A 1NA+1NC CLASE 10 T7DU-0.16 | 1 | ABB | SMART POWER S08(DD),S06(D5),CM08(A2),PP03(E1),SS08 | RELEVADOR | 161.41 | MXN
1SAZ111301R0002 | RELE DE SOBRECARGA TERMICA RANGO .16-.240A 1NA+1NC T7DU-0.24 | 1 | ABB | SMART POWER S08(DD),S06(D5),CM08(A2),PP03(E1),SS08 | RELEVADOR | 161.41 | MXN
1SAZ111301R0007 | RELE DE SOBRECARGA TERMICA RANGO 1.6-2.4A 1NA+1NC T7DU-2.4 | 1 | ABB | SMART POWER S08(DD),S06(D5),CM08(A2),PP03(E1),SS08 | RELEVADOR | 142.79 | MXN
1SAZ211201R1025 | RELE DE SOBRECARGA TERMICA RANGO 1.3-1.8A 1NA+1NC CLASE 10 TA25DU-1.8 | 16 | ABB | SMART POWER S08(DD),S06(D5),CM08(A2),PP03(E1),SS08 | RELEVADOR | 403.19 | MXN
1SAZ321201R1001 | RELE DE SOBRECARGA TERMICA RANGO 18-25A 1NA+1NC CLASE 10 TA75DU-25 | 4 | ABB | SMART POWER S08(DD),S06(D5),CM08(A2),PP03(E1),SS08 | RELEVADOR | 662.39 | MXN
1SAZ321201R1003 | RELE DE SOBRECARGA TERMICA RANGO 29-42A 1NA+1NC CLASE 10 TA75DU-42 | 1 | ABB | SMART POWER S08(DD),S06(D5),CM08(A2),PP03(E1),SS08 | RELEVADOR | 2473.86 | MXN
1SAZ331201R1003 | RELE DE SOBRECARGA TERMICA RANGO 29-42A 1NA+1NC CLASE 10 TA80DU-42 | 7 | ABB | SMART POWER S08(DD),S06(D5),CM08(A2),PP03(E1),SS08 | RELEVADOR | 696.36 | MXN
1SAZ431201R1002 | RELE DE SOBRECARGA TERMICA RANGO 80-110A 1NA+1NC CLASE 10 TF140DU-110 | 3 | ABB | SMART POWER S08(DD),S06(D5),CM08(A2),PP03(E1),SS08 | RELEVADOR | 2227.81 | MXN
1SAZ431201R1004 | RELE DE SOBRECARGA TERMICA RANGO 110-142A 1NA+1NC CLASE 10 TF140DU-142 | 4 | ABB | SMART POWER S08(DD),S06(D5),CM08(A2),PP03(E1),SS08 | RELEVADOR | 3678.65 | MXN
1SAZ701902R0001 | KIT DE MONTAJE SIMPLE DB42 PARA TF42 | 12 | ABB | SMART POWER S08(DD),S06(D5),CM08(A2),PP03(E1),SS08 | ACCESORIOS PARA RELEVADOR DE SOBRECARGA | 341.34 | MXN
1SAZ711201R1043 | RELE DE SOBRECARGA TERMICA RANGO 7.6-10A 1NA+1NC CLASE 10 T16-10 | 12 | ABB | SMART POWER S08(DD),S06(D5),CM08(A2),PP03(E1),SS08 | RELEVADOR | 516.72 | MXN
1SAZ721201R1021 | RELE DE SOBRECARGA TERMICA RANGO .55-.74A 1NA+1NC CLASE 10 TF42-0.74 | 10 | ABB | SMART POWER S08(DD),S06(D5),CM08(A2),PP03(E1),SS08 | RELEVADOR | 604.1 | MXN
1SAZ721201R1025 | RELE DE SOBRECARGA TERMICA RANGO 1-1.3A 1NA+1NC CLASE 10 TF42-1.3 | 34 | ABB | SMART POWER S08(DD),S06(D5),CM08(A2),PP03(E1),SS08 | RELEVADOR | 604.1 | MXN
1SAZ721201R1028 | RELE DE SOBRECARGA TERMICA RANGO 1.3-1.7A 1NA+1NC CLASE 10 TF42-1.7 | 44 | ABB | SMART POWER S08(DD),S06(D5),CM08(A2),PP03(E1),SS08 | RELEVADOR | 604.1 | MXN
1SAZ721201R1031 | RELE DE SOBRECARGA TERMICA RANGO 1.7-2.3A 1NA+1NC CLASE 10 TF42-2.3 | 129 | ABB | SMART POWER S08(DD),S06(D5),CM08(A2),PP03(E1),SS08 | RELEVADOR | 604.1 | MXN
1SAZ721201R1033 | RELE DE SOBRECARGA TERMICA RANGO 2.3-3.1A 1NA+1NC CLASE 10 TF42-3.1 | 152 | ABB | SMART POWER S08(DD),S06(D5),CM08(A2),PP03(E1),SS08 | RELEVADOR | 604.1 | MXN
1SAZ721201R1035 | RELE DE SOBRECARGA TERMICA RANGO 3.1-4.2A 1NA+1NC CLASE 10 TF42-4.2 | 204 | ABB | SMART POWER S08(DD),S06(D5),CM08(A2),PP03(E1),SS08 | RELEVADOR | 604.1 | MXN
1SAZ721201R1038 | RELE DE SOBRECARGA TERMICA RANGO 4.2-5.7A 1NA+1NC CLASE 10 TF42-5.7 | 129 | ABB | SMART POWER S08(DD),S06(D5),CM08(A2),PP03(E1),SS08 | RELEVADOR | 604.1 | MXN
1SAZ721201R1040 | RELE DE SOBRECARGA TERMICA RANGO 5.7-7.6A 1NA+1NC CLASE 10 TF42-7.6 | 179 | ABB | SMART POWER S08(DD),S06(D5),CM08(A2),PP03(E1),SS08 | RELEVADOR | 604.1 | MXN
1SAZ721201R1043 | RELE DE SOBRECARGA TERMICA RANGO 7.6-10A 1NA+1NC CLASE 10 TF42-10 | 300 | ABB | SMART POWER S08(DD),S06(D5),CM08(A2),PP03(E1),SS08 | RELEVADOR | 604.1 | MXN
1SAZ721201R1045 | RELE DE SOBRECARGA TERMICA RANGO 10-13A 1NA+1NC CLASE 10 TF42-13 | 193 | ABB | SMART POWER S08(DD),S06(D5),CM08(A2),PP03(E1),SS08 | RELEVADOR | 604.1 | MXN
1SAZ721201R1047 | RELE DE SOBRECARGA TERMICA RANGO 13-16A 1NA+1NC CLASE 10 TF42-16 | 272 | ABB | SMART POWER S08(DD),S06(D5),CM08(A2),PP03(E1),SS08 | RELEVADOR | 604.1 | MXN
1SAZ721201R1049 | RELE DE SOBRECARGA TERMICA RANGO 16-20A 1NA+1NC CLASE 10 TF42-20 | 134 | ABB | SMART POWER S08(DD),S06(D5),CM08(A2),PP03(E1),SS08 | RELEVADOR | 604.1 | MXN
1SAZ721201R1051 | RELE DE SOBRECARGA TERMICA RANGO 20-24A 1NA+1NC CLASE 10 TF42-24 | 135 | ABB | SMART POWER S08(DD),S06(D5),CM08(A2),PP03(E1),SS08 | RELEVADOR | 781.37 | MXN
1SAZ721201R1052 | RELE DE SOBRECARGA TERMICA RANGO 24-29A 1NA+1NC CLASE 10 TF42-29 | 107 | ABB | SMART POWER S08(DD),S06(D5),CM08(A2),PP03(E1),SS08 | RELEVADOR | 781.37 | MXN
1SAZ721201R1053 | RELE DE SOBRECARGA TERMICA RANGO 29-35A 1NA+1NC CLASE 10 TF42-35 | 61 | ABB | SMART POWER S08(DD),S06(D5),CM08(A2),PP03(E1),SS08 | RELEVADOR | 781.37 | MXN
1SAZ721201R1055 | RELE DE SOBRECARGA TERMICA RANGO 35-38A 1NA+1NC CLASE 10 TF42-38 | 40 | ABB | SMART POWER S08(DD),S06(D5),CM08(A2),PP03(E1),SS08 | RELEVADOR | 781.37 | MXN
1SAZ811201R1001 | RELÉ DE SOBRECARGA TÉRMICA TF65-28 22...28 A | 1 | ABB | SMART POWER S08(DD),S06(D5),CM08(A2),PP03(E1),SS08 | RELEVADOR | 1090.65 | MXN
1SAZ811201R1003 | RELE DE SOBRECARGA TERMICA RANGO 30-40A 1NA+1NC CLASE 10 TF65-40 | 45 | ABB | SMART POWER S08(DD),S06(D5),CM08(A2),PP03(E1),SS08 | RELEVADOR | 1115.16 | MXN
1SAZ811201R1004 | RELE DE SOBRECARGA TERMICA RANGO 36-47A 1NA+1NC CLASE 10 TF65-47 | 68 | ABB | SMART POWER S08(DD),S06(D5),CM08(A2),PP03(E1),SS08 | RELEVADOR | 1404.95 | MXN
1SAZ811201R1005 | RELE DE SOBRECARGA TERMICA RANGO 44-53A 1NA+1NC CLASE 10 TF65-53 | 40 | ABB | SMART POWER S08(DD),S06(D5),CM08(A2),PP03(E1),SS08 | RELEVADOR | 1404.95 | MXN
1SAZ811201R1006 | RELE DE SOBRECARGA TERMICA RANGO 50-60A 1NA+1NC CLASE 10 TF65-60 | 53 | ABB | SMART POWER S08(DD),S06(D5),CM08(A2),PP03(E1),SS08 | RELEVADOR | 1604.22 | MXN
1SAZ811201R1007 | RELE DE SOBRECARGA TERMICA RANGO 57-67A 1NA+1NC CLASE 10 TF65-67 | 14 | ABB | SMART POWER S08(DD),S06(D5),CM08(A2),PP03(E1),SS08 | RELEVADOR | 1652.63 | MXN
1SAZ911201R1001 | RELE DE SOBRECARGA TERMICA RANGO 40-51A 1NA+1NC CLASE 10 TF96-51 | 2 | ABB | SMART POWER S08(DD),S06(D5),CM08(A2),PP03(E1),SS08 | RELEVADOR | 1452.1 | MXN
1SAZ911201R1002 | RELE DE SOBRECARGA TERMICA RANGO 48-60A 1NA+1NC CLASE 10 TF96-60 | 8 | ABB | SMART POWER S08(DD),S06(D5),CM08(A2),PP03(E1),SS08 | RELEVADOR | 1496.1 | MXN
1SAZ911201R1004 | RELE DE SOBRECARGA TERMICA RANGO 65-78A 1NA+1NC CLASE 10 TF96-78 | 31 | ABB | SMART POWER S08(DD),S06(D5),CM08(A2),PP03(E1),SS08 | RELEVADOR | 1923.56 | MXN
1SAZ911201R1005 | RELE DE SOBRECARGA TERMICA RANGO 75-87A 1NA+1NC CLASE 10 TF96-87 | 6 | ABB | SMART POWER S08(DD),S06(D5),CM08(A2),PP03(E1),SS08 | RELEVADOR | 2221.52 | MXN
1SAZ911201R1006 | RELE DE SOBRECARGA TERMICA RANGO 84-96A 1NA+1NC CLASE 10 TF96-96 | 9 | ABB | SMART POWER S08(DD),S06(D5),CM08(A2),PP03(E1),SS08 | RELEVADOR | 2221.52 | MXN
1SBE111111R0420 | CONTROLADOR MSMN W. TORNILLO PARA MOTORES MANUALES, 6X6 | 18 | ABB | SMART POWER S08(DD),S06(D5),CM08(A2),PP03(E1),SS08 | CONTACTOR | 497.23 | MXN
1SBE121111R0420 | ESB20-20N-04 INSTALLATION CONTACTOR | 257 | ABB | SMART POWER S08(DD),S06(D5),CM08(A2),PP03(E1),SS08 | CONTACTOR | 557.58 | MXN
1SBE121111R0620 | ESB20-20N-06 INSTALLATION CONTACTOR | 80 | ABB | SMART POWER S08(DD),S06(D5),CM08(A2),PP03(E1),SS08 | CONTACTOR | 557.58 | MXN
1SBE121111R1420 | CONTACTOR DE INSTALACIÓN ESB20-20N-14 (NO) 20 A - 2 NO - 0 NC - 12 V - CIRCUITO DE CONTROL CC | 10 | ABB | SMART POWER S08(DD),S06(D5),CM08(A2),PP03(E1),SS08 | CONTACTOR | 556.95 | MXN
1SBH136001R2122 | CONTACTOR RELE NFZ22E-21 (24-60V 50HZ/60HZ 20-60VDC) 2NA+2NC TORNILLO | 143 | ABB | SMART POWER S08(DD),S06(D5),CM08(A2),PP03(E1),SS08 | CONTACTOR | 805.26 | MXN
1SBH136001R2131 | CONTACTOR RELE NFZ31E-21 (24-60V 50HZ/60HZ 20-60VDC) 3NA+1NC TORNILLO | 10 | ABB | SMART POWER S08(DD),S06(D5),CM08(A2),PP03(E1),SS08 | CONTACTOR | 805.26 | MXN
1SBH136001R2140 | RELÉ DE CONTACTOR NFZ40E-21 24-60V50/60HZ 20-60VDC | 16 | ABB | SMART POWER S08(DD),S06(D5),CM08(A2),PP03(E1),SS08 | CONTACTOR | 805.26 | MXN
1SBH137001R1322 | CONTACTOR RELE NF22E-13 (100-250V 50HZ/60HZ-DC) 2NA+2NC TORNILLO | 331 | ABB | SMART POWER S08(DD),S06(D5),CM08(A2),PP03(E1),SS08 | CONTACTOR | 548.15 | MXN
1SBH137001R1331 | CONTACTOR RELE NF31E-13 (100-250V 50HZ/60HZ-DC) 3NA+1NC TORNILLO | 278 | ABB | SMART POWER S08(DD),S06(D5),CM08(A2),PP03(E1),SS08 | CONTACTOR | 548.15 | MXN
1SBH137001R1340 | CONTACTOR RELE NF40E-13 (100-250V 50HZ/60HZ-DC) 4NA TORNILLO | 91 | ABB | SMART POWER S08(DD),S06(D5),CM08(A2),PP03(E1),SS08 | CONTACTOR | 548.15 | MXN
1SBH137001R1422 | CONTACTOR RELE NF22E-14 (250-500V 50HZ/60HZ-DC) 2NA+2NC TORNILLO | 149 | ABB | SMART POWER S08(DD),S06(D5),CM08(A2),PP03(E1),SS08 | CONTACTOR | 548.15 | MXN
1SBH141001R1322 | CONTACTOR RELE N22E (10V 50HZ/12V 60 HZ) | 1 | ABB | SMART POWER S08(DD),S06(D5),CM08(A2),PP03(E1),SS08 | CONTACTOR | 385.82 | MXN
1SBH141001R2662 | CONTACTOR RELE N62E (105V 50HZ/110-127V 60HZ) | 1 | ABB | SMART POWER S08(DD),S06(D5),CM08(A2),PP03(E1),SS08 | CONTACTOR | 695.98 | MXN
1SBH141001R2680 | CONTACTOR RELE N80E (105V 50HZ / 110-127V 60HZ) | 5 | ABB | SMART POWER S08(DD),S06(D5),CM08(A2),PP03(E1),SS08 | CONTACTOR | 695.98 | MXN
1SBH143001R8122 | CONTACTOR RELE NL22E (24VDC) 2NA+2NC | 7 | ABB | SMART POWER S08(DD),S06(D5),CM08(A2),PP03(E1),SS08 | CONTACTOR | 942.61 | MXN
1SBH143001R8144 | CONTACTOR RELE NL44E (24VCD) 4NA+4NC | 2 | ABB | SMART POWER S08(DD),S06(D5),CM08(A2),PP03(E1),SS08 | CONTACTOR | 1238.37 | MXN
1SBK160018R8000 | ARRANCADOR DWA12-30 220V PARA | 1 | ABB | SMART POWER S08(DD),S06(D5),CM08(A2),PP03(E1),SS08 | ARRANCADOR | 409.58 | MXN
1SBK160403R8000 | ARRANCADOR TIPO DLA 12-30 220V | 2 | ABB | SMART POWER S08(DD),S06(D5),CM08(A2),PP03(E1),SS08 | ARRANCADOR | 17.25 | USD
1SBK180403R000 | ARRANCADOR TIPO DLA 16-30 220V | 9 | ABB | SMART POWER S08(DD),S06(D5),CM08(A2),PP03(E1),SS08 | ARRANCADOR | 20.79 | USD
1SBL136001R2101 | CONTACTOR AF09Z-30-01-21 (24-60V 50/60HZ 20-60VDC) AC-1 25A AC-3 9A 4KW/5 HP 400VAC | 21 | ABB | SMART POWER S08(DD),S06(D5),CM08(A2),PP03(E1),SS08 | CONTACTOR | 907.09 | MXN
1SBL136001R2110 | CONTACTOR AF09Z-30-10-21 (24-60V 50/60HZ 20-60VDC) AC-1 25A AC-3 9A 4KW/5HP 400VAC | 418 | ABB | SMART POWER S08(DD),S06(D5),CM08(A2),PP03(E1),SS08 | CONTACTOR | 709.71 | MXN
1SBL136501R2300 | CONTACTOR AF09Z-22-00-23 100-250V50/60HZ-CC | 35 | ABB | SMART POWER S08(DD),S06(D5),CM08(A2),PP03(E1),SS08 | CONTACTOR | 1145.96 | MXN
1SBL137001R1110 | CONTACTOR AF09-30-10-11 24-60AC 20-60DC | 10 | ABB | SMART POWER S08(DD),S06(D5),CM08(A2),PP03(E1),SS08 | CONTACTOR | 602.84 | MXN
1SBL137001R1310 | CONTACTOR AF09-30-10-13 (100-250V 50HZ/60HZ-DC) AC-1 25A AC-3 9A 4KW/5HP 400VAC | 3567 | ABB | SMART POWER S08(DD),S06(D5),CM08(A2),PP03(E1),SS08 | CONTACTOR | 558.84 | MXN
1SBL137001R1410 | CONTACTOR AF09-30-10-14 (250-500V 50HZ/60HZ-DC) AC-1 25A AC-3 9A 4KW/5HP 400VAC | 119 | ABB | SMART POWER S08(DD),S06(D5),CM08(A2),PP03(E1),SS08 | CONTACTOR | 558.84 | MXN
1SBL137005R1310 | CONTACTOR AF09-30-10K-13 100-250V50/60HZ-CC | 14 | ABB | SMART POWER S08(DD),S06(D5),CM08(A2),PP03(E1),SS08 | CONTACTOR | 587.75 | MXN
1SBL137201R1300 | AF09-40-00-13 100-250V50/60HZ-DC CONTACTOR | 11 | ABB | SMART POWER S08(DD),S06(D5),CM08(A2),PP03(E1),SS08 | CONTACTOR | 695.88 | MXN
1SBL156001R2110 | CONTACTOR AF12Z-30-10-21 (24-60V 50HZ/60HZ 20-60VDC) AC-1 28A AC-3 12A 5.5KW/7.5HP 400VCA | 779 | ABB | SMART POWER S08(DD),S06(D5),CM08(A2),PP03(E1),SS08 | CONTACTOR | 929.72 | MXN
1SBL157001R1310 | CONTACTOR AF12-30-10-13 (100-250V 50HZ/60HZ-DC) AC-1 28A AC-3 12A 5.5KW/7.5HP 400VCA | 1995 | ABB | SMART POWER S08(DD),S06(D5),CM08(A2),PP03(E1),SS08 | CONTACTOR | 616.67 | MXN
1SBL157001R1410 | CONTACTOR AF12-30-10-14 (250-500V 50HZ/60HZ-DC) AC-1 28A AC-3 12A 5.5KW/7.5HP 400VCA | 70 | ABB | SMART POWER S08(DD),S06(D5),CM08(A2),PP03(E1),SS08 | CONTACTOR | 616.67 | MXN
1SBL176001R2101 | CONTACTOR AF16Z-30-01-21 (24-60V 50HZ/60HZ 20-60VDC) AC-1 30A AC-3 18A 7.5KW/10HP 400VCA | 7 | ABB | SMART POWER S08(DD),S06(D5),CM08(A2),PP03(E1),SS08 | CONTACTOR | 1890.87 | MXN
1SBL176001R2110 | CONTACTOR AF16Z-30-10-21 (24-60V 50HZ/60HZ 20-60VDC) AC-1 30A AC-3 18A 7.5KW/10HP 400VCA | 121 | ABB | SMART POWER S08(DD),S06(D5),CM08(A2),PP03(E1),SS08 | CONTACTOR | 1442.67 | MXN
1SBL177001R1310 | CONTACTOR AF16-30-10-13 (100-250V 50HZ/60HZ-DC) AC-1 30A AC-3 18A 7.5KW/10HP 400VCA | 1391 | ABB | SMART POWER S08(DD),S06(D5),CM08(A2),PP03(E1),SS08 | CONTACTOR | 1008.93 | MXN
1SBL177001R1410 | CONTACTOR AF16-30-10-14 (250-500V 50HZ/60HZ-DC) AC-1 30A AC-3 18A 7.5KW/10HP 400VCA | 29 | ABB | SMART POWER S08(DD),S06(D5),CM08(A2),PP03(E1),SS08 | CONTACTOR | 1008.93 | MXN
1SBL177501R1100 | CONTACTOR AF16-22-00-11 24-60 V 50/60 HZ 20-60 V CC | 2 | ABB | SMART POWER S08(DD),S06(D5),CM08(A2),PP03(E1),SS08 | CONTACTOR | 1567.76 | MXN
1SBL181024R8410 | CONTACTOR UA16-30-10RA (110V 50HZ/110-120V 60HZ) | 23 | ABB | SMART POWER S08(DD),S06(D5),CM08(A2),PP03(E1),SS08 | CONTACTOR | 1762.01 | MXN
1SBL181201R2600 | CONTACTOR A16-40-00 (105V 50HZ/110-127V 60HZ) AC-1 30A AC-3 17A 7.5KW/10HP 690VCA/220VCC | 4 | ABB | SMART POWER S08(DD),S06(D5),CM08(A2),PP03(E1),SS08 | CONTACTOR | 869.89 | MXN
1SBL183001R8101 | CONTACTOR AL16-30-01 (24 VCC) AC-1 30A AC-3 17A 7.5KW/10HP 690VCA/220VCC | 1 | ABB | SMART POWER S08(DD),S06(D5),CM08(A2),PP03(E1),SS08 | CONTACTOR | 1096.23 | MXN
1SBL183061R6601 | CONTACTOR AL16-30-01 (90-150V DC) AC-1 30A AC-3 17A 7.5KW/10HP 690VCA/220VCC | 4 | ABB | SMART POWER S08(DD),S06(D5),CM08(A2),PP03(E1),SS08 | CONTACTOR | 1041.21 | MXN
1SBL183501R8700 | CONTACTOR AL16-22-00 (125 V CC) AC-1 30A 690 V CA/440 V CC 2NA+2NC | 2 | ABB | SMART POWER S08(DD),S06(D5),CM08(A2),PP03(E1),SS08 | CONTACTOR | 1226.55 | MXN
1SBL236001R2100 | CONTACTOR AF26Z-30-00-21 (24-60V 50HZ/60HZ 20-60VDC) AC-1 45A AC-3 26A 11KW/15HP 400VCA | 177 | ABB | SMART POWER S08(DD),S06(D5),CM08(A2),PP03(E1),SS08 | CONTACTOR | 1524.39 | MXN
1SBL237001R1300 | CONTACTOR AF26-30-00-13 100-250 V 50/60 HZ CC | 1479 | ABB | SMART POWER S08(DD),S06(D5),CM08(A2),PP03(E1),SS08 | CONTACTOR | 1195.62 | MXN
1SBL237001R1400 | CONTACTOR AF26-30-00-14 (250-500V 50HZ/60HZ-DC) AC-1 45A AC-3 26A 11KW/15HP 400VCA | 25 | ABB | SMART POWER S08(DD),S06(D5),CM08(A2),PP03(E1),SS08 | CONTACTOR | 1195.62 | MXN
1SBL237201R1300 | CONTACTOR AF26-40-00-13 (100-250V 50HZ/60HZ-DC) AC-3 45A 11KW/15HP 400VCA | 16 | ABB | SMART POWER S08(DD),S06(D5),CM08(A2),PP03(E1),SS08 | CONTACTOR | 1461.53 | MXN
1SBL276001R2100 | CONTACTOR AF30Z-30-00-21 (24-60V 50HZ/60HZ 20-60VDC) AC-1 50A AC-3 32A 20HP/15KW 400VAC | 84 | ABB | SMART POWER S08(DD),S06(D5),CM08(A2),PP03(E1),SS08 | CONTACTOR | 1978.88 | MXN
1SBL277001R1300 | CONTACTOR AF30-30-00-13 (100-250V 50HZ/60HZ-DC) AC-1 50A AC-3 32A 20HP/15KW 400VAC | 1233 | ABB | SMART POWER S08(DD),S06(D5),CM08(A2),PP03(E1),SS08 | CONTACTOR | 1646.97 | MXN
1SBL277001R1400 | CONTACTOR AF30-30-00-14 (250-500V 50HZ/60HZ-DC) AC-1 50A AC-3 32A 20HP/15KW 400VAC | 52 | ABB | SMART POWER S08(DD),S06(D5),CM08(A2),PP03(E1),SS08 | CONTACTOR | 1646.97 | MXN
1SBL281022R8410 | CONTACTOR UA30-30-10 (110-120V 60HZ) 690V | 28 | ABB | SMART POWER S08(DD),S06(D5),CM08(A2),PP03(E1),SS08 | CONTACTOR | 1834.3 | MXN
1SBL281024R8410 | CONTACTOR UA30-30-10RA (110V 50HZ/110-120V 60HZ) 690V | 29 | ABB | SMART POWER S08(DD),S06(D5),CM08(A2),PP03(E1),SS08 | CONTACTOR | 3266.28 | MXN
1SBL297001R1300 | CONTACTOR AF38-30-00-13 (100-250V50/60HZ-DC) AC-1 50A AC-3 38A 25HP/18.5KW 400VAC | 527 | ABB | SMART POWER S08(DD),S06(D5),CM08(A2),PP03(E1),SS08 | CONTACTOR | 2058.08 | MXN
1SBL297001R1400 | CONTACTOR AF38-30-00-14 (250-500V50/60HZ-DC) AC-1 50A AC-3 38A 25HP/18.5KW 400VAC | 13 | ABB | SMART POWER S08(DD),S06(D5),CM08(A2),PP03(E1),SS08 | CONTACTOR | 2058.08 | MXN
1SBL347001R1100 | CONTACTOR AF40-30-00-11 (24-60V50/60HZ 20-60VDC) AC-1 70A AC-3 40A 30HP 460VAC | 192 | ABB | SMART POWER S08(DD),S06(D5),CM08(A2),PP03(E1),SS08 | CONTACTOR | 2315.19 | MXN
1SBL347001R1300 | CONTACTOR AF40-30-00-13 (100-250V50/60HZ-DC) AC-1 70A AC-3 40A 30HP 460VAC | 452 | ABB | SMART POWER S08(DD),S06(D5),CM08(A2),PP03(E1),SS08 | CONTACTOR | 2224.67 | MXN
1SBL347001R1400 | CONTACTOR AF40-30-00-14 (250-500V50/60HZ-DC) AC-1 70A AC-3 40A 30HP 460VAC | 20 | ABB | SMART POWER S08(DD),S06(D5),CM08(A2),PP03(E1),SS08 | CONTACTOR | 2224.67 | MXN
1SBL359001R8611 | CONTACTOR AE50-30-11 (110V DC) AC-1 100A AC-3 50A 40HP/30KW 690 VCA/1000 VCA O 220 VCC | 1 | ABB | SMART POWER S08(DD),S06(D5),CM08(A2),PP03(E1),SS08 | CONTACTOR | 2795.36 | MXN
1SBL367001R1100 | CONTACTOR AF52-30-00-11 (24-60V 50HZ/60HZ 20-60VDC) AC-1 100A AC-3 53A 40 HP 460VCA | 79 | ABB | SMART POWER S08(DD),S06(D5),CM08(A2),PP03(E1),SS08 | CONTACTOR | 2552.8 | MXN
1SBL367001R1300 | CONTACTOR AF52-30-00-13 (100-250V50/60HZ-DC) AC-1 100A AC-3 53A 40 HP 460VCA | 582 | ABB | SMART POWER S08(DD),S06(D5),CM08(A2),PP03(E1),SS08 | CONTACTOR | 2369.88 | MXN
1SBL367001R1400 | CONTACTOR AF52-30-00-14 (250-500V50/60HZ-DC) AC-1 100A AC-3 53A 40 HP 460VCA | 19 | ABB | SMART POWER S08(DD),S06(D5),CM08(A2),PP03(E1),SS08 | CONTACTOR | 2369.88 | MXN
1SBL367201R1100 | AF52-40-00-11 24-60V50/60HZ 20-60VDC CONTACTOR | 2 | ABB | SMART POWER S08(DD),S06(D5),CM08(A2),PP03(E1),SS08 | CONTACTOR | 5887.6 | MXN
1SBL371022R8000 | CONTACTOR UA63-30-00 220-230V 50HZ / 230-240V 60HZ | 19 | ABB | SMART POWER S08(DD),S06(D5),CM08(A2),PP03(E1),SS08 | CONTACTOR | 4168.97 | MXN
1SBL371022R8400 | CONTACTOR UA63-30-00 (110-120V 60HZ) AC-1 115A AC-3 65A 40HP/30KW 400VAC | 20 | ABB | SMART POWER S08(DD),S06(D5),CM08(A2),PP03(E1),SS08 | CONTACTOR | 4168.97 | MXN
1SBL371024R8400 | CONTACTOR UA63-30-00RA (110-120V 60HZ) AC-1 115A AC-3 65A 40HP/30KW 400VAC | 20 | ABB | SMART POWER S08(DD),S06(D5),CM08(A2),PP03(E1),SS08 | CONTACTOR | 5556.32 | MXN
1SBL387001R1100 | CONTACTOR AF65-30-00-11 (24-60V 50HZ/60HZ 20-60VDC) AC-1 105A AC-3 65A 50HP 460VAC | 124 | ABB | SMART POWER S08(DD),S06(D5),CM08(A2),PP03(E1),SS08 | CONTACTOR | 3667.34 | MXN
1SBL387001R1300 | CONTACTOR AF65-30-00-13 (100-250V 50HZ/60HZ-DC) AC-1 105A AC-3 65A 50HP 460VAC | 321 | ABB | SMART POWER S08(DD),S06(D5),CM08(A2),PP03(E1),SS08 | CONTACTOR | 3425.32 | MXN
1SBL387001R1400 | CONTACTOR AF65-30-00-14 (250-500V 50HZ/60HZ-DC) AC-1 105A AC-3 65A 50HP 460VAC | 44 | ABB | SMART POWER S08(DD),S06(D5),CM08(A2),PP03(E1),SS08 | CONTACTOR | 3425.32 | MXN
1SBL397001R1100 | CONTACTOR AF80-30-00-11 (24-60V 50HZ/60HZ 20-60VDC) AC-1 125A AC-3 80A 60HP 460VAC | 28 | ABB | SMART POWER S08(DD),S06(D5),CM08(A2),PP03(E1),SS08 | CONTACTOR | 4233.09 | MXN
1SBL397001R1300 | CONTACTOR AF80-30-00-13 (100-250V 50HZ/60HZ-DC) AC-1 125A AC-3 80A 60HP 460VAC | 305 | ABB | SMART POWER S08(DD),S06(D5),CM08(A2),PP03(E1),SS08 | CONTACTOR | 3916.27 | MXN
1SBL397001R1400 | CONTACTOR AF80-30-00-14 (250-500V 50HZ/60HZ-DC) AC-1 125A AC-3 80A 60HP 460VAC | 7 | ABB | SMART POWER S08(DD),S06(D5),CM08(A2),PP03(E1),SS08 | CONTACTOR | 3916.27 | MXN
1SBL397201R1300 | AF80-40-00-13 100-250V50/60HZ-DC CONTACTOR | 2 | ABB | SMART POWER S08(DD),S06(D5),CM08(A2),PP03(E1),SS08 | CONTACTOR | 6714.23 | MXN
1SBL407001R1100 | CONTACTOR AF96-30-00-11 (24 60V60HZ DC) AC-1 130A AC-3 96A 60HP/45KW 400VAC | 18 | ABB | SMART POWER S08(DD),S06(D5),CM08(A2),PP03(E1),SS08 | CONTACTOR | 5292.93 | MXN
1SBL407001R1300 | CONTACTOR AF96-30-00-13 (100-250V50/60HZ-DC) AC-1 130A AC-3 96A 60HP/45KW 400VAC | 167 | ABB | SMART POWER S08(DD),S06(D5),CM08(A2),PP03(E1),SS08 | CONTACTOR | 4945.94 | MXN
1SBL407001R1400 | CONTACTOR AF96-30-00-14 (250-500V50/60HZ-DC) AC-1 130A AC-3 96A 60HP/45KW 400VAC | 10 | ABB | SMART POWER S08(DD),S06(D5),CM08(A2),PP03(E1),SS08 | CONTACTOR | 4945.94 | MXN
1SBL411022R8400 | CONTACTOR UA75-30-00 (110V 50HZ / 110-120V 60HZ) 690V | 21 | ABB | SMART POWER S08(DD),S06(D5),CM08(A2),PP03(E1),SS08 | CONTACTOR | 5445.69 | MXN
1SBL411024R8400 | CONTACTOR UA75-30-00RA (110V 50HZ / 110-120V 60HZ) 690V | 39 | ABB | SMART POWER S08(DD),S06(D5),CM08(A2),PP03(E1),SS08 | CONTACTOR | 6126.48 | MXN
1SBL411024R8800 | CONTACTOR UA75-30-00RA (230-240V 50HZ/240-260V 60HZ) 690V | 1 | ABB | SMART POWER S08(DD),S06(D5),CM08(A2),PP03(E1),SS08 | CONTACTOR | 6126.48 | MXN
1SBN010010R1001 | BLOQUE DE CONTACTO AUXILIAR CA5-01 | 203 | ABB | SMART POWER S08(DD),S06(D5),CM08(A2),PP03(E1),SS08 | ACCESORIOS PARA CONTACTOR | 79.21 | MXN
1SBN010010R1010 | BLOQUE DE CONTACTO AUXILIAR CA5-10 | 203 | ABB | SMART POWER S08(DD),S06(D5),CM08(A2),PP03(E1),SS08 | ACCESORIOS PARA CONTACTOR | 79.21 | MXN
1SBN010010W1010 | BLOQUE DE CONTACTOS AUXILIARES CA5-10 | 45 | ABB | SMART POWER S08(DD),S06(D5),CM08(A2),PP03(E1),SS08 | ACCESORIOS PARA CONTACTOR | 79.21 | MXN
1SBN010020R1011 | BLOQUE DE CONTACTO AUXILIAR CAL5-11 | 199 | ABB | SMART POWER S08(DD),S06(D5),CM08(A2),PP03(E1),SS08 | ACCESORIOS PARA CONTACTOR | 240.13 | MXN
1SBN010040R1022 | BLOQUE DE CONTACTO AUXILIAR CA5-22E | 7 | ABB | SMART POWER S08(DD),S06(D5),CM08(A2),PP03(E1),SS08 | ACCESORIOS PARA CONTACTOR | 327.51 | MXN
1SBN010040R1122 | BLOQUE DE CONTACTOS AUXILIARES CA5-22M | 1 | ABB | SMART POWER S08(DD),S06(D5),CM08(A2),PP03(E1),SS08 | ACCESORIOS PARA CONTACTOR | 327.51 | MXN
1SBN010040R1131 | BLOQUE DE CONTACTO AUXILIAR CA5-31M | 11 | ABB | SMART POWER S08(DD),S06(D5),CM08(A2),PP03(E1),SS08 | ACCESORIOS PARA CONTACTOR | 327.51 | MXN
1SBN010110R1001 | CA4-01 BLOQUE AUXILIAR FRONTAL 1NC (10A/600V CA), COMPATIBLE CON AF09...AF38, NF | 1484 | ABB | SMART POWER S08(DD),S06(D5),CM08(A2),PP03(E1),SS08 | ACCESORIOS PARA CONTACTOR | 80.46 | MXN
1SBN010110R1010 | CA4-10 BLOQUE AUXILIAR FRONTAL 1NA (10A/600V CA), COMPATIBLE CON AF09...AF38, NF | 1890 | ABB | SMART POWER S08(DD),S06(D5),CM08(A2),PP03(E1),SS08 | ACCESORIOS PARA CONTACTOR | 80.46 | MXN
1SBN010120R1011 | BLOQUE DE CONTACTO AUXILIAR CAL4-11 | 2197 | ABB | SMART POWER S08(DD),S06(D5),CM08(A2),PP03(E1),SS08 | ACCESORIOS PARA CONTACTOR | 154.01 | MXN
1SBN010140R1022 | BLOQUE DE CONTACTO AUXILIAR CA4-22E | 230 | ABB | SMART POWER S08(DD),S06(D5),CM08(A2),PP03(E1),SS08 | ACCESORIOS PARA CONTACTOR | 352.02 | MXN
1SBN010140R1031 | BLOQUE DE CONTACTOS AUXILIARES CA4-31E | 1 | ABB | SMART POWER S08(DD),S06(D5),CM08(A2),PP03(E1),SS08 | ACCESORIOS PARA CONTACTOR | 278.48 | MXN
1SBN010140R1122 | BLOQUE DE CONTACTO AUXILIAR CA4-22M | 187 | ABB | SMART POWER S08(DD),S06(D5),CM08(A2),PP03(E1),SS08 | ACCESORIOS PARA CONTACTOR | 352.02 | MXN
1SBN010140R1204 | BLOQUE DE CONTACTO AUXILIAR CA4-04N | 1 | ABB | SMART POWER S08(DD),S06(D5),CM08(A2),PP03(E1),SS08 | ACCESORIOS PARA CONTACTOR | 278.48 | MXN
1SBN010140R1222 | BLOQUE DE CONTACTO AUXILIAR CA4-22N | 72 | ABB | SMART POWER S08(DD),S06(D5),CM08(A2),PP03(E1),SS08 | ACCESORIOS PARA CONTACTOR | 278.48 | MXN
1SBN010140R1231 | CA4-31N AUXILIARY CONTACT BLOC | 11 | ABB | SMART POWER S08(DD),S06(D5),CM08(A2),PP03(E1),SS08 | ACCESORIOS PARA CONTACTOR | 278.48 | MXN
1SBN010140R1240 | CONTACTOR AUXILIAR , 4NO, 6 A, C.C. DE 600 V, CA DE 690 V | 20 | ABB | SMART POWER S08(DD),S06(D5),CM08(A2),PP03(E1),SS08 | ACCESORIOS PARA CONTACTOR | 278.48 | MXN
1SBN010146R1031 | BLOQUE DE CONTACTOS AUXILIARES CA4-31EK | 10 | ABB | SMART POWER S08(DD),S06(D5),CM08(A2),PP03(E1),SS08 | ACCESORIOS PARA CONTACTOR | 326.88 | MXN
1SBN010151R1011 | CAT4-11E BLOQUE DE TERMINALES DE CONTACTO / BOBINA AUXILIAR | 15 | ABB | SMART POWER S08(DD),S06(D5),CM08(A2),PP03(E1),SS08 | ACCESORIOS PARA CONTACTOR | 155.27 | MXN
1SBN010155R1011 | BLOQUE DE CONTACTOS AUXILIARES CA4-11ERT | 1 | ABB | SMART POWER S08(DD),S06(D5),CM08(A2),PP03(E1),SS08 | ACCESORIOS PARA CONTACTOR | 324.37 | MXN
1SBN010160R1001 | BLOQUE DE CONTACTOS AUXILIARES CA4-01K | 18 | ABB | SMART POWER S08(DD),S06(D5),CM08(A2),PP03(E1),SS08 | ACCESORIOS PARA CONTACTOR | 89.26 | MXN
1SBN010160R1010 | BLOQUE DE CONTACTOS AUXILIARES CA4-10K | 18 | ABB | SMART POWER S08(DD),S06(D5),CM08(A2),PP03(E1),SS08 | ACCESORIOS PARA CONTACTOR | 89.26 | MXN
1SBN015090R4030 | MG-PTS15090 ETIQUETA PARA BOTO | 170 | ABB | SMART POWER S08(DD),S06(D5),CM08(A2),PP03(E1),SS08 | ACCESORIOS PARA CONTACTOR | 12.27 | MXN
1SBN020010R1001 | TEMPORIZADOR ELECTRONICO TE5S-24 | 1 | ABB | SMART POWER S08(DD),S06(D5),CM08(A2),PP03(E1),SS08 | ACCESORIOS PARA CONTACTOR | 1429.44 | MXN
1SBN020112R1000 | TEF4-ON FRONTAL ELECTRONIC TIMER | 15 | ABB | SMART POWER S08(DD),S06(D5),CM08(A2),PP03(E1),SS08 | ACCESORIOS PARA CONTACTOR | 1696.63 | MXN
1SBN020114R1000 | TEF4-OFF FRONTAL ELECTRONIC TIMER | 1 | ABB | SMART POWER S08(DD),S06(D5),CM08(A2),PP03(E1),SS08 | ACCESORIOS PARA CONTACTOR | 1696.63 | MXN
1SBN030105T1000 | UNIDAD DE ENCLAVAMIENTO MECANICO VM4 | 38 | ABB | SMART POWER S08(DD),S06(D5),CM08(A2),PP03(E1),SS08 | ACCESORIOS PARA CONTACTOR | 148.98 | MXN
1SBN030110R1000 | ACCESORIOS PARA CONTACTORES DE BLOQUE VE5-1 | 45 | ABB | SMART POWER S08(DD),S06(D5),CM08(A2),PP03(E1),SS08 | ACCESORIOS PARA CONTACTOR | 476.49 | MXN
1SBN030111R1000 | UNIDAD DE ENCLAVAMIENTO MECANICO Y ELECTRICO VEM4 | 212 | ABB | SMART POWER S08(DD),S06(D5),CM08(A2),PP03(E1),SS08 | ACCESORIOS PARA CONTACTOR | 302.99 | MXN
1SBN030210R1000 | ACCESORIOS PARA CONTACTORES DE BLOQUE VE5-2 | 16 | ABB | SMART POWER S08(DD),S06(D5),CM08(A2),PP03(E1),SS08 | ACCESORIOS PARA CONTACTOR | 517.35 | MXN
1SBN033405T1000 | UNIDAD DE ENCLAVAMIENTO MECANICO VM96-4 | 137 | ABB | SMART POWER S08(DD),S06(D5),CM08(A2),PP03(E1),SS08 | ACCESORIOS PARA CONTACTOR | 216.87 | MXN
1SBN050010R1002 | SUPRESOR DE PICOS DE SOBRE-TEN | 1 | ABB | SMART POWER S08(DD),S06(D5),CM08(A2),PP03(E1),SS08 | ACCESORIOS PARA CONTACTOR | 270.12 | MXN
1SBN070156T1000 | BLOQUE DE TERMINALES DE BOBINA ADICIONAL LDC4 | 229 | ABB | SMART POWER S08(DD),S06(D5),CM08(A2),PP03(E1),SS08 | ACCESORIOS PARA CONTACTOR | 40.23 | MXN
1SBN080906R1002 | CONECTOR PARA MS116, MS132 | 27 | ABB | SMART POWER S08(DD),S06(D5),CM08(A2),PP03(E1),SS08 | ACCESORIOS PARA CONTACTOR | 77.95 | MXN
1SBN081306T1000 | BEA16-4 ENLACE DE CONEXION CON MOTOR DE ARRANQUE MANUAL | 666 | ABB | SMART POWER S08(DD),S06(D5),CM08(A2),PP03(E1),SS08 | ACCESORIOS PARA CONTACTOR | 125.09 | MXN
1SBN081311R1000 | BER16-4 JUEGO DE CONEXION PARA CONTACTORES DE INVERSION | 80 | ABB | SMART POWER S08(DD),S06(D5),CM08(A2),PP03(E1),SS08 | ACCESORIOS PARA CONTACTOR | 292.31 | MXN
1SBN081406R1000 | BEA16 / 116 ENLACE DE CONEXION | 1 | ABB | SMART POWER S08(DD),S06(D5),CM08(A2),PP03(E1),SS08 | ACCESORIOS PARA CONTACTOR | 79.21 | MXN
1SBN081406R1001 | CONECTOR TIPO BEA16/325 | 8 | ABB | SMART POWER S08(DD),S06(D5),CM08(A2),PP03(E1),SS08 | ACCESORIOS PARA CONTACTOR | 64.71 | MXN
1SBN082306T1000 | BEA26-4 ENLACE DE CONEXION CON ARRANCADOR DE MOTOR MANUAL | 42 | ABB | SMART POWER S08(DD),S06(D5),CM08(A2),PP03(E1),SS08 | ACCESORIOS PARA CONTACTOR | 137.67 | MXN
1SBN082306T2000 | BEA38-4 ENLACE DE CONEXION CON ARRANCADOR DE MOTOR MANUAL | 76 | ABB | SMART POWER S08(DD),S06(D5),CM08(A2),PP03(E1),SS08 | ACCESORIOS PARA CONTACTOR | 137.67 | MXN
1SBN082311R1000 | BER38-4 JUEGO DE CONEXION PARA CONTACTORES DE INVERSION | 36 | ABB | SMART POWER S08(DD),S06(D5),CM08(A2),PP03(E1),SS08 | ACCESORIOS PARA CONTACTOR | 401.06 | MXN
1SBN082406R1000 | CONECTOR TIPO BEA26/116 PARA M | 4 | ABB | SMART POWER S08(DD),S06(D5),CM08(A2),PP03(E1),SS08 | ACCESORIOS PARA CONTACTOR | 85.49 | MXN
1SBN082411R1000 | REVERSIBLE TIPO BER40V PARA A2 | 9 | ABB | SMART POWER S08(DD),S06(D5),CM08(A2),PP03(E1),SS08 | ACCESORIOS PARA CONTACTOR | 435.63 | MXN
1SBN082713R2000 | BEY38-4 CONNECTION SET FOR STA | 2 | ABB | SMART POWER S08(DD),S06(D5),CM08(A2),PP03(E1),SS08 | ACCESORIOS PARA CONTACTOR | 613.53 | MXN
1SBN083406R1000 | BEA65-4 ENLACE DE CONEXION CON MOTOR DE ARRANQUE MANUAL | 18 | ABB | SMART POWER S08(DD),S06(D5),CM08(A2),PP03(E1),SS08 | ACCESORIOS PARA CONTACTOR | 319.96 | MXN
1SBN083411R1000 | BER65-4 JUEGO DE CONEXION PARA CONTACTORES DE INVERSION | 26 | ABB | SMART POWER S08(DD),S06(D5),CM08(A2),PP03(E1),SS08 | ACCESORIOS PARA CONTACTOR | 421.17 | MXN
1SBN083911R1000 | BER96-4 JUEGO DE CONEXION PARA CONTACTORES DE INVERSION | 18 | ABB | SMART POWER S08(DD),S06(D5),CM08(A2),PP03(E1),SS08 | ACCESORIOS PARA CONTACTOR | 890.75 | MXN
1SBN110000R1000 | MARCADOR BA5-50 | 22 | ABB | SMART POWER S08(DD),S06(D5),CM08(A2),PP03(E1),SS08 | ACCESORIOS PARA CONTACTOR | 646.22 | MXN
1SBN110108T1000 | FUNDA PROTECTORA BX4 | 36 | ABB | SMART POWER S08(DD),S06(D5),CM08(A2),PP03(E1),SS08 | ACCESORIOS PARA CONTACTOR | 40.86 | MXN
1SBN151410R8106 | BOBINA TIPO ZA16 24VCA 50HZ / | 1 | ABB | SMART POWER S08(DD),S06(D5),CM08(A2),PP03(E1),SS08 | ACCESORIOS PARA CONTACTOR | 197.54 | MXN
1SBN151410R8306 | BOBINA TIPO ZA16 48VCA 50HZ / | 2 | ABB | SMART POWER S08(DD),S06(D5),CM08(A2),PP03(E1),SS08 | ACCESORIOS PARA CONTACTOR | 197.54 | MXN
1SBN151410R8606 | BOBINA TIPO ZA16 400-415VCA 50 | 658 | ABB | SMART POWER S08(DD),S06(D5),CM08(A2),PP03(E1),SS08 | ACCESORIOS PARA CONTACTOR | 197.54 | MXN
1SBN152410R2606 | BOBINA ZA40 110-127V60HZ 105V50HZ | 17 | ABB | SMART POWER S08(DD),S06(D5),CM08(A2),PP03(E1),SS08 | ACCESORIOS PARA CONTACTOR | 281.34 | MXN
1SBN152410R8106 | BOBINA TIPO ZA40 24VCA 50HZ / | 3 | ABB | SMART POWER S08(DD),S06(D5),CM08(A2),PP03(E1),SS08 | ACCESORIOS PARA CONTACTOR | 281.34 | MXN
1SBN152410R8306 | BOBINA TIPO ZA40 48VCA 50HZ / | 64 | ABB | SMART POWER S08(DD),S06(D5),CM08(A2),PP03(E1),SS08 | ACCESORIOS PARA CONTACTOR | 281.34 | MXN
1SBN152410R8606 | BOBINA ZA40 A40 400-415V 50 HZ | 415 | ABB | SMART POWER S08(DD),S06(D5),CM08(A2),PP03(E1),SS08 | ACCESORIOS PARA CONTACTOR | 281.34 | MXN
1SBN152490R8106 | BOBINA TIPO ZAE40 24VCD | 15 | ABB | SMART POWER S08(DD),S06(D5),CM08(A2),PP03(E1),SS08 | ACCESORIOS PARA CONTACTOR | 376.97 | MXN
1SBN153510R2606 | BOBINA ZA75 105V 50HZ / 110-127V 60HZ | 30 | ABB | SMART POWER S08(DD),S06(D5),CM08(A2),PP03(E1),SS08 | ACCESORIOS PARA CONTACTOR | 523.93 | MXN
1SBN153510R8306 | BOBINA TIPO ZA75 48VCA 50HZ / | 6 | ABB | SMART POWER S08(DD),S06(D5),CM08(A2),PP03(E1),SS08 | ACCESORIOS PARA CONTACTOR | 769.42 | MXN
1SBN153510R8606 | BOBINA TIPO ZA75 400-415VCA 50 | 82 | ABB | SMART POWER S08(DD),S06(D5),CM08(A2),PP03(E1),SS08 | ACCESORIOS PARA CONTACTOR | 769.42 | MXN
1SBN260210R1001 | RS232C PROGRAMMING CABLE | 5 | ABB | SMART POWER S08(DD),S06(D5),CM08(A2),PP03(E1),SS08 | ACCESORIOS PARA CONTACTOR | 562.49 | MXN
1SBN260215R1001 | RS232 COMMUNICATION CABLE CP50 | 5 | ABB | SMART POWER S08(DD),S06(D5),CM08(A2),PP03(E1),SS08 | ACCESORIOS PARA CONTACTOR | 432.7 | MXN
1SBN260320R1001 | TARJETA PROFIBUS | 1 | ABB | SMART POWER S08(DD),S06(D5),CM08(A2),PP03(E1),SS08 | ACCESORIOS PARA CONTACTOR | 11119.85 | MXN
1SBN260322R1001 | TARJETA ETHERNET | 1 | ABB | SMART POWER S08(DD),S06(D5),CM08(A2),PP03(E1),SS08 | ACCESORIOS PARA CONTACTOR | 3115.29 | MXN
1SBP260100R1001 | EXTENSION 16INPUT 24VCD | 3 | ABB | SMART POWER S08(DD),S06(D5),CM08(A2),PP03(E1),SS08 | ACCESORIOS PARA HMI | 1324.77 | USD
1SBP260101R1001 | EXTENSION 8 SALIDAS A RELEVADO | 3 | ABB | SMART POWER S08(DD),S06(D5),CM08(A2),PP03(E1),SS08 | ACCESORIOS PARA HMI | 1150.24 | USD
1SBP260171R1001 | CONTROL PANEL KEY LCD 2X 20 CH | 1 | ABB | SMART POWER S08(DD),S06(D5),CM08(A2),PP03(E1),SS08 | ACCESORIOS PARA HMI | 4724.87 | MXN
1SBP260172R1001 | CONTROL PANEL KEY LCD 4X 20 CH | 1 | ABB | SMART POWER S08(DD),S06(D5),CM08(A2),PP03(E1),SS08 | ACCESORIOS PARA HMI | 6723.86 | MXN
1SBP260173R1001 | CONTROL PANEL KEY LCD 240X64 P | 1 | ABB | SMART POWER S08(DD),S06(D5),CM08(A2),PP03(E1),SS08 | ACCESORIOS PARA HMI | 11711.14 | MXN
1SBP260178R1001 | CONTROL PANEL TOUCH TFT-LCD DI | 2 | ABB | SMART POWER S08(DD),S06(D5),CM08(A2),PP03(E1),SS08 | ACCESORIOS PARA HMI | 24896.26 | MXN
1SBP260179R1001 | CONTROL PANEL TOUCH TFT 640X48 | 1 | ABB | SMART POWER S08(DD),S06(D5),CM08(A2),PP03(E1),SS08 | ACCESORIOS PARA HMI | 48520.57 | MXN
1SBP260191R1001 | CONTROL PANEL 3.5 TOUCH SCREE | 1 | ABB | SMART POWER S08(DD),S06(D5),CM08(A2),PP03(E1),SS08 | ACCESORIOS PARA HMI | 968.88 | USD
1SBS260283R1001 | CP500 HMI SOFTWARE | 3 | ABB | SMART POWER S08(DD),S06(D5),CM08(A2),PP03(E1),SS08 | LICENCIA Y/O SOFTWARE | 908.64 | MXN
1SBV001105R1823 | INTERRUPTOR DE PIE IPM2Y 1NA +1NC | 5 | ABB | SMART POWER S08(DD),S06(D5),CM08(A2),PP03(E1),SS08 | INTERRUPTOR | 715.99 | MXN
1SBV002105R1111 | INTERRUPTOR DE PIE IPSY1A11 QUIPADO CON 1 ENTRADA DE CABLE PG16 Y 1 CONTACTO NA + 1 NC DE ACCIÓN RÁPIDA (TIPO ZA). | 1 | ABB | SMART POWER S08(DD),S06(D5),CM08(A2),PP03(E1),SS08 | INTERRUPTOR | 2176.26 | MXN
1SBV010111R1211 | INTERRUPTOR DE LIMITE LS31P11B11 1NA+1NC DE EMBOLO DE ACERO LISO | 10 | ABB | SMART POWER S08(DD),S06(D5),CM08(A2),PP03(E1),SS08 | INTERRUPTOR | 383.45 | MXN
1SBV010131R1211 | NTERRUPTOR DE LIMITE LS31P31B11 30 MM 1 NA + 1 NC | 20 | ABB | SMART POWER S08(DD),S06(D5),CM08(A2),PP03(E1),SS08 | INTERRUPTOR | 552.55 | MXN
1SBV010141R1211 | INTERRUPTOR DE LIMITE LS31P41B11 1NA+1NC CABLE PG11 DE PALANCA DE RODILLO DE PLASTICO 18MM | 15 | ABB | SMART POWER S08(DD),S06(D5),CM08(A2),PP03(E1),SS08 | INTERRUPTOR | 478.38 | MXN
1SBV010151R1211 | INTERRUPTOR DE LIMITE LS31P51B11 1NA+1NC DE PALANCA DE RODILLO DE PLASTICO AJUSTABLE 18MM | 120 | ABB | SMART POWER S08(DD),S06(D5),CM08(A2),PP03(E1),SS08 | INTERRUPTOR | 501.01 | MXN
1SBV010191R1211 | INTERRUPTOR DE LIMITE LS31P91B11 1NA+1NC DE RESORTE MULTIDIRECCIONAL DE ACERO INOXIDABLE | 5 | ABB | SMART POWER S08(DD),S06(D5),CM08(A2),PP03(E1),SS08 | INTERRUPTOR | 462.03 | MXN
1SBV010230R1211 | INTERRUPTOR DE LIMITE LS30P30B11 1NA+1NC PALANCA DE RODILLO 12.5MM ACETUADOR DE EMBOLO HORIZ | 4 | ABB | SMART POWER S08(DD),S06(D5),CM08(A2),PP03(E1),SS08 | INTERRUPTOR | 583.98 | MXN
1SBV010572R1211 | INTERRUPTOR DE LIMITE LS40P72B11 1NA+1NC CABLE PG13.5 PALANCA DE RODILLO DE PLASTICO 18MM | 11 | ABB | SMART POWER S08(DD),S06(D5),CM08(A2),PP03(E1),SS08 | INTERRUPTOR | 1222.66 | MXN
1SBV011111R1211 | INTERRUPTOR DE LIMITE METÁLICO 40MM DE ANCHO ACTUADOR PULSADOR METÁLICO 1NA + 1NC ENTRADA PARA CONECTOR PG13.5 | 6 | ABB | SMART POWER S08(DD),S06(D5),CM08(A2),PP03(E1),SS08 | INTERRUPTOR | 1234.6 | MXN
1SBV011113R1211 | INTERRUPTOR DE LIMITE LS40M13B11 1NA+1NC CABLE PG13.5 DE PISTON DE RODILLO DE ACERO INOX | 12 | ABB | SMART POWER S08(DD),S06(D5),CM08(A2),PP03(E1),SS08 | INTERRUPTOR | 1147.22 | MXN
1SBV011141R1211 | INTERRUPTOR DE LIMITE LS40M41B11 1NA+1NC CABLE PG13.5 PALANCA DE RODILLO DE PLASTICO 22MM | 15 | ABB | SMART POWER S08(DD),S06(D5),CM08(A2),PP03(E1),SS08 | INTERRUPTOR | 1293.69 | MXN
1SBV011172R1211 | INTERRUPTOR DE LIMITE LS40M72B11 1NA+1NC DE VARILLA AJUSTABLE FIBRA DE VIDRIO 03MM | 10 | ABB | SMART POWER S08(DD),S06(D5),CM08(A2),PP03(E1),SS08 | INTERRUPTOR | 1223.28 | MXN
1SBV011651R1211 | INTERRUPTOR DE LÍMITE LS43M51B11 CON 4 ORIFICIOS DE MONTAJE EN LA PARTE SUPERIOR E INFERIOR, 1 ENTRADA DE CABLE ISO M20X1,5 EN LA PARTE INFERIOR, ACTUADOR DE PALANCA DE RODILLO DE PLÁSTICO AJUSTABLE ( | 5 | ABB | SMART POWER S08(DD),S06(D5),CM08(A2),PP03(E1),SS08 | INTERRUPTOR | 1417.53 | MXN
1SBV011931R1211 | INTERRUPTOR DE LIMITE LS32M31B11 1NA+1NC DE PALANCA DE PLASTICO 12.5MM SOBRE PISTON DE ACERO | 17 | ABB | SMART POWER S08(DD),S06(D5),CM08(A2),PP03(E1),SS08 | INTERRUPTOR | 705.31 | MXN
1SBV011941R1211 | INTERRUPTOR DE LÍMITE LS32M41B11 ESTÁNDAR DE 30 MM DE ANCHO FABRICADO EN MATERIAL DE ALEACIÓN DE ZINC (ZAMAK), CON 2 ORIFICIOS DE MONTAJE EN LA PARTE SUPERIOR, 1 ENTRADA DE CABLE ISO M16X1,5 EN LA PAR | 7 | ABB | SMART POWER S08(DD),S06(D5),CM08(A2),PP03(E1),SS08 | INTERRUPTOR | 715.99 | MXN
1SBV012111R1211 | INTERRUPTOR DE LIMITE LS35P11B11 1NA+1NC CABLE NPT DE EMBOLO DE ACERO LISO | 5 | ABB | SMART POWER S08(DD),S06(D5),CM08(A2),PP03(E1),SS08 | INTERRUPTOR | 529.29 | MXN
1SBV012141R1211 | INTERRUPTOR DE LIMITE LS35P41B11 1NA+1NC CABLE NPT PALANCA DE RODILLO DE PLASTICO 18MM | 10 | ABB | SMART POWER S08(DD),S06(D5),CM08(A2),PP03(E1),SS08 | INTERRUPTOR | 638.67 | MXN
1SBV012192R1211 | INTERRUPTOR DE LIMITE LS35P92B11 1NA+1NC CABLE NPT DE RESORTE MULTIDIRECCIONAL DE ACERO INOXIDABLE | 7 | ABB | SMART POWER S08(DD),S06(D5),CM08(A2),PP03(E1),SS08 | INTERRUPTOR | 622.96 | MXN
1SBV012452R1211 | INTERRUPTOR DE LÍMITE LS45P52B11_40 MM_1 NA + 1 NC (TIPO ZB) | 2 | ABB | SMART POWER S08(DD),S06(D5),CM08(A2),PP03(E1),SS08 | INTERRUPTOR | 1281.75 | MXN
1SBV013151R1211 | INTERRUPTOR DE LIMITE LS45M51B11 1NA+1NC CABLE NPT DE PALANCA DE RODILLO DE PLASTICO AJUSTABLE 22MM | 14 | ABB | SMART POWER S08(DD),S06(D5),CM08(A2),PP03(E1),SS08 | INTERRUPTOR | 1417.53 | MXN
1SBV013191R1211 | INTERRUPTOR DE LIMITE LS45M91B11 1NA+1NC CABLE NPT DE RESORTE MULTIDIRECCIONAL DE ACERO INOXIDABLE | 6 | ABB | SMART POWER S08(DD),S06(D5),CM08(A2),PP03(E1),SS08 | INTERRUPTOR | 1084.99 | MXN
1SBV013838R1211 | INTERRUPTOR DE LIMITE LS33M38B11 DE PALANCA DE PLASTICO 12.5MM SOBRE PISTON DE ACERO | 8 | ABB | SMART POWER S08(DD),S06(D5),CM08(A2),PP03(E1),SS08 | INTERRUPTOR | 763.14 | MXN
1SBV013843R1211 | INTERRUPTOR DE LIMITE LS33M43B11 1NA+1NC CABLE ISO PALANCA DE RODILLO DE ACERO 18MM | 6 | ABB | SMART POWER S08(DD),S06(D5),CM08(A2),PP03(E1),SS08 | INTERRUPTOR | 829.77 | MXN
1SBV015153R1211 | INTERRUPTOR DE LIMITE LS75M53B11 1NA+1NC CABLE NPT PALANCA DE RODILLO DE ACERO AJUSTABLE 18MM | 15 | ABB | SMART POWER S08(DD),S06(D5),CM08(A2),PP03(E1),SS08 | INTERRUPTOR | 1037.21 | MXN
1SBV015198R1211 | INTERRUPTOR DE LIMITE LS75M98B11-A 1NA+1NC CABLE NPT DE ANILLO DE ACCION DE TRACCION | 5 | ABB | SMART POWER S08(DD),S06(D5),CM08(A2),PP03(E1),SS08 | INTERRUPTOR | 1169.22 | MXN
1SBV015212R1211 | INTERRUPTOR DE LIMITE LS73M12B11 1NA+1NC CABLE ISO DE PISTON RODILLO DE ACERO | 7 | ABB | SMART POWER S08(DD),S06(D5),CM08(A2),PP03(E1),SS08 | INTERRUPTOR | 701.53 | MXN
1SBV015238R1211 | INTERRUPTOR DE LIMITE LS73M38B11 1NA+1NC CABLE ISO DE RODILLO PLASTICO AJUSTABLE 22MM EMBOLO ACERO | 39 | ABB | SMART POWER S08(DD),S06(D5),CM08(A2),PP03(E1),SS08 | INTERRUPTOR | 746.79 | MXN
1SBV015241R1211 | INTERRUPTOR DE LÍMITE LS73M41B11 CON 4 ORIFICIOS DE MONTAJE EN LA PARTE SUPERIOR, 3 ENTRADAS DE CABLE ISO M20X1,5 EN LA PARTE INFERIOR Y LATERALES, ACTUADOR DE PALANCA DE RODILLO DE PLÁSTICO (Ø18 MM) | 7 | ABB | SMART POWER S08(DD),S06(D5),CM08(A2),PP03(E1),SS08 | INTERRUPTOR | 947.32 | MXN
1SBV015245R1211 | INTERRUPTOR DE LIMITE LS73M45B11 1NA+1NC CABLE ISO DE RODILLO PLASTICO DOBLADO 18MM | 12 | ABB | SMART POWER S08(DD),S06(D5),CM08(A2),PP03(E1),SS08 | INTERRUPTOR | 792.05 | MXN
1SBV015291R1211 | INTERRUPTOR DE LIMITE LS73M91B11 1NA+1NC CABLE SIO DE RESORTE MULTIDIRECCIONAL DE ACERO INOXIDABLE | 13 | ABB | SMART POWER S08(DD),S06(D5),CM08(A2),PP03(E1),SS08 | INTERRUPTOR | 717.25 | MXN
1SBV015511R2001 | INTERRUPTOR DE LIMITE LS20M11B11-P01 1NA+1NC IEC 20/22 II - PVC PRECABLEADO EMBOLO DE ACERO LISO | 6 | ABB | SMART POWER S08(DD),S06(D5),CM08(A2),PP03(E1),SS08 | INTERRUPTOR | 606.94 | MXN
1SBV015541R2601 | INTERRUPTOR DE LÍMITE LS20M41B11-U01 | 1 | ABB | SMART POWER S08(DD),S06(D5),CM08(A2),PP03(E1),SS08 | INTERRUPTOR | 1023.38 | MXN
1SBV015551R2001 | INTERRUPTOR DE LIMITE LS20M51B11-P01 1NA+1NC IEC 20/22 II-PVC PRECABLEADO RODILLO PLASTIC AJUS 18MM | 2 | ABB | SMART POWER S08(DD),S06(D5),CM08(A2),PP03(E1),SS08 | INTERRUPTOR | 640.62 | MXN
1SBV015551R2601 | INTERRUPTOR DE LIMITE LS20M51B11-U01 | 10 | ABB | SMART POWER S08(DD),S06(D5),CM08(A2),PP03(E1),SS08 | INTERRUPTOR | 1049.79 | MXN
1SBV015591R2001 | INTERRUPTOR DE LIMITE LS20M91B11-P01 1NA+1NC IEC 20/22 II-PVC PRECABLEAD RESORT MULTIDIRECCION INOX | 19 | ABB | SMART POWER S08(DD),S06(D5),CM08(A2),PP03(E1),SS08 | INTERRUPTOR | 679.7 | MXN
1SBV015991R3801 | INTERRUPTOR DE LIMITE LS20P91B11-U01 1NA+1NC CABLE UL62-PVC DE RESORTE MULTIDIRECCIONAL DE ACERO | 9 | ABB | SMART POWER S08(DD),S06(D5),CM08(A2),PP03(E1),SS08 | INTERRUPTOR | 1032.81 | MXN
1SCA022042R6110 | VARILLA PARA MANIJA TIPO PISTOL, Ø12X535MM PARA OT315…3150A, OS400…1250A CODIGO ANTERIOR: OXP12X535 | 8 | ABB | SMART POWER S08(DD),S06(D5),CM08(A2),PP03(E1),SS08 | ACCESORIO PARA SECCIONADOR | 780.74 | MXN
1SCA022042R6370 | OXP6X290 VARILLA TIPO PISTOL Ø 6 X 290 MM PARA OT16...125FY OT16...125F3C | 34 | ABB | SMART POWER S08(DD),S06(D5),CM08(A2),PP03(E1),SS08 | ACCESORIO PARA SECCIONADOR | 156.53 | MXN
1SCA022042R6370 | VARILLA TIPO PISTOL Ø 6 X 290 MM PARA OT16...125FY OT16...125F3C | 17 | ABB | SMART POWER S08(DD),S06(D5),CM08(A2),PP03(E1),SS08 | ACCESORIO PARA SECCIONADOR | 156.53 | MXN
1SCA022042R6530 | VARILLA PARA MANIJA TIPO PISTOL, Ø6X360MM PARA OT16...125F Y OT16...125F3C MAX OT250, OS200 CODIGO:OXP6X360 | 59 | ABB | SMART POWER S08(DD),S06(D5),CM08(A2),PP03(E1),SS08 | ACCESORIO PARA SECCIONADOR | 185.44 | MXN
1SCA022056R6030 | VARILLA TIPO PISTOL Ø 6 X 430 MM PARA OT16...125FY OT16...125F3C | 4 | ABB | SMART POWER S08(DD),S06(D5),CM08(A2),PP03(E1),SS08 | ACCESORIO PARA SECCIONADOR | 194.87 | MXN
1SCA022295R6080 | VARILLA TIPO PISTOL Ø 6 X 210 MM PARA OT16...125FY OT16...125F3C | 3 | ABB | SMART POWER S08(DD),S06(D5),CM08(A2),PP03(E1),SS08 | ACCESORIO PARA SECCIONADOR | 121.95 | MXN
1SCA022302R0510 | OFAX 1 S3 DISCONNECT SWITCH | 2 | ABB | SMART POWER S08(DD),S06(D5),CM08(A2),PP03(E1),SS08 | ACCESORIO PARA SECCIONADOR | 1583.32 | MXN
1SCA022325R6980 | VARILLA PARA MANIJA TIPO PISTOL, Ø12X250MM PARA OT315…3150A, OS400…1250A CODIGO ANTERIOR: OXP12X250 | 8 | ABB | SMART POWER S08(DD),S06(D5),CM08(A2),PP03(E1),SS08 | ACCESORIO PARA SECCIONADOR | 567.64 | MXN
1SCA022353R4890 | OA1G01 AUXILIARY CONTACT | 3 | ABB | SMART POWER S08(DD),S06(D5),CM08(A2),PP03(E1),SS08 | ACCESORIO PARA SECCIONADOR | 230.07 | MXN
1SCA022353R4970 | OA1G10 CONTACTO AUXILIAR | 4 | ABB | SMART POWER S08(DD),S06(D5),CM08(A2),PP03(E1),SS08 | ACCESORIO PARA SECCIONADOR | 228.19 | MXN
1SCA022353R6910 | CUBIERTA DE TERMINAL OTS63T1 | 9 | ABB | SMART POWER S08(DD),S06(D5),CM08(A2),PP03(E1),SS08 | ACCESORIO PARA SECCIONADOR | 138.92 | MXN
1SCA022380R8770 | MANIJA PISTOL 45 MM ON-OFF NEGRA/ROJA, COLOR NEGRO/ROJO PARA OT16-125F | 50 | ABB | SMART POWER S08(DD),S06(D5),CM08(A2),PP03(E1),SS08 | ACCESORIO PARA SECCIONADOR | 519.24 | MXN
1SCA022380R8930 | MANIJA TIPOPISTOL LONGITUD 45M CODIGO:OHY45J6 | 13 | ABB | SMART POWER S08(DD),S06(D5),CM08(A2),PP03(E1),SS08 | ACCESORIO PARA SECCIONADOR | 519.24 | MXN
1SCA022380R9660 | MANIJA PISTOL 65MMON-OFFNEGRA/ROJACOLOR NEGRO/ROJO P/OT40/125F CODIGO:OHB65J6 | 71 | ABB | SMART POWER S08(DD),S06(D5),CM08(A2),PP03(E1),SS08 | ACCESORIO PARA SECCIONADOR | 529.29 | MXN
1SCA022380R9820 | MANGO DE PISTOLA ABB OHY65J6 NEMA 1,3R,12 / IP65, MANGO AMARILLO/ROJO DE 65 MM (2,6") | 2 | ABB | SMART POWER S08(DD),S06(D5),CM08(A2),PP03(E1),SS08 | ACCESORIO PARA SECCIONADOR | 567.64 | MXN
1SCA022381R0240 | MANIJA PISTOL 80 MM NEGRA/ROJA CODIGO:OHB80J6 | 14 | ABB | SMART POWER S08(DD),S06(D5),CM08(A2),PP03(E1),SS08 | ACCESORIO PARA SECCIONADOR | 590.27 | MXN
1SCA022381R0830 | OHB95J12 MANGO DE PISTOLA | 3 | ABB | SMART POWER S08(DD),S06(D5),CM08(A2),PP03(E1),SS08 | ACCESORIO PARA SECCIONADOR | 799.6 | MXN
1SCA022381R2110 | MANIJA PISTOL 145MM NEGRA/ROJA CODIGO:OHB145J12 | 5 | ABB | SMART POWER S08(DD),S06(D5),CM08(A2),PP03(E1),SS08 | ACCESORIO PARA SECCIONADOR | 941.04 | MXN
1SCA022381R2450 | MANIJA PISTOL 175MM NEGRA/ROJ CODIGO ANTERIOR: OHB175J12 | 1 | ABB | SMART POWER S08(DD),S06(D5),CM08(A2),PP03(E1),SS08 | ACCESORIO PARA SECCIONADOR | 1057.96 | MXN
1SCA022383R2130 | JA NEGRA/ROJA EN GABINETE TERMOPLASTICO IP65 DIMENSIONES: 85 X 120 X 60MM (ANCHO, ALTO, PROFUND) CODIGO:OTP16B3M | 8 | ABB | SMART POWER S08(DD),S06(D5),CM08(A2),PP03(E1),SS08 | ACCESORIO PARA SECCIONADOR | 1262.26 | MXN
1SCA022383R3020 | SECCIONADOR EN GAB.PLASTIC. 45A, MAX 500 V MANIJA NEGRA/ROJA IP65,145 X 200 X 90MM CODIGO:OTP45B3M | 6 | ABB | SMART POWER S08(DD),S06(D5),CM08(A2),PP03(E1),SS08 | ACCESORIO PARA SECCIONADOR | 2501.89 | MXN
1SCA022383R3450 | SECCIONADOR EN GAB.PLASTIC. 63A, MAX 500 V MANIJA NEGRA/ROJAIP65 145 X 200 X 90MM CODIGO:OTP63B3M | 45 | ABB | SMART POWER S08(DD),S06(D5),CM08(A2),PP03(E1),SS08 | ACCESORIO PARA SECCIONADOR | 3046.27 | MXN
1SCA022401R3350 | 16 AMPS, SECCIONADOR EN GABINETE PLÁSTICO OTP, IP65, 3 POLOS, MANIJA AMARILLA/ROJA, (16A, AC-22A, 690 VAC), (10A, AC-23A, 690 VAC),PROXIM. CAMBIO DE CODIGO OT PLUS BLANCO CODIGO ANTERIOR: OTP16BA3M | 133 | ABB | SMART POWER S08(DD),S06(D5),CM08(A2),PP03(E1),SS08 | ACCESORIO PARA SECCIONADOR | 1262.26 | MXN
1SCA022401R3430 | OTP25BA3M ENCLOSED SWITCH DISCONNECTOR | 94 | ABB | SMART POWER S08(DD),S06(D5),CM08(A2),PP03(E1),SS08 | ACCESORIO PARA SECCIONADOR | 1673.37 | MXN
1SCA022401R3510 | SECCIONADOR EN GABINETE PLÁSTICO OTP, 32 AMPS, IP65, 3 POLOS, MANIJA AMARILLA/ROJA, (40A, AC-22A, 690 VAC),PROXIM. CAMBIO DE CODIGO OT PLUS BLANCO CODIGO ANTERIOR: OTP32BA3M | 49 | ABB | SMART POWER S08(DD),S06(D5),CM08(A2),PP03(E1),SS08 | ACCESORIO PARA SECCIONADOR | 1706.06 | MXN
1SCA022401R3600 | SECCIONADOR EN GABINETE PLÁSTICO OTP, 45 AMPS, IP65, 3 POLOS, MANIJA AMARILLA/ROJA, (63A, AC-22A, 690 VAC),PROXIM. CAMBIO DE CODIGO OT PLUS BLANCO CODIGO ANTERIOR: OTP45BA3M | 25 | ABB | SMART POWER S08(DD),S06(D5),CM08(A2),PP03(E1),SS08 | ACCESORIO PARA SECCIONADOR | 2501.89 | MXN
1SCA022401R3780 | OTP63BA3M ENCLOSED SWITCH DISCONNECTOR | 178 | ABB | SMART POWER S08(DD),S06(D5),CM08(A2),PP03(E1),SS08 | ACCESORIO PARA SECCIONADOR | 3046.27 | MXN
1SCA022456R7410 | CONTACTO AUXILIAR 1 NC, 16APARA OT16...125F, FT, HASTA OT2500 CODIGO:OA3G01 | 44 | ABB | SMART POWER S08(DD),S06(D5),CM08(A2),PP03(E1),SS08 | ACCESORIO PARA SECCIONADOR | 278.48 | MXN
1SCA022530R0200 | MARCO DE MONTAJE OSZ4 | 2 | ABB | SMART POWER S08(DD),S06(D5),CM08(A2),PP03(E1),SS08 | ACCESORIO PARA SECCIONADOR | 185.44 | MXN
1SCA022559R5670 | MANIJA ACCESORIO P/MANIJA, ADAPTADOR PARA MANIJA CODIGO ANTERIOR: OHZX6 | 14 | ABB | SMART POWER S08(DD),S06(D5),CM08(A2),PP03(E1),SS08 | ACCESORIO PARA SECCIONADOR | 250.19 | MXN
1SCA022627R0310 | FUSIBLE 4A TAMAÑO DIN/NH *000 TIPO GG/500V, 120KA, DIN43620 USOS GENERALES CODIGO ANTERIOR: OFAF000H4 | 9 | ABB | SMART POWER S08(DD),S06(D5),CM08(A2),PP03(E1),SS08 | FUSIBLE | 211.84 | MXN
1SCA022627R0400 | FUSIBLE 6A TAMAÑO DIN/NH *000 TIPO GG/500V, 120KA, DIN43620 USOS GENERALES CODIGO ANTERIOR: OFAF000H6 | 3 | ABB | SMART POWER S08(DD),S06(D5),CM08(A2),PP03(E1),SS08 | FUSIBLE | 211.84 | MXN
1SCA022627R0580 | FUSIBLE 10A TAMAÑO DIN/NH *000 TIPO GG/500V, 120KA, DIN43620 USOS GENERALES CODIGO ANTERIOR: OFAF000H10 | 14 | ABB | SMART POWER S08(DD),S06(D5),CM08(A2),PP03(E1),SS08 | FUSIBLE | 206.81 | MXN
1SCA022627R0660 | FUSIBLE 16A TAMAÑO DIN/NH *000 TIPO GG/500V, 120KA, DIN43620 USOS GENERALES CODIGO ANTERIOR: OFAF000H16 | 14 | ABB | SMART POWER S08(DD),S06(D5),CM08(A2),PP03(E1),SS08 | FUSIBLE | 206.81 | MXN
1SCA022627R0740 | FUSIBLE 20A TAMANO DIN 000 TIPO GG/500V, 120KA USOS GENERALES CODIGO:OFAF000H20 | 25 | ABB | SMART POWER S08(DD),S06(D5),CM08(A2),PP03(E1),SS08 | FUSIBLE | 206.81 | MXN
1SCA022627R0820 | FUSIBLE 25A TAMAÑO DIN/NH *000 TIPO GG/500V, 120KA, DIN43620 USOS GENERALES CODIGO ANTERIOR: OFAF000H25 | 2 | ABB | SMART POWER S08(DD),S06(D5),CM08(A2),PP03(E1),SS08 | FUSIBLE | 206.81 | MXN
1SCA022627R0910 | FUSIBLE 32A TAMANO DIN 000 TIPO GG/500V, 120KA USOS GENERALES CODIGO:OFAF000H32 | 35 | ABB | SMART POWER S08(DD),S06(D5),CM08(A2),PP03(E1),SS08 | FUSIBLE | 206.81 | MXN
1SCA022627R1040 | FUSIBLE 35A TAMAÑO DIN/NH *000 TIPO GG/500V, 120KA, DIN43620 USOS GENERALES CODIGO ANTERIOR: OFAF000H35 | 35 | ABB | SMART POWER S08(DD),S06(D5),CM08(A2),PP03(E1),SS08 | FUSIBLE | 206.81 | MXN
1SCA022627R1210 | FUSIBLE 50A TAMANO DIN 000 TIPO GG/500V, 120KA USOS GENERALES CODIGO:OFAF000H50 | 86 | ABB | SMART POWER S08(DD),S06(D5),CM08(A2),PP03(E1),SS08 | FUSIBLE | 206.81 | MXN
1SCA022627R1390 | FUSIBLE 63A TAMAÑO DIN/NH *000 TIPO GG/500V, 120KA, DIN43620 USOS GENERALES CODIGO ANTERIOR: OFAF000H63 | 19 | ABB | SMART POWER S08(DD),S06(D5),CM08(A2),PP03(E1),SS08 | FUSIBLE | 206.81 | MXN
1SCA022627R1470 | FUSIBLE 80A TAMAÑO DIN/NH *000 TIPO GG/500V, 120KA, DIN43620 USOS GENERALES CODIGO ANTERIOR: OFAF000H80 | 18 | ABB | SMART POWER S08(DD),S06(D5),CM08(A2),PP03(E1),SS08 | FUSIBLE | 206.81 | MXN
1SCA022627R1550 | FUSIBLE 100A TAMANO DIN 000 TIPO GG/500V 120KA USOS GENERALES CODIGO:OFAF000H100 | 294 | ABB | SMART POWER S08(DD),S06(D5),CM08(A2),PP03(E1),SS08 | FUSIBLE | 206.81 | MXN
1SCA022627R1630 | FUSIBLE 125A TAMAÑO DIN/NH 00* TIPO GG/500V, 120KA, DIN43620 USOS GENERALES CODIGO ANTERIOR: OFAF00H125 | 5 | ABB | SMART POWER S08(DD),S06(D5),CM08(A2),PP03(E1),SS08 | FUSIBLE | 283.51 | MXN
1SCA022627R1710 | FUSIBLE 160A TAMANO DIN 00 TIPO GG/500V, 120KA USOS GENERALES CODIGO:OFAF00H160 | 56 | ABB | SMART POWER S08(DD),S06(D5),CM08(A2),PP03(E1),SS08 | FUSIBLE | 283.51 | MXN
1SCA022627R4490 | FUSIBLE 200A TAMANO DIN 1 TIPO GG/500V, 120KA USOS GENERALES CODIGO:OFAF1H200 | 15 | ABB | SMART POWER S08(DD),S06(D5),CM08(A2),PP03(E1),SS08 | FUSIBLE | 441.29 | MXN
1SCA022627R4650 | FUSIBLE 250A TAMAÑO DIN/NH 1 TIPO GG/500V, 120KA, DIN43620 USOS GENERALES CODIGO ANTERIOR: OFAF1H250 | 2 | ABB | SMART POWER S08(DD),S06(D5),CM08(A2),PP03(E1),SS08 | FUSIBLE | 441.29 | MXN
1SCA022627R6270 | FUSIBLE 400A TAMAÃ‘O DIN 2 TIPO GG/500V, 120KA USOS GENERALES CODIGO:OFAF2H400 | 26 | ABB | SMART POWER S08(DD),S06(D5),CM08(A2),PP03(E1),SS08 | FUSIBLE | 655.02 | MXN
1SCA022627R7160 | OFAF3H630 HRC FUSE LINK | 12 | ABB | SMART POWER S08(DD),S06(D5),CM08(A2),PP03(E1),SS08 | FUSIBLE | 1158.54 | MXN
1SCA022661R3610 | ANILLO DE ALINEACIÓN OHZX10 | 4 | ABB | SMART POWER S08(DD),S06(D5),CM08(A2),PP03(E1),SS08 | ACCESORIO PARA FUSIBLE 1SCA | 77.32 | MXN
1SCA022661R8330 | FUSIBLE 4A TAMAÑO DIN/NH 000* TIPO GG/690V, 120KA, DIN43620 CODIGO ANTERIOR: OFAA000GG4 | 12 | ABB | SMART POWER S08(DD),S06(D5),CM08(A2),PP03(E1),SS08 | FUSIBLE | 198.64 | MXN
1SCA022661R9060 | FUSIBLE 35A TAMAÑO DIN/NH 000* TIPO GG/690V, 120KA, DIN43620 CODIGO ANTERIOR: OFAA000GG35 | 1 | ABB | SMART POWER S08(DD),S06(D5),CM08(A2),PP03(E1),SS08 | FUSIBLE | 198.64 | MXN
1SCA022699R2960 | INTERRUPTOR SECCIONADOR DE CAJA, TRIFÁSICO, 415 V CA, 23 A, 16 A, 7,5 KW. CARCASA DE PLÁSTICO. IP65. MANDO SELECTOR ROJO-AMARILLO. TAPA CON ENCLAVAMIENTO. ENCLAVAMIENTO ANULABLE. CODIGO:OTP16BA3M25 | 65 | ABB | SMART POWER S08(DD),S06(D5),CM08(A2),PP03(E1),SS08 | SECCIONADOR | 1258.49 | MXN
1SCA022700R9440 | FUSIBLE, CORRIENTE NOMINAL 80 A, TAMAÑO NH00, TENSIÓN NOMINAL 690 V CA / 250 V CC, CATEGORÍA DE UTILIZACIÓN GG, CAPACIDAD DE CORTE NOMINAL 80 KA (CA) / 80 (KA CC) | 3 | ABB | SMART POWER S08(DD),S06(D5),CM08(A2),PP03(E1),SS08 | FUSIBLE | 337.57 | MXN
1SCA022709R9920 | SECCIONADOR 200A, TIPO UL 3 POLOS INCLUYE VARILLA OXP6X210 Y MANIJA OHB65J6 MONTAJE EN PLATINA CODIGO:OT200U03P | 29 | ABB | SMART POWER S08(DD),S06(D5),CM08(A2),PP03(E1),SS08 | SECCIONADOR | 5398.54 | MXN
1SCA022718R8510 | OT315E03P SWITCH-DISCONNECTOR | 9 | ABB | SMART POWER S08(DD),S06(D5),CM08(A2),PP03(E1),SS08 | SECCIONADOR | 11640.06 | MXN
1SCA022718R8780 | INTERRUPTOR SECCIONADOR, 3, CORRIENTE 400A, POTENCIA 400KW, IP65 | 1 | ABB | SMART POWER S08(DD),S06(D5),CM08(A2),PP03(E1),SS08 | SECCIONADOR | 6538.85 | MXN
1SCA022718R9410 | SECCIONADOR OT, 800A, INCLUYE MANIJA Y VARILLA CODIGO ANTERIOR: OT800E03P | 1 | ABB | SMART POWER S08(DD),S06(D5),CM08(A2),PP03(E1),SS08 | SECCIONADOR | 24124.34 | MXN
1SCA022718R9670 | SECCIONADOR 400A, TIPO UL 3 P_INCLUYE VARILLA OXP12X185 Y MANIJA OHB95J12 MTJE EN PLATINA CODIGO:OT400U03P | 11 | ABB | SMART POWER S08(DD),S06(D5),CM08(A2),PP03(E1),SS08 | SECCIONADOR | 12332.79 | MXN
1SCA022718R9830 | SECCIONADOR OT, 600A, INCLUYE MANIJA Y VARILLA CODIGO ANTERIOR: OT600U03P | 3 | ABB | SMART POWER S08(DD),S06(D5),CM08(A2),PP03(E1),SS08 | SECCIONADOR | 15289.79 | MXN
1SCA022723R0220 | OT200U03 SWITCH-DISCONNECTOR | 9 | ABB | SMART POWER S08(DD),S06(D5),CM08(A2),PP03(E1),SS08 | SECCIONADOR | 5145.84 | MXN
1SCA022732R0050 | ACCESORIOS P/SECCIONADORES PORTAFUSIBLE OS CODIGO ANTERIOR: OSS200G1S/4 | 4 | ABB | SMART POWER S08(DD),S06(D5),CM08(A2),PP03(E1),SS08 | ACCESORIO PARA SECCIONADOR | 262.76 | MXN
1SCA022736R8840 | CUBIERTA DE TERMINALES OTS400G1L/3 | 1 | ABB | SMART POWER S08(DD),S06(D5),CM08(A2),PP03(E1),SS08 | ACCESORIO PARA SECCIONADOR | 389.74 | MXN
1SCA022771R5910 | TRANSFERENCIA MANUAL 200A I-O-II SECCIONADOR DOBLE TIRO TIPO UL3 POLOS INCLUYE VARILLA OXP6X161 Y MANIJA OHB65J6E011 MONTAJE EN PLATINA OPERACIÓN FRONTAL | 7 | ABB | SMART POWER S08(DD),S06(D5),CM08(A2),PP03(E1),SS08 | TRANSFERENCIA | 14197.26 | MXN
1SCA022772R6510 | TRANSFERENCIA / SECCIONADOR DOBLE TIRO, I-O-II, 160A, 690V, 3POLOS, TIPOIECINCLUYE MANIJA Y VARILLA CODIGO:OT160E03CP | 5 | ABB | SMART POWER S08(DD),S06(D5),CM08(A2),PP03(E1),SS08 | TRANSFERENCIA | 11088.13 | MXN
1SCA022776R7890 | ACCESORIOS OS, OT: CUBREBORNES, CODIGO ANTERIOR: OTS800G1L/3 | 4 | ABB | SMART POWER S08(DD),S06(D5),CM08(A2),PP03(E1),SS08 | ACCESORIO PARA SECCIONADOR | 484.66 | MXN
1SCA022785R6300 | TRANSFERENCIA / SECCIONADOR DOBLE TIRO, I-O-II, 800A, 690V, 3POLOS, TIPOIECINCLUYE MANIJA Y VARILLA CODIGO:OT800E03CP | 11 | ABB | SMART POWER S08(DD),S06(D5),CM08(A2),PP03(E1),SS08 | TRANSFERENCIA | 25071.66 | MXN
1SCA022785R7020 | KIT PUENTES NO AISLADOS ( BARRAS) P/OTM TAM 3 (630-800 A), 3 POLOS CODIGO ANTERIOR: OTZC33 | 1 | ABB | SMART POWER S08(DD),S06(D5),CM08(A2),PP03(E1),SS08 | ACCESORIO PARA SECCIONADOR | 1622.45 | MXN
1SCA022790R3820 | ZAPATA, ACCESORIO CONNECTION BAR CODIGO ANTERIOR: OZXA39 | 1 | ABB | SMART POWER S08(DD),S06(D5),CM08(A2),PP03(E1),SS08 | ACCESORIO PARA SECCIONADOR | 561.35 | MXN
1SCA022809R2020 | INTERRUPTOR DE DESCONEXIÓN CERRADO EOT16U3P4-1P | 3 | ABB | SMART POWER S08(DD),S06(D5),CM08(A2),PP03(E1),SS08 | SECCIONADOR | 2143.58 | MXN
1SCA022812R7420 | SECCIONADOR EN GABINETE PLÁSTICO OTP,125 AMP IP65, 3 POLOS, MANIJA AMARILLA/ROJA, (125A, AC-22A, 690 VAC), (50A, AC-23A, 690 VAC), CODIGO ANTERIOR: OTP125BA3M | 22 | ABB | SMART POWER S08(DD),S06(D5),CM08(A2),PP03(E1),SS08 | SECCIONADOR | 7623.21 | MXN
1SCA022817R2130 | MANIJA PISTOL 45 MM 1-0-2 NEGRA/ROJA, LONGITUD 45MM PARA OT16...125F3C AGREGAR VARILLA 6MM Ø" CODIGO:OHB45J6E311 | 20 | ABB | SMART POWER S08(DD),S06(D5),CM08(A2),PP03(E1),SS08 | ACCESORIO PARA SECCIONADOR | 611.64 | MXN
1SCA022817R2300 | MANGO TIPO PISTOLA OMPACTO, ROJO/AMARILLO IP65, INCLUYE CERRADURA Y ES RESISTENTE AL AGUA Y AL POLVO. CODIGO:OHY45J6E311 | 4 | ABB | SMART POWER S08(DD),S06(D5),CM08(A2),PP03(E1),SS08 | ACCESORIO PARA SECCIONADOR | 499.75 | MXN
1SCA022845R8530 | TRANSFERENCIA I-O-II MOTORIZADA 160A 3POLOS VOLTAJE DEL MOTOR 110VAC/DC INCLUYE MANIJA Y CONECTORES, AGREGAR SEPARADORES DE FASES PB100, PB200 1SDA05497_R1 CODIGO ANTERIOR: OTM160E3CM110V | 7 | ABB | SMART POWER S08(DD),S06(D5),CM08(A2),PP03(E1),SS08 | TRANSFERENCIA | 15592.15 | MXN
1SCA022845R8610 | TRANSFERENCIA I-O-II MOTORIZADA 160A 3POLOS VOLTAJE DEL MOTOR 220V INCLUYE MANIJA Y CONECTORES, AGREGAR SEPARADORES DE FASES PB100, PB200 1SDA05497_R1 CODIGO ANTERIOR: OTM160E3CM230C | 3 | ABB | SMART POWER S08(DD),S06(D5),CM08(A2),PP03(E1),SS08 | TRANSFERENCIA | 15905.2 | MXN
1SCA022845R9180 | TRANSFERENCIA I-O-II, OTM 250A SECCIONADORES 0+0 MOTORIZADA,250A,3P_VOLTAJE DEL MOTOR 110-125VAC/DC CODIGO:OTM250E3CM110V | 24 | ABB | SMART POWER S08(DD),S06(D5),CM08(A2),PP03(E1),SS08 | TRANSFERENCIA | 21166.71 | MXN
1SCA022845R9260 | TRANSFERENCIA I-O-II MOTORIZADA 250A 3POLOS VOLTAJE DEL MOTOR 220V INCLUYE MANIJA Y CONECTORES CODIGO:OTM250E3CM230C | 8 | ABB | SMART POWER S08(DD),S06(D5),CM08(A2),PP03(E1),SS08 | TRANSFERENCIA | 21855.04 | MXN
1SCA022847R1550 | OTM400E3CM110V MOTORIZED C/O SWITCH | 18 | ABB | SMART POWER S08(DD),S06(D5),CM08(A2),PP03(E1),SS08 | TRANSFERENCIA | 35733.59 | MXN
1SCA022847R1630 | TRANSFERENCIA I-O-II MOTORIZADA 400A 3POLOS VOLTAJE DEL MOTOR 220V INCLUYE MANIJA Y CONECTORES CODIGO:OTM400E3CM230C | 7 | ABB | SMART POWER S08(DD),S06(D5),CM08(A2),PP03(E1),SS08 | TRANSFERENCIA | 36448.33 | MXN
1SCA022860R5930 | SECCIONADOR OT, 1000A, INCLUYE MANIJA Y VARILLA CODIGO ANTERIOR: OT1000E03P | 1 | ABB | SMART POWER S08(DD),S06(D5),CM08(A2),PP03(E1),SS08 | SECCIONADOR | 35413.63 | MXN
1SCA022872R5750 | OTM800E3CM110V MOTORIZED C/O SWITCH | 5 | ABB | SMART POWER S08(DD),S06(D5),CM08(A2),PP03(E1),SS08 | TRANSFERENCIA | 54747.3 | MXN
1SCA022873R1050 | 630A,3POLOS VOLTAJE DEL MOTOR 110-125 VAC/DC INCLUYE MANIJA, CONECTORES Y TORNILLOS PESO 22 KG CODIGO:OTM630E3CM110V | 1 | ABB | SMART POWER S08(DD),S06(D5),CM08(A2),PP03(E1),SS08 | TRANSFERENCIA | 50411.11 | MXN
1SCA101654R1001 | OXS6X120 SHAFT | 82 | ABB | SMART POWER S08(DD),S06(D5),CM08(A2),PP03(E1),SS08 | ACCESORIO PARA SECCIONADOR | 38.35 | MXN
1SCA101659R1001 | VARILLA PARA MANIJA TIPO SELECTOR Ø 6 X 180MM, PARA OT16...125FY OT16...125F3C CODIGO ANTERIOR: OXS6X180 | 7 | ABB | SMART POWER S08(DD),S06(D5),CM08(A2),PP03(E1),SS08 | ACCESORIO PARA SECCIONADOR | 38.35 | MXN
1SCA101660R1001 | VARILLA PARA MANIJA TIPO SELECTOR, Ø6X250MM PARA OT16...125F Y OT16...125F3C MAX OT250, OS200 CODIGO ANTERIOR: OXS6X250 | 1 | ABB | SMART POWER S08(DD),S06(D5),CM08(A2),PP03(E1),SS08 | ACCESORIO PARA SECCIONADOR | 84.23 | MXN
1SCA101661R1001 | VARILLA PARA MANIJA TIPO SELECTOR Ø 6 X 330MM, PARA OT16...125FY OT16...125F3C CODIGO ANTERIOR: OXS6X330 | 39 | ABB | SMART POWER S08(DD),S06(D5),CM08(A2),PP03(E1),SS08 | ACCESORIO PARA SECCIONADOR | 96.81 | MXN
1SCA103567R1001 | INTERRUPTOR C/O MOTORIZADO OTM630E3CM230C | 6 | ABB | SMART POWER S08(DD),S06(D5),CM08(A2),PP03(E1),SS08 | TRANSFERENCIA | 51201.28 | MXN
1SCA103570R1001 | TRANSFERENCIA I-O-II MOTORIZADA 800A 3POLOS VOLTAJE DEL MOTOR 220V INCLUYE MANIJA Y CONECTORES, AGREGAR SEPARADORES DE FASES PB100, PB200 1SDA05497_R1 CODIGO ANTERIOR: OTM800E3CM230C | 1 | ABB | SMART POWER S08(DD),S06(D5),CM08(A2),PP03(E1),SS08 | TRANSFERENCIA | 54747.3 | MXN
1SCA104811R1001 | SWITCH DISCONNECTOR OT16F3 | 44 | ABB | SMART POWER S08(DD),S06(D5),CM08(A2),PP03(E1),SS08 | SECCIONADOR | 456.37 | MXN
1SCA104829R1001 | SECCIONADOR OT, 16A, 4POLOS, MTAJE. RIEL DIN, AGREGAR MANIJA Y VARILLA 6MM CODIGO ANTERIOR: OT16F4N2 | 1 | ABB | SMART POWER S08(DD),S06(D5),CM08(A2),PP03(E1),SS08 | SECCIONADOR | 935.38 | MXN
1SCA104838R1001 | SECCIONADOR OT, 16A, 3POLOS, MTAJE. DIRECTO A PUERTA, NO REQUIERE VARILLA CODIGO ANTERIOR: OT16FT3 | 51 | ABB | SMART POWER S08(DD),S06(D5),CM08(A2),PP03(E1),SS08 | SECCIONADOR | 470.2 | MXN
1SCA104857R1001 | SECCIONADOR 25A, TIPO IEC 3 P_OPERACION FRONTAL SECCION DE CABLE 0.75-10MM2 | 96 | ABB | SMART POWER S08(DD),S06(D5),CM08(A2),PP03(E1),SS08 | SECCIONADOR | 475.23 | MXN
1SCA104884R1001 | OT25FT3 SECCIONADOR 25A, MONTAJE DIRECTO EN PUERTA 3 P_SECCION DE CABLE 0.75-10MM2 | 56 | ABB | SMART POWER S08(DD),S06(D5),CM08(A2),PP03(E1),SS08 | SECCIONADOR | 503.52 | MXN
1SCA104884R1001 | SECCIONADOR 25A, MONTAJE DIRECTO EN PUERTA 3 P_SECCION DE CABLE 0.75-10MM2 | 49 | ABB | SMART POWER S08(DD),S06(D5),CM08(A2),PP03(E1),SS08 | SECCIONADOR | 503.52 | MXN
1SCA104902R1001 | SECCIONADOR 40A, TIPO IEC 3 P_OPERACION FRONTAL SECCION DE CABLE 0.75-10MM2" CODIGO:OT40F3 | 4 | ABB | SMART POWER S08(DD),S06(D5),CM08(A2),PP03(E1),SS08 | SECCIONADOR | 503.52 | MXN
1SCA104913R1001 | TRANSFERENCIA MANUAL OT, 3P,40A TIPO SECCIONADOR, DOBLE TIRO, I-O-II, TRANSICION ABIERTA, AGREGAR MANIJA Y VARILLA 6MM, MTAJE RIEL DIN CODIGO ANTERIOR: OT40F3C | 5 | ABB | SMART POWER S08(DD),S06(D5),CM08(A2),PP03(E1),SS08 | TRANSFERENCIA | 1655.77 | MXN
1SCA104932R1001 | SECCIONADOR OT, 40A, 4POLOS, MTAJE. RIEL DIN, AGREGAR MANIJA Y VARILLA 6MM CODIGO ANTERIOR: OT40F4N2 | 3 | ABB | SMART POWER S08(DD),S06(D5),CM08(A2),PP03(E1),SS08 | SECCIONADOR | 1129.62 | MXN
1SCA104940R1001 | OT40FT3 SWITCH-DISCONNECTOR | 64 | ABB | SMART POWER S08(DD),S06(D5),CM08(A2),PP03(E1),SS08 | SECCIONADOR | 524.26 | MXN
1SCA104997R1001 | CUARTO POLO NEUTRO FIJO P/OT16…40F3/F6 MTAJE RIEL,PROXIM. CAMBIO DE CODIGO OT PLUS BLANCO CODIGO ANTERIOR: OTPN40FP | 3 | ABB | SMART POWER S08(DD),S06(D5),CM08(A2),PP03(E1),SS08 | ACCESORIO PARA SECCIONADOR | 250.19 | MXN
1SCA104998R1001 | CUARTO POLO, PARA INTERRUPTORES 16A Y UN VOLTAJE DE 600VAC CODIGO:OTPS40FDN2 | 26 | ABB | SMART POWER S08(DD),S06(D5),CM08(A2),PP03(E1),SS08 | ACCESORIO PARA SECCIONADOR | 334.42 | MXN
1SCA105004R1001 | OT100F3 3P 100A UL98 NF SWITCH | 25 | ABB | SMART POWER S08(DD),S06(D5),CM08(A2),PP03(E1),SS08 | SECCIONADOR | 1459.64 | MXN
1SCA105008R1001 | OT100F3C CHANGE-OVER SWITCH | 11 | ABB | SMART POWER S08(DD),S06(D5),CM08(A2),PP03(E1),SS08 | TRANSFERENCIA | 4072.16 | MXN
1SCA105023R1001 | SECCIONADOR 100A, MONTAJE DIRECTO EN PUERTA 3 P_SECCION DE CABLE 10-70MM2 OT100FT3 | 10 | ABB | SMART POWER S08(DD),S06(D5),CM08(A2),PP03(E1),SS08 | SECCIONADOR | 1470.33 | MXN
1SCA105023R1001 | SECCIONADOR 100A, MONTAJE DIRECTO EN PUERTA 3 P_SECCION DE CABLE 10-70MM2 | 7 | ABB | SMART POWER S08(DD),S06(D5),CM08(A2),PP03(E1),SS08 | SECCIONADOR | 1470.33 | MXN
1SCA105033R1001 | SECCIONADOR OT, 125A, 3P,PROXIMO OBSOLETO (REEMP: OT125G3-3BS, OT PLUS BLANCO), MTAJE. RIEL DIN, AGREGAR MANIJA Y VARILLA CODIGO ANTERIOR: OT125F3 | 13 | ABB | SMART POWER S08(DD),S06(D5),CM08(A2),PP03(E1),SS08 | SECCIONADOR | 1723.66 | MXN
1SCA105037R1001 | TRANSFERENCIA MANUAL OT, 3P,125A, TIPO SECCIONADOR, DOBLE TIRO, I-O-II, TRANSICION ABIERTA, AGREGAR MANIJA Y VARILLA 6MM, MTAJE RIEL DIN CODIGO ANTERIOR: OT125F3C | 1 | ABB | SMART POWER S08(DD),S06(D5),CM08(A2),PP03(E1),SS08 | TRANSFERENCIA | 4185.32 | MXN
1SCA105060R1001 | SECCIONADOR 125A, MONTAJE DIRECTO EN PUERTA 3 P_SECCION DE CABLE 10-70MM2 | 23 | ABB | SMART POWER S08(DD),S06(D5),CM08(A2),PP03(E1),SS08 | SECCIONADOR | 1555.82 | MXN
1SCA105068R1001 | OT30F3 SWITCH-DISCONNECTOR | 50 | ABB | SMART POWER S08(DD),S06(D5),CM08(A2),PP03(E1),SS08 | SECCIONADOR | 1350.26 | MXN
1SCA105076R1001 | SECCIONADOR OT, 60A, 3P, PROXIMO OBSOLETO (REEMP: OT60G3-3BS, OT PLUS BLANCO), MTAJE. RIEL DIN, AGREGAR MANIJA Y VARILLA 6MM, NORMATIVA UL98 CODIGO ANTERIOR: OT60F3 | 14 | ABB | SMART POWER S08(DD),S06(D5),CM08(A2),PP03(E1),SS08 | SECCIONADOR | 1445.81 | MXN
1SCA105088R1001 | CUARTO POLO LATE-BREAK AND EARLY-MAKE, 125 A,,PROXIM. CAMBIO DE CODIGO OT PLUS BLANCO CODIGO ANTERIOR: OTPL125FD | 3 | ABB | SMART POWER S08(DD),S06(D5),CM08(A2),PP03(E1),SS08 | ACCESORIO PARA SECCIONADOR | 799.6 | MXN
1SCA105090R1001 | CUARTO POLO LATE-BREAK AND EARLY-MAKE, 125 A,,PROXIM. CAMBIO DE CODIGO OT PLUS BLANCO CODIGO ANTERIOR: OTPL125FP | 2 | ABB | SMART POWER S08(DD),S06(D5),CM08(A2),PP03(E1),SS08 | ACCESORIO PARA SECCIONADOR | 708.45 | MXN
1SCA105213R1001 | MANIJA SELECTOR IP65 PARA OT16…125F CODIGO ANTERIOR: OHBS2AJ | 12 | ABB | SMART POWER S08(DD),S06(D5),CM08(A2),PP03(E1),SS08 | ACCESORIO PARA SECCIONADOR | 258.99 | MXN
1SCA105215R1001 | OHBS2AJ1 HANDLE | 31 | ABB | SMART POWER S08(DD),S06(D5),CM08(A2),PP03(E1),SS08 | ACCESORIO PARA SECCIONADOR | 250.82 | MXN
1SCA105231R1001 | MANIJA SELECTOR IP65 PARA OT16FT…40FT COLOR NEGRO/ROJO NO USA VARILLA FIJACION POR CONTRATUERCA PARA OT16…40FT CODIGO ANTERIOR: OHBS2PJ | 37 | ABB | SMART POWER S08(DD),S06(D5),CM08(A2),PP03(E1),SS08 | ACCESORIO PARA SECCIONADOR | 247.05 | MXN
1SCA105232R1001 | MANIJA SELECTOR IP65 PARA OT16FT…125FT COLOR NEGRO/ROJOFIJACION POR CUATRO TORNILLOS PARA OT16-125FT CODIGO:OHBS2RJ | 3 | ABB | SMART POWER S08(DD),S06(D5),CM08(A2),PP03(E1),SS08 | ACCESORIO PARA SECCIONADOR | 242.02 | MXN
1SCA105237R1001 | MANIJA SELECTOR IP54 PARA OT16FT…80FT CODIGO ANTERIOR: OHBS3RH | 25 | ABB | SMART POWER S08(DD),S06(D5),CM08(A2),PP03(E1),SS08 | ACCESORIO PARA SECCIONADOR | 230.07 | MXN
1SCA105297R1001 | MANIJA SELECTOR IP65 PARA OT16…125F, COLOR AMARILLA/ROJO PARA OT16…125F AGREGAR VARILLA 6MM Ø TIPO SELECTOR CODIGO ANTERIOR: OHYS2AJ1 | 67 | ABB | SMART POWER S08(DD),S06(D5),CM08(A2),PP03(E1),SS08 | ACCESORIO PARA SECCIONADOR | 250.82 | MXN
1SCA105322R1001 | HANDLE OHYS2PJ | 32 | ABB | SMART POWER S08(DD),S06(D5),CM08(A2),PP03(E1),SS08 | ACCESORIO PARA SECCIONADOR | 247.05 | MXN
1SCA105323R1001 | MANIJA SELECTOR IP65 PARA OT16FT…125FT AMARILLA/ROJO NO USA VARILLA FIJACION POR CUATRO TORNILLOS PARA OT16...125FT CODIGO ANTERIOR: OHYS2RJ | 66 | ABB | SMART POWER S08(DD),S06(D5),CM08(A2),PP03(E1),SS08 | ACCESORIO PARA SECCIONADOR | 247.05 | MXN
1SCA105325R1001 | OHYS3AH HANDLE | 46 | ABB | SMART POWER S08(DD),S06(D5),CM08(A2),PP03(E1),SS08 | ACCESORIO PARA SECCIONADOR | 228.19 | MXN
1SCA105328R1001 | MANIJA SELECTOR TAMAÑO 2 AMARILLA/ROJA, CODIGO ANTERIOR: OHYS3RH | 10 | ABB | SMART POWER S08(DD),S06(D5),CM08(A2),PP03(E1),SS08 | ACCESORIO PARA SECCIONADOR | 230.07 | MXN
1SCA105332R1001 | SECCIONADOR 63A, TIPO IEC 3 P_OPERACION FRONTAL SECCION DE CABLE 1.5-35MM2" CODIGO:OT63F3 | 41 | ABB | SMART POWER S08(DD),S06(D5),CM08(A2),PP03(E1),SS08 | SECCIONADOR | 845.49 | MXN
1SCA105338R1001 | TRANSFERENCIA MANUAL 63A, I-O-II, SECCIONADOR DOBLE TIRO, 3 POLOSSECCION DE CABLE 0.75-10MM2" CODIGO:OT63F3C | 10 | ABB | SMART POWER S08(DD),S06(D5),CM08(A2),PP03(E1),SS08 | TRANSFERENCIA | 2613.78 | MXN
1SCA105382R1001 | SECCIONADOR OT, 63A, 3P, PROXIMO OBSOLETO (REEMP: OT63G2-3DS, OT PLUS BLANCO), MTAJE. DIRECTO A PUERTA, NO REQUIERE VARILLA CODIGO ANTERIOR: OT63FT3 | 16 | ABB | SMART POWER S08(DD),S06(D5),CM08(A2),PP03(E1),SS08 | SECCIONADOR | 886.98 | MXN
1SCA105393R1001 | SECCIONADOR OT, 63A, 4P, PROXIMO OBSOLETO (REEMP: OT63G2-4DSN2, OT PLUS BLANCO), MTAJE. DIRECTO A PUERTA, NO REQUIERE VARILLA CODIGO ANTERIOR: OT63FT4N2 | 6 | ABB | SMART POWER S08(DD),S06(D5),CM08(A2),PP03(E1),SS08 | SECCIONADOR | 1479.76 | MXN
1SCA105413R1001 | INTERRUPTOR-DESCONECTADOR OT80F4N2 | 9 | ABB | SMART POWER S08(DD),S06(D5),CM08(A2),PP03(E1),SS08 | SECCIONADOR | 1457.76 | MXN
1SCA105431R1001 | SECCIONADOR 80A,MONTAJE DIRECTO EN PUERTA 3P_AGREGAR MANIJA PARA MTJE.SECCION DE CABLE 1.5-35MM2 OT80FT3 | 14 | ABB | SMART POWER S08(DD),S06(D5),CM08(A2),PP03(E1),SS08 | SECCIONADOR | 1006.41 | MXN
1SCA105431R1001 | SECCIONADOR 80A,MONTAJE DIRECTO EN PUERTA 3P_AGREGAR MANIJA PARA MTJE.SECCION DE CABLE 1.5-35MM2 | 8 | ABB | SMART POWER S08(DD),S06(D5),CM08(A2),PP03(E1),SS08 | SECCIONADOR | 1006.41 | MXN
1SCA105798R1001 | SECCIONADOR OT, 80A, 3P, PROXIMO OBSOLETO (REEMP: OT80G2-3BS, OT PLUS BLANCO) MTAJE. RIEL DIN, AGREGAR MANIJA Y VARILLA 6MM CODIGO ANTERIOR: OT80F3 | 29 | ABB | SMART POWER S08(DD),S06(D5),CM08(A2),PP03(E1),SS08 | SECCIONADOR | 929.72 | MXN
1SCA108043R1001 | VARILLA PARA MANIJA TIPO SELECTOR, Ø6X105MM PARA OT16...125F Y OT16...125F3C MAX OT250, OS200 CODIGO ANTERIOR: OXS6X105 | 10 | ABB | SMART POWER S08(DD),S06(D5),CM08(A2),PP03(E1),SS08 | ACCESORIO PARA SECCIONADOR | 36.46 | MXN
1SCA108225R1001 | EJE DE INTERRUPTOR OXP6X265 265MM, ALTURA DE LA SECCIÓN TRANSVERSAL: 6MM, ANCHURA DE LA SECCIÓN TRANSVERSAL: 6MM. | 18 | ABB | SMART POWER S08(DD),S06(D5),CM08(A2),PP03(E1),SS08 | ACCESORIO PARA SECCIONADOR | 177.27 | MXN
1SCA108226R1001 | VARILLA PARA MANIJA TIPO PISTOL, Ø6X400MM PARA OT16...125F Y OT16...125F3C MAX OT250, OS200 CODIGO ANTERIOR: OXP6X400 | 4 | ABB | SMART POWER S08(DD),S06(D5),CM08(A2),PP03(E1),SS08 | ACCESORIO PARA SECCIONADOR | 173.5 | MXN
1SCA108665R1001 | MANIJA SIMPLE-DIRECTA Y PEQUEÑA,, BASE PARA MANIJA CODIGO ANTERIOR: OHBS9 | 9 | ABB | SMART POWER S08(DD),S06(D5),CM08(A2),PP03(E1),SS08 | ACCESORIO PARA SECCIONADOR | 117.55 | MXN
1SCA108824R1001 | INTERRUPTOR DE DESCONEXIÓN FUSIBLE 1SCA108824R1001 CODIGO:OS30FAJ12 | 1 | ABB | SMART POWER S08(DD),S06(D5),CM08(A2),PP03(E1),SS08 | SECCIONADOR | 3134.9 | MXN
1SCA109015R1001 | MANIJA DE BLOQUEO ABB OHBS5 1, PARA INTERRUPTOR DE DESCONEXIÓN CON FUSIBLE DE 30 A A 200 A, SERIE OS30 | 3 | ABB | SMART POWER S08(DD),S06(D5),CM08(A2),PP03(E1),SS08 | ACCESORIO PARA SECCIONADOR | 346.37 | MXN
1SCA109090R1001 | MANIJA BASE NEGRA, SIMPLE-DIRECTA Y PEQUEÑA CODIGO ANTERIOR: OHBS2/1 | 7 | ABB | SMART POWER S08(DD),S06(D5),CM08(A2),PP03(E1),SS08 | ACCESORIO PARA SECCIONADOR | 93.03 | MXN
1SCA109416R1001 | EJE OXP6X500 PARA MANGO DE PISTOLA 1SCA109416R1001 | 19 | ABB | SMART POWER S08(DD),S06(D5),CM08(A2),PP03(E1),SS08 | ACCESORIO PARA SECCIONADOR | 208.7 | MXN
1SCA113653R1001 | OTM1000E3CM110V MOTORIZED C/O SWITCH | 1 | ABB | SMART POWER S08(DD),S06(D5),CM08(A2),PP03(E1),SS08 | TRANSFERENCIA | 73564.87 | MXN
1SCA115365R1001 | SECCCIONADOR OT, MOTORIZADO POSICION O-I (ON-OFF), 1250A, 3POLOS, CODIGO ANTERIOR: OTM1250E3M230C | 1 | ABB | SMART POWER S08(DD),S06(D5),CM08(A2),PP03(E1),SS08 | SECCIONADOR | 47178.78 | MXN
1SCA115639R1001 | SECCIONADOR PORTAFUSIBLE 125A, PARA FUSIBLE EUROPEO TAMAÑO 000, 0 TIPO DIN43620 MAXIMO 125A/690V INC | 3 | ABB | SMART POWER S08(DD),S06(D5),CM08(A2),PP03(E1),SS08 | SECCIONADOR | 6277.97 | MXN
1SCA117037R1001 | KIT DE CONEXIN PARALELO,3P CODIGO:OMZC03 | 7 | ABB | SMART POWER S08(DD),S06(D5),CM08(A2),PP03(E1),SS08 | ACCESORIO PARA SECCIONADOR | 1130.25 | MXN
1SCA120070R1001 | TRANSFERENCIA OTM MINI MOTORIZADA 3P,125A DE SECCIONADORES 0+0, VOLTAJE DEL MOTOR 110-220 VAC/DC, INCLUYE MANIJA Y CONECTORES PESO 1.7 KG CODIGO ANTERIOR: OTM125F3CMA230V | 1 | ABB | SMART POWER S08(DD),S06(D5),CM08(A2),PP03(E1),SS08 | TRANSFERENCIA | 13351.14 | MXN
1SCA120071R1001 | TRANSFERENCIA OTM MINI MOTORIZADA 100A, DE SECCIONADORES 0+0, VOLTAJE DEL MOTOR 110-220 V AC CODIGO:OTM100F3CMA230V | 10 | ABB | SMART POWER S08(DD),S06(D5),CM08(A2),PP03(E1),SS08 | TRANSFERENCIA | 11409.35 | MXN
1SCA120093R1001 | TRANSFERENCIA OTM MINI MOTORIZADA 3P,80A DE SECCIONADORES 0+0, VOLTAJE DEL MOTOR 110-220 VAC/DC,INCLUYE MANIJA Y CONECTORES PESO 1.7 KG CODIGO ANTERIOR: OTM80F3CMA230V | 4 | ABB | SMART POWER S08(DD),S06(D5),CM08(A2),PP03(E1),SS08 | TRANSFERENCIA | 9952.85 | MXN
1SCA120095R1001 | TRANSFERENCIA OTM MINI MOTORIZADA 3P,63A DE SECCIONADORES 0+0, VOLTAJE DEL MOTOR 110-220 VAC/DC, INCLUYE MANIJA Y CONECTORES PESO 1.7 KG CODIGO ANTERIOR: OTM63F3CMA230V | 2 | ABB | SMART POWER S08(DD),S06(D5),CM08(A2),PP03(E1),SS08 | TRANSFERENCIA | 9130.63 | MXN
1SCA120096R1001 | TRANSFERENCIA OTM MINI MOTORIZADA 3P,40A DE SECCIONADORES 0+0, VOLTAJE DEL MOTOR 110-220 VAC/D, INCLUYE MANIJA Y CONECTORES PESO 1.7 KG CODIGO ANTERIOR: OTM40F3CMA230V | 5 | ABB | SMART POWER S08(DD),S06(D5),CM08(A2),PP03(E1),SS08 | TRANSFERENCIA | 8549.16 | MXN
1SCA120098R1001 | INTERRUPTOR C/O MOTORIZADO OTM100F4CMA230V | 2 | ABB | SMART POWER S08(DD),S06(D5),CM08(A2),PP03(E1),SS08 | TRANSFERENCIA | 13619.56 | MXN
1SCA120102R1001 | INTERRUPTOR C/O MOTORIZADO OTM40F4CMA230V | 1 | ABB | SMART POWER S08(DD),S06(D5),CM08(A2),PP03(E1),SS08 | TRANSFERENCIA | 10075.43 | MXN
1SCA120514R1001 | LOAD DISCONNECTOR OT160EV03P | 7 | ABB | SMART POWER S08(DD),S06(D5),CM08(A2),PP03(E1),SS08 | SECCIONADOR | 4034.45 | MXN
1SCA121457R1001 | SECCIONADOR OT APLICACIÓN SOLAR, 16A, 3 POLOS, MAX. 660-1000 VDC, NO INCLUYE MANIJA NI VARILLA 6MM DIAMETRO CODIGO ANTERIOR: OTDC16F3 | 3 | ABB | SMART POWER S08(DD),S06(D5),CM08(A2),PP03(E1),SS08 | SECCIONADOR | 1553.31 | MXN
1SCA125155R1001 | SECCIONADOR OTP, 32A, 3 POLOS, APLIC. SOLAR MAX 1000 VDC CODIGO ANTERIOR: OTDCP32S12M | 5 | ABB | SMART POWER S08(DD),S06(D5),CM08(A2),PP03(E1),SS08 | SECCIONADOR | 3566.13 | MXN
1SCA135533R1001 | SECCIONADOR ONE20 ULTRACOMPACTO 20 AMP, 2 POLOS, IP 67, GABINETE AMARILLO, MANIJA ROJA, BLOQUEO HASTA CON 3 CANDADOS. CODIGO ANTERIOR: ONE20M2Y | 2 | ABB | SMART POWER S08(DD),S06(D5),CM08(A2),PP03(E1),SS08 | SECCIONADOR | 529.92 | MXN
1SCA135536R1001 | SECCIONADOR ONE20 ULTRACOMPACTO 20 AMP, 3 POLOS, IP 67, GABINETE AMARILLO, MANIJA ROJA, BLOQUEO HASTA CON 3 CANDADOS. CODIGO ANTERIOR: ONE20M3Y | 7 | ABB | SMART POWER S08(DD),S06(D5),CM08(A2),PP03(E1),SS08 | SECCIONADOR | 563.87 | MXN
1SCA150996R1001 | INTERRUPTOR DE TRANSFERENCIA AUTOMÁTICA OXA600U3S3QT | 1 | ABB | SMART POWER S08(DD),S06(D5),CM08(A2),PP03(E1),SS08 | TRANSFERENCIA | 93884.21 | MXN
1SCA151065R1001 | INTERRUPTOR DE TRANSFERENCIA AUTOMÁTICO INTERRUPTORES: 1, TENSIÓN DE FUNCIONAMIENTO NOMINAL MÁXIMA UE CA: 480V, RESISTENCIA DE CORRIENTE NOMINAL DE CORTA DURACIÓN ICW: 42KA, NÚMERO DE POLOS: 3, ACCION | 1 | ABB | SMART POWER S08(DD),S06(D5),CM08(A2),PP03(E1),SS08 | TRANSFERENCIA | 82435.25 | MXN
1SCA152717R1001 | INTERRUPTOR DE SEGURIDAD EMC ATEX OTA16S3YX | 1 | ABB | SMART POWER S08(DD),S06(D5),CM08(A2),PP03(E1),SS08 | SECCIONADOR | 6051.04 | MXN
1SDA000004R1 | INT. TERMOMAGNETICO ISOMAX S1B | 1 | ABB | SMART POWER S08(DD),S06(D5),CM08(A2),PP03(E1),SS08 | INTERRUPTOR | 2081.28 | MXN
1SDA000008R1 | INT. TERMOMAGNETICO ISOMAX S1B | 2 | ABB | SMART POWER S08(DD),S06(D5),CM08(A2),PP03(E1),SS08 | INTERRUPTOR | 2081.28 | MXN
1SDA000010R1 | INT. TERMOMAG ISOMAX S1B 3P 25 AMPS | 36 | ABB | SMART POWER S08(DD),S06(D5),CM08(A2),PP03(E1),SS08 | INTERRUPTOR | 2149.69 | MXN
1SDA000472R1 | INT. TERMOMAGNETICO ISOMAX S2N 160A 690V | 3 | ABB | SMART POWER S08(DD),S06(D5),CM08(A2),PP03(E1),SS08 | INTERRUPTOR | 5503.16 | MXN
1SDA000754R1 | INTERRUPTOR S3N160 50 AMP 3 PO | 1 | ABB | SMART POWER S08(DD),S06(D5),CM08(A2),PP03(E1),SS08 | INTERRUPTOR | 4832.09 | MXN
1SDA009232R1 | INTERRUPTOR TERM S5L400 F 3P C | 2 | ABB | SMART POWER S08(DD),S06(D5),CM08(A2),PP03(E1),SS08 | INTERRUPTOR | 21646.55 | MXN
1SDA013290R1 | CUBRE BORNES ALTOS S1B-S1N 125 | 3 | ABB | SMART POWER S08(DD),S06(D5),CM08(A2),PP03(E1),SS08 | ACCESORIOS PARA INTERRUPTOR | 265.7 | MXN
1SDA013312R1 | BOBINA DE APERTURA 100-130V AC SOR 110/130VAC S1-S2 | 1 | ABB | SMART POWER S08(DD),S06(D5),CM08(A2),PP03(E1),SS08 | ACCESORIOS PARA INTERRUPTOR | 599.63 | MXN
1SDA013317R1 | BOBINA DE MINIMA TENSION 110V DC S1-S2-(SRN-H 125) | 3 | ABB | SMART POWER S08(DD),S06(D5),CM08(A2),PP03(E1),SS08 | ACCESORIOS PARA INTERRUPTOR | 2227.18 | MXN
1SDA013326R1 | MANDO GIRATORIO FIJO S1-S2 SACE D630130 | 10 | ABB | SMART POWER S08(DD),S06(D5),CM08(A2),PP03(E1),SS08 | ACCESORIOS PARA INTERRUPTOR | 1317.2 | MXN
1SDA013327R1 | CONTACTO DE CONMUTACIÓN ABIE-CERR S1-S2 (SRN-H 125) | 3 | ABB | SMART POWER S08(DD),S06(D5),CM08(A2),PP03(E1),SS08 | ACCESORIOS PARA INTERRUPTOR | 828.48 | MXN
1SDA013328R1 | CONTACTOS DE CONMUTACION CERRADO/ABIERTO | 22 | ABB | SMART POWER S08(DD),S06(D5),CM08(A2),PP03(E1),SS08 | ACCESORIOS PARA INTERRUPTOR | 774.94 | MXN
1SDA013610R1 | ACCESORIOS PARA MOVER LA PARTE EXTRAÍBLE S3-S4 | 2 | ABB | SMART POWER S08(DD),S06(D5),CM08(A2),PP03(E1),SS08 | ACCESORIOS PARA INTERRUPTOR | 2465.43 | MXN
1SDA013708R1 | TERMINALES FRONTALES S5 400 | 8 | ABB | SMART POWER S08(DD),S06(D5),CM08(A2),PP03(E1),SS08 | ACCESORIOS PARA INTERRUPTOR | 2164.32 | MXN
1SDA013833R1 | BOBINA DE MINIMA TENSION NORMAL DE 24V DC S3-S4-S5 | 8 | ABB | SMART POWER S08(DD),S06(D5),CM08(A2),PP03(E1),SS08 | ACCESORIOS PARA INTERRUPTOR | 4475.11 | MXN
1SDA013842R1 | BOBINA DE MINIMA TENSION 24V S3 UVR 24VAC S3-S4-S5 | 1 | ABB | SMART POWER S08(DD),S06(D5),CM08(A2),PP03(E1),SS08 | ACCESORIOS PARA INTERRUPTOR | 3596.29 | MXN
1SDA013844R1 | BOBINA DE MINIMA TENSION 220-250V AC S3-S4-S5 | 1 | ABB | SMART POWER S08(DD),S06(D5),CM08(A2),PP03(E1),SS08 | ACCESORIOS PARA INTERRUPTOR | 4475.11 | MXN
1SDA013846R1 | BOBINA DE MINIMA TENSION 110-127 V CA S3-S4-S5 | 2 | ABB | SMART POWER S08(DD),S06(D5),CM08(A2),PP03(E1),SS08 | ACCESORIOS PARA INTERRUPTOR | 4475.11 | MXN
1SDA013856R1 | CONTACTOS DE CONMUTACIÓN ABIERTO-CERRADO S3-4-5 | 10 | ABB | SMART POWER S08(DD),S06(D5),CM08(A2),PP03(E1),SS08 | ACCESORIOS PARA INTERRUPTOR | 1506.96 | MXN
1SDA013863R1 | CONECTOR PARA CONTACTOS AUXILIARES S3-S4-S5 F | 13 | ABB | SMART POWER S08(DD),S06(D5),CM08(A2),PP03(E1),SS08 | ACCESORIOS PARA INTERRUPTOR | 304.88 | MXN
1SDA013865R1 | CONECTOR PARA BOBINA INTERRUPTOR DE IEC L= 1 M S3-S4-S5-S6 | 18 | ABB | SMART POWER S08(DD),S06(D5),CM08(A2),PP03(E1),SS08 | ACCESORIOS PARA INTERRUPTOR | 304.88 | MXN
1SDA013897R1 | CUBRE BORNES ALTA S5-400 | 3 | ABB | SMART POWER S08(DD),S06(D5),CM08(A2),PP03(E1),SS08 | ACCESORIOS PARA INTERRUPTOR | 757.48 | MXN
1SDA013922R1 | TERMINALES FRONTALES S6 630 - T6 630 | 2 | ABB | SMART POWER S08(DD),S06(D5),CM08(A2),PP03(E1),SS08 | ACCESORIOS PARA INTERRUPTOR | 7980.89 | MXN
1SDA013956R1 | TERMINALES FRONTALES S6 800 - T6 800 | 183 | ABB | SMART POWER S08(DD),S06(D5),CM08(A2),PP03(E1),SS08 | ACCESORIOS PARA INTERRUPTOR | 6523.13 | MXN
1SDA014040R1 | CUBRE BORNES ALTOS 3P S6-T6 | 9 | ABB | SMART POWER S08(DD),S06(D5),CM08(A2),PP03(E1),SS08 | ACCESORIOS PARA INTERRUPTOR | 662.56 | MXN
1SDA014190R1 | BOBINA DE MINIMA TENSION 110-127 V CA S6-S7 UVR 110/127VAC S6-S7 | 4 | ABB | SMART POWER S08(DD),S06(D5),CM08(A2),PP03(E1),SS08 | ACCESORIOS PARA INTERRUPTOR | 3646.06 | MXN
1SDA014209R1 | CONECTOR PARA BOBINA INTERRUPTOR M S7 SOR-UVR S7 L = 1MT F | 4 | ABB | SMART POWER S08(DD),S06(D5),CM08(A2),PP03(E1),SS08 | ACCESORIOS PARA INTERRUPTOR | 345.74 | MXN
1SDA014214R1 | MOTOR 24VDC S7 | 1 | ABB | SMART POWER S08(DD),S06(D5),CM08(A2),PP03(E1),SS08 | ACCESORIOS PARA INTERRUPTOR | 38441.66 | MXN
1SDA018951R1 | INTERRUPTOR TERM S6N800 F 3P S | 1 | ABB | SMART POWER S08(DD),S06(D5),CM08(A2),PP03(E1),SS08 | INTERRUPTOR | 22136.9 | MXN
1SDA023380R1 | TERMINALES FRONTALES S6 400-630 - T6 630 | 1 | ABB | SMART POWER S08(DD),S06(D5),CM08(A2),PP03(E1),SS08 | ACCESORIOS PARA INTERRUPTOR | 3992.33 | MXN
1SDA023399R1 | TERMINALES FRONTALES EXTENDIDAS 3P S7 | 4 | ABB | SMART POWER S08(DD),S06(D5),CM08(A2),PP03(E1),SS08 | ACCESORIOS PARA INTERRUPTOR | 2579.83 | MXN
1SDA037394R1 | TOROIDAL EN D.60MM RCQ | 6 | ABB | SMART POWER S08(DD),S06(D5),CM08(A2),PP03(E1),SS08 | ACCESORIOS PARA INTERRUPTOR | 4620.32 | MXN
1SDA038018R1 | TRANSFORMADOR DE CORRIENTE R1600A | 1 | ABB | SMART POWER S08(DD),S06(D5),CM08(A2),PP03(E1),SS08 | ACCESORIOS PARA INTERRUPTOR | 4326.73 | MXN
1SDA038052R1 | TERMINALES TRASEROS VERTICALES E1 KIT 1/2 3P F HR> F VR E1 | 1 | ABB | SMART POWER S08(DD),S06(D5),CM08(A2),PP03(E1),SS08 | ACCESORIOS PARA INTERRUPTOR | 5936.64 | MXN
1SDA038054R1 | TERMINALES TRASEROS VERTICALES E3 KIT 1/2 3P F HR> F VR E3 | 1 | ABB | SMART POWER S08(DD),S06(D5),CM08(A2),PP03(E1),SS08 | ACCESORIOS PARA INTERRUPTOR | 14242.52 | MXN
1SDA038055R1 | TERMINALES TRASEROS VERTICALES E4 KIT 1/2 3P F HR> F VR E4 | 1 | ABB | SMART POWER S08(DD),S06(D5),CM08(A2),PP03(E1),SS08 | ACCESORIOS PARA INTERRUPTOR | 15666.33 | MXN
1SDA038063R1 | TERMINALES FRONTALES E2 KIT 1/2 3P F HR> FF E2 | 2 | ABB | SMART POWER S08(DD),S06(D5),CM08(A2),PP03(E1),SS08 | ACCESORIOS PARA INTERRUPTOR | 10490.32 | MXN
1SDA038096R1 | BRIDA DE PUERTA EMAX E1-6 | 1 | ABB | SMART POWER S08(DD),S06(D5),CM08(A2),PP03(E1),SS08 | ACCESORIOS PARA INTERRUPTOR | 4680.04 | MXN
1SDA038290R1 | BOBINA DE APERTURA TENSION 110/120V E1/6 T8 | 6 | ABB | SMART POWER S08(DD),S06(D5),CM08(A2),PP03(E1),SS08 | ACCESORIOS PARA INTERRUPTOR | 3955.24 | MXN
1SDA038316R1 | RETARDADOR RELE MINIMA TENSION 24/30V DC/AC E1/6-T7-T7M-X1-T8-E1.2/6.2 | 1 | ABB | SMART POWER S08(DD),S06(D5),CM08(A2),PP03(E1),SS08 | ACCESORIOS PARA INTERRUPTOR | 5547.52 | MXN
1SDA038323R1 | MOTORREDUCTOR 100 130V Y MUELLES DE INDICACIÓN ELÉCTRICA CARGADA E1 6-T8 | 2 | ABB | SMART POWER S08(DD),S06(D5),CM08(A2),PP03(E1),SS08 | ACCESORIOS PARA INTERRUPTOR | 20651.87 | MXN
1SDA038340R1 | CONTACTO MÍNIMA TENSIÓN E1-6 | 2 | ABB | SMART POWER S08(DD),S06(D5),CM08(A2),PP03(E1),SS08 | ACCESORIOS PARA INTERRUPTOR | 1100.08 | MXN
1SDA038358R1 | PLACA INTERBLOQUEO MECANICO PARA FIJOS E1 / 6 | 1 | ABB | SMART POWER S08(DD),S06(D5),CM08(A2),PP03(E1),SS08 | ACCESORIOS PARA INTERRUPTOR | 1439.53 | MXN
1SDA038360R1 | CONTACTOS AUXILIARES 10PZ E INTERRUPTOR C. EN POSICIÓN CONECTADA - AISLADA FIJA E1-2 | 10 | ABB | SMART POWER S08(DD),S06(D5),CM08(A2),PP03(E1),SS08 | ACCESORIOS PARA INTERRUPTOR | 10078.58 | MXN
1SDA038365R1 | ACCESORIO PARA INTERBLOQUEO MECANICO TIPO C | 3 | ABB | SMART POWER S08(DD),S06(D5),CM08(A2),PP03(E1),SS08 | ACCESORIOS PARA INTERRUPTOR | 2911.74 | MXN
1SDA038368R1 | ACCESORIO PARA INTERBLOQUEO MECÁNICO PARA INTERRUPTOR E4 | 2 | ABB | SMART POWER S08(DD),S06(D5),CM08(A2),PP03(E1),SS08 | ACCESORIOS PARA INTERRUPTOR | 2357.93 | MXN
1SDA038767R1 | TERMINALES FRONTALES 1X70 185MM2 3PZ XT2 | 1 | ABB | SMART POWER S08(DD),S06(D5),CM08(A2),PP03(E1),SS08 | ACCESORIOS PARA INTERRUPTOR | 1194.3 | MXN
1SDA043468R1 | CONTACTO AUXILIAR 10PZ EN POSICIÓN CONECTADA- AISLADA E3 | 6 | ABB | SMART POWER S08(DD),S06(D5),CM08(A2),PP03(E1),SS08 | ACCESORIOS PARA INTERRUPTOR | 10683.3 | MXN
1SDA048042R1 | INT. TERMOMAGNETICO ISOMAX S1N 80A | 10 | ABB | SMART POWER S08(DD),S06(D5),CM08(A2),PP03(E1),SS08 | ACCESORIOS PARA INTERRUPTOR | 867.32 | MXN
1SDA050157R1 | BOBINA DE APERTURA LIBERACION ADICIONAL DE 24VDC E1/6-T8 | 10 | ABB | SMART POWER S08(DD),S06(D5),CM08(A2),PP03(E1),SS08 | ACCESORIOS PARA INTERRUPTOR | 7544.63 | MXN
1SDA050317R1 | INT. TERMOMAGNETICO ISOMAX S2X 32A 3P T/M IEC | 4 | ABB | SMART POWER S08(DD),S06(D5),CM08(A2),PP03(E1),SS08 | ACCESORIOS PARA INTERRUPTOR | 4929.06 | MXN
1SDA050318R1 | INT. TERMOMAGNETICO ISOMAX S2X 100A 3P | 2 | ABB | SMART POWER S08(DD),S06(D5),CM08(A2),PP03(E1),SS08 | ACCESORIOS PARA INTERRUPTOR | 4929.06 | MXN
1SDA050706R1 | MOTOR 120V 60HZ S7 | 1 | ABB | SMART POWER S08(DD),S06(D5),CM08(A2),PP03(E1),SS08 | ACCESORIOS PARA INTERRUPTOR | 38441.66 | MXN
1SDA050871R1 | INTERRUPTOR T1B 20A 3 POLOS | 1 | ABB | SMART POWER S08(DD),S06(D5),CM08(A2),PP03(E1),SS08 | INTERRUPTOR | 999.11 | MXN
1SDA050896R1 | INTERRUPTOR T1C 40A 3 POLOS | 6 | ABB | SMART POWER S08(DD),S06(D5),CM08(A2),PP03(E1),SS08 | INTERRUPTOR | 999.11 | MXN
1SDA050924R1 | INTERRUPTOR T1N 160A 3 POLOS | 1 | ABB | SMART POWER S08(DD),S06(D5),CM08(A2),PP03(E1),SS08 | INTERRUPTOR | 1601.89 | MXN
1SDA050955R1 | INTERRUPTOR T2N 50A 3 POLOS | 4 | ABB | SMART POWER S08(DD),S06(D5),CM08(A2),PP03(E1),SS08 | INTERRUPTOR | 2450.53 | MXN
1SDA051091R1 | INTERRUPTOR T2L 125A 3 POLOS | 1 | ABB | SMART POWER S08(DD),S06(D5),CM08(A2),PP03(E1),SS08 | INTERRUPTOR | 4996.63 | MXN
1SDA051363R1 | CONECTORES PLUG-SOCKET 6PIN T1-T2-T3-T4-T5-T6 | 1 | ABB | SMART POWER S08(DD),S06(D5),CM08(A2),PP03(E1),SS08 | ACCESORIOS PARA INTERRUPTOR | 201.79 | MXN
1SDA051368R1 | CONTACTO AUXILIAR ABIERTO CERRADO + 1 CAMBIO PARA LA INDICACION TRIPPED T1-T2-T3-T4-T5-T6 | 4 | ABB | SMART POWER S08(DD),S06(D5),CM08(A2),PP03(E1),SS08 | ACCESORIOS PARA INTERRUPTOR | 1020.87 | MXN
1SDA051370R1 | 1 CONTACTO AUX. ABIERTO-CERRADO + 1 CAMBIO PARA INDICACIÓN DISPARADA CON CABLE T1-T2-T3 | 2 | ABB | SMART POWER S08(DD),S06(D5),CM08(A2),PP03(E1),SS08 | ACCESORIOS PARA INTERRUPTOR | 1187.45 | MXN
1SDA051381R1 | MANDO GIRATORIO ESTANDAR SOPORTE RDH T1-T2-T3. DIRECTO DISPOSITIVO DE CANDADO EN C. BREAKER | 1 | ABB | SMART POWER S08(DD),S06(D5),CM08(A2),PP03(E1),SS08 | ACCESORIOS PARA INTERRUPTOR | 2242.9 | MXN
1SDA051415R1 | CUBRE BORNES ALTOS 2 UDS HTC T1 | 15 | ABB | SMART POWER S08(DD),S06(D5),CM08(A2),PP03(E1),SS08 | ACCESORIOS PARA INTERRUPTOR | 369 | MXN
1SDA051417R1 | CUBRE BORNES ALTOS 2 UDS HTC T2 | 1 | ABB | SMART POWER S08(DD),S06(D5),CM08(A2),PP03(E1),SS08 | ACCESORIOS PARA INTERRUPTOR | 441.92 | MXN
1SDA051419R1 | CUBRE BORNES ALTOS 2 UDS HTC T3 | 2 | ABB | SMART POWER S08(DD),S06(D5),CM08(A2),PP03(E1),SS08 | ACCESORIOS PARA INTERRUPTOR | 551.29 | MXN
1SDA051437R1 | PLACA PARA MONTAJE DE PERFIL DIN 50022 T1-T2 | 8 | ABB | SMART POWER S08(DD),S06(D5),CM08(A2),PP03(E1),SS08 | ACCESORIOS PARA INTERRUPTOR | 230.7 | MXN
1SDA051439R1 | PLACA PARA MONTAJE DE PERFIL DIN 50022 T3 | 7 | ABB | SMART POWER S08(DD),S06(D5),CM08(A2),PP03(E1),SS08 | ACCESORIOS PARA INTERRUPTOR | 287.28 | MXN
1SDA051445R1 | TERMINALES FRONTALES 35-95MM2 8 UDS T1 KIT FC CUAL | 1 | ABB | SMART POWER S08(DD),S06(D5),CM08(A2),PP03(E1),SS08 | ACCESORIOS PARA INTERRUPTOR | 2012.82 | MXN
1SDA051448R1 | TERMINALES FRONTALES 6 UDS KIT F T2 | 9 | ABB | SMART POWER S08(DD),S06(D5),CM08(A2),PP03(E1),SS08 | ACCESORIOS PARA INTERRUPTOR | 385.34 | MXN
1SDA051456R1 | TERMINALES FRONTALES 1-95MM2 6 UDS T2 KIT FC CUAL | 1 | ABB | SMART POWER S08(DD),S06(D5),CM08(A2),PP03(E1),SS08 | ACCESORIOS PARA INTERRUPTOR | 1160.42 | MXN
1SDA051476R1 | TERMINALES FRONTALES 6 PZ KIT F T3 | 3 | ABB | SMART POWER S08(DD),S06(D5),CM08(A2),PP03(E1),SS08 | ACCESORIOS PARA INTERRUPTOR | 480.26 | MXN
1SDA051480R1 | TERMINALES FRONTALES 6PCS T3 KIT FC CU T3 | 33 | ABB | SMART POWER S08(DD),S06(D5),CM08(A2),PP03(E1),SS08 | ACCESORIOS PARA INTERRUPTOR | 1161.05 | MXN
1SDA051482R1 | TERMINALES FRONTALES 3UDS KIT FC CU T3 | 1 | ABB | SMART POWER S08(DD),S06(D5),CM08(A2),PP03(E1),SS08 | ACCESORIOS PARA INTERRUPTOR | 675.13 | MXN
1SDA051484R1 | TERMINALES FRONTALES 70-185MM2 6UDS T3 KIT FC CUAL | 1 | ABB | SMART POWER S08(DD),S06(D5),CM08(A2),PP03(E1),SS08 | ACCESORIOS PARA INTERRUPTOR | 1597.94 | MXN
1SDA052625R1 | INTERRUPTOR T1B 125A 1 POLO | 2 | ABB | SMART POWER S08(DD),S06(D5),CM08(A2),PP03(E1),SS08 | INTERRUPTOR | 910.26 | MXN
1SDA052626R1 | INTERRUPTOR T1B 160A 1 POLO | 1 | ABB | SMART POWER S08(DD),S06(D5),CM08(A2),PP03(E1),SS08 | INTERRUPTOR | 910.26 | MXN
1SDA053107R1 | CERRADURA LLAVE KIRK PUERTA DELANTERA 1 C.BR. E1/6 UL | 2 | ABB | SMART POWER S08(DD),S06(D5),CM08(A2),PP03(E1),SS08 | ACCESORIOS PARA INTERRUPTOR | 8209.71 | MXN
1SDA053704R1 | 1 CONTACTO AUX. ABIE.-CERR. + 1 CAMBIO P/INDICACIÓN DISP + 1 CAMBIO P/INDICACION PR221 CON CABLE T2 | 1 | ABB | SMART POWER S08(DD),S06(D5),CM08(A2),PP03(E1),SS08 | ACCESORIOS PARA INTERRUPTOR | 1795.32 | MXN
1SDA054056R1 | INTERRUPTOR TMAX T4H 250FIJO 3P ESTADO SÓLIDO EN AC PR222DS/P-LSIG R 250 | 3 | ABB | SMART POWER S08(DD),S06(D5),CM08(A2),PP03(E1),SS08 | INTERRUPTOR | 19192.63 | MXN
1SDA054080R1 | INTERRUPTOR TMAX T4L 250 3POLOS PR222DS/P-LSIG R 250 | 2 | ABB | SMART POWER S08(DD),S06(D5),CM08(A2),PP03(E1),SS08 | INTERRUPTOR | 19997.1 | MXN
1SDA054117R1 | INTERRUPTOR T4N 320A 3 POLOS PR221DS-LS/I | 16 | ABB | SMART POWER S08(DD),S06(D5),CM08(A2),PP03(E1),SS08 | INTERRUPTOR | 12747.05 | MXN
1SDA054128R1 | INTERRUPTOR T4S 320A 3 POLOS PR222DS / P-LSIG | 1 | ABB | SMART POWER S08(DD),S06(D5),CM08(A2),PP03(E1),SS08 | INTERRUPTOR | 24009.62 | MXN
1SDA054316R1 | INTERRUPTOR T5N 320A 3 POLOS PR221DS-LS/I | 58 | ABB | SMART POWER S08(DD),S06(D5),CM08(A2),PP03(E1),SS08 | INTERRUPTOR | 15104.98 | MXN
1SDA054317R1 | INTERRUPTOR T5N 400A 3 POLOS PR221DS-LS/I | 16 | ABB | SMART POWER S08(DD),S06(D5),CM08(A2),PP03(E1),SS08 | INTERRUPTOR | 15396.03 | MXN
1SDA054319R1 | INTERRUPTOR T5N 400A 3 POLOS PR221DS-LS/I | 1 | ABB | SMART POWER S08(DD),S06(D5),CM08(A2),PP03(E1),SS08 | INTERRUPTOR | 14622.83 | MXN
1SDA054320R1 | INTERRUPTOR T5N 320A 3 POLOS PR222DS/P-LSI | 1 | ABB | SMART POWER S08(DD),S06(D5),CM08(A2),PP03(E1),SS08 | INTERRUPTOR | 19515.34 | MXN
1SDA054321R1 | INTERRUPTOR TMAX T5N 400 FIJO TRIPOLAR CON TERMINALES DELANTEROS Y DISPARADOR ESTATÓLICO EN CA PR222DS/P-LSI R 400 | 3 | ABB | SMART POWER S08(DD),S06(D5),CM08(A2),PP03(E1),SS08 | INTERRUPTOR | 19888.74 | MXN
1SDA054323R1 | INTERRUPTOR T5N 400A 3 POLOS PR222DS/P-LSIG | 2 | ABB | SMART POWER S08(DD),S06(D5),CM08(A2),PP03(E1),SS08 | INTERRUPTOR | 23642.19 | MXN
1SDA054333R1 | INTERRUPTOR T5S 400A 3 POLOS PR221DS-LS/I | 1 | ABB | SMART POWER S08(DD),S06(D5),CM08(A2),PP03(E1),SS08 | INTERRUPTOR | 23869.75 | MXN
1SDA054349R1 | INTERRUPTOR ALTA T5H 400A 3 POLOS PR221DS-LS/I | 5 | ABB | SMART POWER S08(DD),S06(D5),CM08(A2),PP03(E1),SS08 | INTERRUPTOR | 34906.34 | MXN
1SDA054351R1 | INTERRUPTOR ALTA T5H 400A 3 POLOS PR222DS/P-LSI | 1 | ABB | SMART POWER S08(DD),S06(D5),CM08(A2),PP03(E1),SS08 | INTERRUPTOR | 33149.36 | MXN
1SDA054396R1 | INTERRUPTOR T5N 630A 3 POLOS PR221DS-LS/I | 97 | ABB | SMART POWER S08(DD),S06(D5),CM08(A2),PP03(E1),SS08 | INTERRUPTOR | 22117.8 | MXN
1SDA054412R1 | INTERRUPTOR ALTA T5H 630A 3 POLOS PR221DS-LS/I | 1 | ABB | SMART POWER S08(DD),S06(D5),CM08(A2),PP03(E1),SS08 | INTERRUPTOR | 40859.32 | MXN
1SDA054415R1 | INTERRUPTOR T5H, 630A, 3 POLOS, RELEVADOR PR222DS/P-LSIG NO INCLUYE TERMINALES PARA CABLES | 1 | ABB | SMART POWER S08(DD),S06(D5),CM08(A2),PP03(E1),SS08 | INTERRUPTOR | 49370.76 | MXN
1SDA054436R1 | INTERRUPTOR T5N 320A 3 POLOS | 19 | ABB | SMART POWER S08(DD),S06(D5),CM08(A2),PP03(E1),SS08 | INTERRUPTOR | 14801.99 | MXN
1SDA054437R1 | INTERRUPTOR T5N 400A 3 POLOS | 105 | ABB | SMART POWER S08(DD),S06(D5),CM08(A2),PP03(E1),SS08 | INTERRUPTOR | 15082.98 | MXN
1SDA054445R1 | INTERRUPTOR ALTA T5H 400A 3 POLOS | 8 | ABB | SMART POWER S08(DD),S06(D5),CM08(A2),PP03(E1),SS08 | INTERRUPTOR | 34583.86 | MXN
1SDA054456R1 | INTERRUPTOR T5N 500A 3 POLOS | 50 | ABB | SMART POWER S08(DD),S06(D5),CM08(A2),PP03(E1),SS08 | INTERRUPTOR | 21342.09 | MXN
1SDA054465R1 | INTERRUPTOR ALTA T5H 500A 3 POLOS | 15 | ABB | SMART POWER S08(DD),S06(D5),CM08(A2),PP03(E1),SS08 | INTERRUPTOR | 38459.27 | MXN
1SDA054469R1 | INTERRUPTOR T5L 500A 3 POLOS | 1 | ABB | SMART POWER S08(DD),S06(D5),CM08(A2),PP03(E1),SS08 | INTERRUPTOR | 42778.48 | MXN
1SDA054757R1 | PARTE FIJA EXTRAIBLE PARA INTERRUPTOR TMAX TRIPOLAR CON TERMINALES TRASEROS HORIZONTAL T5 400 | 1 | ABB | SMART POWER S08(DD),S06(D5),CM08(A2),PP03(E1),SS08 | ACCESORIOS PARA INTERRUPTOR | 4483.91 | MXN
1SDA054770R1 | PARTE FIJA EXTRAIBLE PARA INTERRUPTOR CON TERMINALES TRASEROS HORIZONTAL T5 630 | 2 | ABB | SMART POWER S08(DD),S06(D5),CM08(A2),PP03(E1),SS08 | ACCESORIOS PARA INTERRUPTOR | 4934.62 | MXN
1SDA054845R1 | KIT CONVERSIÓN PARA PIEZA MÓVIL EXTRAÍBLE TRIPOLAR T5 400 | 1 | ABB | SMART POWER S08(DD),S06(D5),CM08(A2),PP03(E1),SS08 | ACCESORIOS PARA INTERRUPTOR | 3058.84 | MXN
1SDA054870R1 | BOBINA DE APERTURA LIBERACIÓN CON CABLE 24 - 30V AC-DC T4-T5-T6 | 1 | ABB | SMART POWER S08(DD),S06(D5),CM08(A2),PP03(E1),SS08 | ACCESORIOS PARA INTERRUPTOR | 1913.5 | MXN
1SDA054872R1 | BOBINA DE APERTURA LIBERACIÓN CON CABLE 110 - 127V AC-110-125V DC T4-T5-T6 | 27 | ABB | SMART POWER S08(DD),S06(D5),CM08(A2),PP03(E1),SS08 | ACCESORIOS PARA INTERRUPTOR | 1913.5 | MXN
1SDA054896R1 | OPERADOR DE MOTOR 110 -125V AC-DC T4-T5 | 9 | ABB | SMART POWER S08(DD),S06(D5),CM08(A2),PP03(E1),SS08 | ACCESORIOS PARA INTERRUPTOR | 38735.86 | MXN
1SDA054910R1 | CONTACTO AUX. ABIERTO-CERRADO + 1 CAMBIO PARA INDICACIÓN DISPARADA 250VAC-DC T4-T5-T6 | 12 | ABB | SMART POWER S08(DD),S06(D5),CM08(A2),PP03(E1),SS08 | ACCESORIOS PARA INTERRUPTOR | 1111.39 | MXN
1SDA054911R1 | CONTACTOS AUX. 3 PCS ABI-CER + 1 CAMBIO PARA INDICACIÓN D DISPARO 250V AC-DC CON CABLE T4-T5-T6 | 11 | ABB | SMART POWER S08(DD),S06(D5),CM08(A2),PP03(E1),SS08 | ACCESORIOS PARA INTERRUPTOR | 2108.37 | MXN
1SDA054917R1 | CONTACTOS DE SEÑALIZACIÓN CONTROL MANUAL-AUTOMATICO CABLEADO PARA MOE/MOE-E T4-T5-T6 | 1 | ABB | SMART POWER S08(DD),S06(D5),CM08(A2),PP03(E1),SS08 | ACCESORIOS PARA INTERRUPTOR | 514.84 | MXN
1SDA054926R1 | MANDO GIRATORIO (MANIJA)145X168X128MM C/DISPOSITIVO DE CANDADO EN INTERRUPTOR FIJO ENCHUFABLE T4-T5 | 4 | ABB | SMART POWER S08(DD),S06(D5),CM08(A2),PP03(E1),SS08 | ACCESORIOS PARA INTERRUPTOR | 1918.53 | MXN
1SDA054929R1 | MANDO GIRATORIO PROFUNDIDAD AJUSTABLE L=500MM P/INTERRUPTOR FIJO T4 T5 | 12 | ABB | SMART POWER S08(DD),S06(D5),CM08(A2),PP03(E1),SS08 | ACCESORIOS PARA INTERRUPTOR | 2401.94 | MXN
1SDA054940R1 | CERRADURA DE LLAVE ??N.20005 PARA MECANISMO GIRATORIO Y PANEL FRONTAL P/INTERRUPTORES T4-T5 | 1 | ABB | SMART POWER S08(DD),S06(D5),CM08(A2),PP03(E1),SS08 | ACCESORIOS PARA INTERRUPTOR | 617.3 | MXN
1SDA054951R1 | PLACAS PARA INTERBLOQUEO MECANICO TIPO -D- ENTRE 2 INTERRUPTORES | 1 | ABB | SMART POWER S08(DD),S06(D5),CM08(A2),PP03(E1),SS08 | ACCESORIOS PARA INTERRUPTOR | 3702.54 | MXN
1SDA054960R1 | CUBRE BORNES ALTOS 2 UDS HTC T5 | 7 | ABB | SMART POWER S08(DD),S06(D5),CM08(A2),PP03(E1),SS08 | ACCESORIOS PARA INTERRUPTOR | 512.95 | MXN
1SDA054968R1 | CUBRE BORNES BAJOS 2 UDS LTC T5 | 5 | ABB | SMART POWER S08(DD),S06(D5),CM08(A2),PP03(E1),SS08 | ACCESORIOS PARA INTERRUPTOR | 373.4 | MXN
1SDA054970R1 | KIT DE SEPARADORES FASE BAJA PARA TRES POLOS H = 100 MM 4PZ T4-T5-T7-T7M-X1-A3 | 1 | ABB | SMART POWER S08(DD),S06(D5),CM08(A2),PP03(E1),SS08 | ACCESORIOS PARA INTERRUPTOR | 285.39 | MXN
1SDA054972R1 | KIT DE SEPARADORES FASE ALTA PARA TRES POLOS H = 200 MM 4PCS T4-T5-T7-T7M-X1 | 1 | ABB | SMART POWER S08(DD),S06(D5),CM08(A2),PP03(E1),SS08 | ACCESORIOS PARA INTERRUPTOR | 424.31 | MXN
1SDA054974R1 | TERMINALES FRONTALES 6 PZ T4 | 4 | ABB | SMART POWER S08(DD),S06(D5),CM08(A2),PP03(E1),SS08 | ACCESORIOS PARA INTERRUPTOR | 432.49 | MXN
1SDA054982R1 | TERMINALES FRONTALES 1X50MM2 6UDS T4 KIT FC CUAL | 21 | ABB | SMART POWER S08(DD),S06(D5),CM08(A2),PP03(E1),SS08 | ACCESORIOS PARA INTERRUPTOR | 2290.04 | MXN
1SDA054986R1 | TERMINALES FRONTALES 1X185MM2 6UDS T4 KIT FC CUAL | 35 | ABB | SMART POWER S08(DD),S06(D5),CM08(A2),PP03(E1),SS08 | ACCESORIOS PARA INTERRUPTOR | 1601.08 | MXN
1SDA055008R1 | TERMINALES TRASEROS AJUSTABLES 3 PZ T4 | 31 | ABB | SMART POWER S08(DD),S06(D5),CM08(A2),PP03(E1),SS08 | ACCESORIOS PARA INTERRUPTOR | 927.84 | MXN
1SDA055010R1 | TERMINALES FRONTALES 6 PZ A3-T5 | 5 | ABB | SMART POWER S08(DD),S06(D5),CM08(A2),PP03(E1),SS08 | ACCESORIOS PARA INTERRUPTOR | 737.36 | MXN
1SDA055012R1 | TERMINALES FRONTALES 3 PZ T5 | 1 | ABB | SMART POWER S08(DD),S06(D5),CM08(A2),PP03(E1),SS08 | ACCESORIOS PARA INTERRUPTOR | 373.4 | MXN
1SDA055018R1 | TERMINALES FRONTALES 1X240MM2 6UDS T5 400 | 4 | ABB | SMART POWER S08(DD),S06(D5),CM08(A2),PP03(E1),SS08 | ACCESORIOS PARA INTERRUPTOR | 1858.81 | MXN
1SDA055022R1 | TERMINALES FRONTALES 1X300MM2 6UDS T5 400 | 152 | ABB | SMART POWER S08(DD),S06(D5),CM08(A2),PP03(E1),SS08 | ACCESORIOS PARA INTERRUPTOR | 1871.39 | MXN
1SDA055030R1 | TERMINALES FRONTALES 2X240MM2 6UDS T5 630 | 216 | ABB | SMART POWER S08(DD),S06(D5),CM08(A2),PP03(E1),SS08 | ACCESORIOS PARA INTERRUPTOR | 2581.09 | MXN
1SDA055044R1 | TERMINALES TRASEROS AJUSTABLES 3PCS T5 | 4 | ABB | SMART POWER S08(DD),S06(D5),CM08(A2),PP03(E1),SS08 | ACCESORIOS PARA INTERRUPTOR | 2608.75 | MXN
1SDA055232R1 | CANDADO EN POSICIÓN RETIRADA PARA PIEZA FIJA EXTRAÍBLE T4-T5-T6 | 4 | ABB | SMART POWER S08(DD),S06(D5),CM08(A2),PP03(E1),SS08 | ACCESORIOS PARA INTERRUPTOR | 536.84 | MXN
1SDA056163R1 | INTERRUPTOR E3N 3200A 3 POLOS PR122 / P-LI | 3 | ABB | SMART POWER S08(DD),S06(D5),CM08(A2),PP03(E1),SS08 | INTERRUPTOR | 202227.18 | MXN
1SDA056167R1 | INTERRUPTOR E3N 3200A 3 POLOS PR123 / P-LSIG | 1 | ABB | SMART POWER S08(DD),S06(D5),CM08(A2),PP03(E1),SS08 | INTERRUPTOR | 278087.13 | MXN
1SDA058151R1 | INTERRUPTOR TMAX T5N 400 UL/CSA FIJO TRIPOLO CON TERMINALES FRONTALES Y DISPARADOR DE ESTADO SÓLIDO | 1 | ABB | SMART POWER S08(DD),S06(D5),CM08(A2),PP03(E1),SS08 | INTERRUPTOR | 11919.96 | MXN
1SDA058223R1 | CLASIFICACIÓN ENCHUFE IN = 1000A E1-E6IEC E1-E3UL | 14 | ABB | SMART POWER S08(DD),S06(D5),CM08(A2),PP03(E1),SS08 | ACCESORIOS PARA INTERRUPTOR | 893.26 | MXN
1SDA058254R1 | MODULO DE COMUNICACION PR120 / DM PARA PR122-PR123 E1-6 | 1 | ABB | SMART POWER S08(DD),S06(D5),CM08(A2),PP03(E1),SS08 | ACCESORIOS PARA INTERRUPTOR | 23490.07 | MXN
1SDA058262R1 | DISPARADOR INDICADOR ELECTRICO I1/4 PR121-PR122-PR123 CON RESET REMOTO 110-127 VCA E1-6-T8 | 5 | ABB | SMART POWER S08(DD),S06(D5),CM08(A2),PP03(E1),SS08 | ACCESORIOS PARA INTERRUPTOR | 3117.93 | MXN
1SDA058266R1 | CONTACTO AUXILIAR 10PZ EN POSICIÓN ABIERTO-CERRADO (5NO + 5NC + 2PR122-3) PARA PR122-PR123 E1 / 6 | 2 | ABB | SMART POWER S08(DD),S06(D5),CM08(A2),PP03(E1),SS08 | ACCESORIOS PARA INTERRUPTOR | 13091.53 | MXN
1SDA059495R1 | INTERRUPTOR T4N 320A 3 POLOS PR223DS | 1 | ABB | SMART POWER S08(DD),S06(D5),CM08(A2),PP03(E1),SS08 | INTERRUPTOR | 27044.48 | MXN
1SDA060202R1 | INTERRUPTOR T6N 630A 3 POLOS | 19 | ABB | SMART POWER S08(DD),S06(D5),CM08(A2),PP03(E1),SS08 | INTERRUPTOR | 20349.51 | MXN
1SDA060206R1 | INTERRUPTOR TMAX T6H 630 FIJO TRIPOLO CON TERMINALES FRONTALES Y DISPARADOR TERMOMAGNÉTICO TMA R 6 | 1 | ABB | SMART POWER S08(DD),S06(D5),CM08(A2),PP03(E1),SS08 | INTERRUPTOR | 35615.41 | MXN
1SDA060208R1 | INTERRUPTOR T6L 630A 3 POLOS | 1 | ABB | SMART POWER S08(DD),S06(D5),CM08(A2),PP03(E1),SS08 | INTERRUPTOR | 35657.53 | MXN
1SDA060214R1 | INTERRUPTOR T6N 800A 3 POLOS | 2 | ABB | SMART POWER S08(DD),S06(D5),CM08(A2),PP03(E1),SS08 | INTERRUPTOR | 33507.04 | MXN
1SDA060226R1 | INTERRUPTOR T6N 630A 3 POLOS PR221DS-LS/I | 1 | ABB | SMART POWER S08(DD),S06(D5),CM08(A2),PP03(E1),SS08 | INTERRUPTOR | 27787.91 | MXN
1SDA060268R1 | INTERRUPTOR T6N 800A 3 POLOS PR221DS-LS/I | 9 | ABB | SMART POWER S08(DD),S06(D5),CM08(A2),PP03(E1),SS08 | INTERRUPTOR | 38011.69 | MXN
1SDA060271R1 | INTERRUPTOR T6N 800A 3 POLOS PR222DS/P-LSIG | 1 | ABB | SMART POWER S08(DD),S06(D5),CM08(A2),PP03(E1),SS08 | INTERRUPTOR | 47580.46 | MXN
1SDA060409R1 | MANDO GIRATORIO PROF. AJUSTABLE L=500MM C/CANDADO E INTERBLOQUEO DE PUERTA P/INTERRUPTOR FIJO T6 | 7 | ABB | SMART POWER S08(DD),S06(D5),CM08(A2),PP03(E1),SS08 | ACCESORIOS PARA INTERRUPTOR | 3845.24 | MXN
1SDA060427R1 | TERMINALES TRASERAS AJUSTABLES 6 UDS T6 | 2 | ABB | SMART POWER S08(DD),S06(D5),CM08(A2),PP03(E1),SS08 | ACCESORIOS PARA INTERRUPTOR | 7777.22 | MXN
1SDA060538R1 | INTERRUPTOR T6N 1000A 3 POLOS PR221DS-I | 1 | ABB | SMART POWER S08(DD),S06(D5),CM08(A2),PP03(E1),SS08 | INTERRUPTOR | 40496.35 | MXN
1SDA060689R1 | TERMINALES FRONTALES 4X150MM2 6UDS T6 1000 | 23 | ABB | SMART POWER S08(DD),S06(D5),CM08(A2),PP03(E1),SS08 | ACCESORIOS PARA INTERRUPTOR | 9124.34 | MXN
1SDA062080R1 | RELEVADOR DE CIERRE 110...120V AC-DC T7M-X1 | 1 | ABB | SMART POWER S08(DD),S06(D5),CM08(A2),PP03(E1),SS08 | ACCESORIOS PARA INTERRUPTOR | 4024.39 | MXN
1SDA062091R1 | BOBINA DE BAJA TENSION 110-120 V CA-CC T7-T7M-X1 | 1 | ABB | SMART POWER S08(DD),S06(D5),CM08(A2),PP03(E1),SS08 | ACCESORIOS PARA INTERRUPTOR | 3954.61 | MXN
1SDA062115R1 | MANDO MOTOR 100-130VAC/DC - T7M-X1 | 2 | ABB | SMART POWER S08(DD),S06(D5),CM08(A2),PP03(E1),SS08 | ACCESORIOS PARA INTERRUPTOR | 20766.91 | MXN
1SDA062122R1 | MANDO GIRATORIO PROF. AJUSTABLE L=500MM C/CANDADO E INTERBLOQUEO D PUERTA FIJ-EXTR T7 | 16 | ABB | SMART POWER S08(DD),S06(D5),CM08(A2),PP03(E1),SS08 | ACCESORIOS PARA INTERRUPTOR | 4869.25 | MXN
1SDA062129R1 | PLACA ENCLAVAMIENTO MECANICO PARA FIJACION A PARED T7-T7M-X1 | 1 | ABB | SMART POWER S08(DD),S06(D5),CM08(A2),PP03(E1),SS08 | ACCESORIOS PARA INTERRUPTOR | 2626.35 | MXN
1SDA062133R1 | PROTECCIÓN INDEPENDIENTE TRANSPARENTE PARA CANDADO T7M-X1 | 1 | ABB | SMART POWER S08(DD),S06(D5),CM08(A2),PP03(E1),SS08 | ACCESORIOS PARA INTERRUPTOR | 103.09 | MXN
1SDA062535R1 | INTERRUPTOR X1L 1250A 3 POLOS PR331/P LSIG | 1 | ABB | SMART POWER S08(DD),S06(D5),CM08(A2),PP03(E1),SS08 | INTERRUPTOR | 63386.48 | MXN
1SDA062738R1 | INTERRUPTOR T7S 1000A 3 POLOS PR231/P LS/I | 7 | ABB | SMART POWER S08(DD),S06(D5),CM08(A2),PP03(E1),SS08 | INTERRUPTOR | 47036.71 | MXN
1SDA062740R1 | INTERRUPTOR T7S 1000A 3 POLOS PR331 / P LSIG | 4 | ABB | SMART POWER S08(DD),S06(D5),CM08(A2),PP03(E1),SS08 | INTERRUPTOR | 65473.98 | MXN
1SDA062866R1 | INTERRUPTOR T7S 1250A 3 POLOS PR231 LS/I | 15 | ABB | SMART POWER S08(DD),S06(D5),CM08(A2),PP03(E1),SS08 | INTERRUPTOR | 51345.86 | MXN
1SDA062900R1 | INTERRUPTOR ALTA T7H 1250A 3 POLOS PR331/P LSIG | 1 | ABB | SMART POWER S08(DD),S06(D5),CM08(A2),PP03(E1),SS08 | INTERRUPTOR | 74646.09 | MXN
1SDA062930R1 | INTERRUPTOR T7L 1250A 3 POLOS PR231/P LS/I | 5 | ABB | SMART POWER S08(DD),S06(D5),CM08(A2),PP03(E1),SS08 | INTERRUPTOR | 52893.55 | MXN
1SDA062994R1 | INTERRUPTOR T7S 1600A 3 POLOS PR231 LS/I | 11 | ABB | SMART POWER S08(DD),S06(D5),CM08(A2),PP03(E1),SS08 | INTERRUPTOR | 71296.83 | MXN
1SDA062996R1 | INTERRUPTOR T7S 1600A 3 POLOS PR331/P LSIG | 1 | ABB | SMART POWER S08(DD),S06(D5),CM08(A2),PP03(E1),SS08 | INTERRUPTOR | 89387.1 | MXN
1SDA063043R1 | INTERRUPTOR TMAX T7H 1600 FIJO TRES POLOS CON TERMINALES FRONTALES Y MECANISMO DE ACCIONAMIENTO DE ENERGÍA ALMACENADA Y DISPARADOR DE ESTADO SÓLIDO EN CA PR232/P-LSI R 1600 | 2 | ABB | SMART POWER S08(DD),S06(D5),CM08(A2),PP03(E1),SS08 | INTERRUPTOR | 89765.53 | MXN
1SDA063091R1 | CUBREBORNES ALTOS PARA FIJAS 2 UDS T7-T7M-X1 | 2 | ABB | SMART POWER S08(DD),S06(D5),CM08(A2),PP03(E1),SS08 | ACCESORIOS PARA INTERRUPTOR | 820.97 | MXN
1SDA063093R1 | CUBREBORNES BAJOS PARA FIJAS TRIPOLARES 2 UDS T7-T7M-X1 | 3 | ABB | SMART POWER S08(DD),S06(D5),CM08(A2),PP03(E1),SS08 | ACCESORIOS PARA INTERRUPTOR | 696.5 | MXN
1SDA063114R1 | TERMINALES FRONTALES 4X240MM2 6UDS T7-T7M-X1 1250 | 49 | ABB | SMART POWER S08(DD),S06(D5),CM08(A2),PP03(E1),SS08 | ACCESORIOS PARA INTERRUPTOR | 8073.3 | MXN
1SDA063114R1. | TERMINALES FRONTALES 4X240MM2 6UDS T7-T7M-X1 1250 | 1 | ABB | SMART POWER S08(DD),S06(D5),CM08(A2),PP03(E1),SS08 | ACCESORIOS PARA INTERRUPTOR | 4903.2 | MXN
1SDA063146R1 | UNIDAD DE CONDUCCIÓN PR330 / R PARA PR332-PR333 T7-T7M-X1 | 1 | ABB | SMART POWER S08(DD),S06(D5),CM08(A2),PP03(E1),SS08 | ACCESORIOS PARA INTERRUPTOR | 3974.73 | MXN
1SDA063230R1 | TERMINALES FRONTALES PARA CABLES EN COBRE-ALUMINIO 2X240MM2 3PCS T5 600 UL | 2 | ABB | SMART POWER S08(DD),S06(D5),CM08(A2),PP03(E1),SS08 | ACCESORIOS PARA INTERRUPTOR | 1405.58 | MXN
1SDA063548R1 | DISPOSITIVO DE APERTURA 220...240V AC-DC T7-T7M-X1 | 1 | ABB | SMART POWER S08(DD),S06(D5),CM08(A2),PP03(E1),SS08 | ACCESORIOS PARA INTERRUPTOR | 4024.39 | MXN
1SDA063550R1 | RELEVADOR DE CIERRE 220...240V AC-DC T7M-X1 | 1 | ABB | SMART POWER S08(DD),S06(D5),CM08(A2),PP03(E1),SS08 | ACCESORIOS PARA INTERRUPTOR | 3986.04 | MXN
1SDA063553R1 | 1 CAMBIO PARA INDICACIÓN DISPARADA SA 250V AC T7M-X1 | 1 | ABB | SMART POWER S08(DD),S06(D5),CM08(A2),PP03(E1),SS08 | ACCESORIOS PARA INTERRUPTOR | 2207.69 | MXN
1SDA063555R1 | BLOQUEO CON LLAVE VARIAS EN ABIERTO PARA MANGO GIRATORIO OPERADOR MECH. PARA 1 C. INTERRUPTOR T7 | 3 | ABB | SMART POWER S08(DD),S06(D5),CM08(A2),PP03(E1),SS08 | ACCESORIOS PARA INTERRUPTOR | 512.32 | MXN
1SDA064512R1 | CANDADO DE TRABAJO PESADO D = 8 MM EN POSICIÓN CONECTADA-AISLADA E1 / 6 NUEVO | 15 | ABB | SMART POWER S08(DD),S06(D5),CM08(A2),PP03(E1),SS08 | ACCESORIOS PARA INTERRUPTOR | 1679.66 | MXN
1SDA065523R1 | DISPOSITIVO CONMUTADOR DE TRANSFERENCIA AUTOMÁTICA ATS021 SIN DIÁLOGO | 60 | ABB | SMART POWER S08(DD),S06(D5),CM08(A2),PP03(E1),SS08 | ACCESORIOS PARA INTERRUPTOR | 24199.77 | MXN
1SDA065979R1 | RELÉ BÁSICO CORRIENTE RESIDUAL 115-230V AC DESDE TABLERO SIN TI TOROIDAL RCQ020/A | 14 | ABB | SMART POWER S08(DD),S06(D5),CM08(A2),PP03(E1),SS08 | ACCESORIOS PARA INTERRUPTOR | 12554.06 | MXN
1SDA066161R1 | MANDO GIRATORIO PROF. AJUSTABLE DE EMERGENCIA L=500MM CON DISPOSITIVO DE CANDADO P/INTERRIPTOR A3 | 5 | ABB | SMART POWER S08(DD),S06(D5),CM08(A2),PP03(E1),SS08 | ACCESORIOS PARA INTERRUPTOR | 2551.55 | MXN
1SDA066201R1 | TERMINALES FRONTALES 2PCS A1 | 49 | ABB | SMART POWER S08(DD),S06(D5),CM08(A2),PP03(E1),SS08 | ACCESORIOS PARA INTERRUPTOR | 82.35 | MXN
1SDA066241R1 | TERMINALES FRONTALES 50MM2 2UDS A1 | 1 | ABB | SMART POWER S08(DD),S06(D5),CM08(A2),PP03(E1),SS08 | ACCESORIOS PARA INTERRUPTOR | 167.84 | MXN
1SDA066243R1 | TERMINALES FRONTALES 50MM2 4UDS A1 | 8 | ABB | SMART POWER S08(DD),S06(D5),CM08(A2),PP03(E1),SS08 | ACCESORIOS PARA INTERRUPTOR | 379.05 | MXN
1SDA066274R1 | TERMINALES FRONTALES PARA CABLES EN COBRE-ALUMINIO 1x35...150mm2 3uds XT3 | 2 | ABB | SMART POWER S08(DD),S06(D5),CM08(A2),PP03(E1),SS08 | ACCESORIOS PARA INTERRUPTOR | 782.63 | MXN
1SDA066286R1 | KIT W MP XT4 3P | 1 | ABB | SMART POWER S08(DD),S06(D5),CM08(A2),PP03(E1),SS08 | ACCESORIOS PARA INTERRUPTOR | 2215.87 | MXN
1SDA066324R1 | BOBINA DE APERTURA LIBERADOR CABLEADO 110-127V AC-110-125V DC PARA ENCHUFE FIJO XT1-XT4 | 70 | ABB | SMART POWER S08(DD),S06(D5),CM08(A2),PP03(E1),SS08 | ACCESORIOS PARA INTERRUPTOR | 1098.82 | MXN
1SDA066419R1 | PLACA PARA PERFIL DIN 50022 MONTAJE CUATRO POLOS XT1 | 40 | ABB | SMART POWER S08(DD),S06(D5),CM08(A2),PP03(E1),SS08 | ACCESORIOS PARA INTERRUPTOR | 281.62 | MXN
1SDA066420R1 | PLACA PARA MONTAJE PERFIL DIN 50022 TRES POLOS XT3 | 2 | ABB | SMART POWER S08(DD),S06(D5),CM08(A2),PP03(E1),SS08 | ACCESORIOS PARA INTERRUPTOR | 228.82 | MXN
1SDA066421R1 | PLACA PARA PERFIL DIN 50022 MONTAJE CUATRO POLOS XT3 | 22 | ABB | SMART POWER S08(DD),S06(D5),CM08(A2),PP03(E1),SS08 | ACCESORIOS PARA INTERRUPTOR | 347.62 | MXN
1SDA066422R1 | CONTACTO AUX. DE CAMBIO ABIERTO-CERRADO V <250V AC-DC XT1-XT6 | 45 | ABB | SMART POWER S08(DD),S06(D5),CM08(A2),PP03(E1),SS08 | ACCESORIOS PARA INTERRUPTOR | 428.72 | MXN
1SDA066431R1 | 1 CONTACTO CONMUTADOR ABIERTO-CERRADO + 1 CONMUTADOR PARA INDICACIÓN DE DISPARO 24 V CA-CC CABLEADO EN DISYUNTOR FIJO-ENCHUFABLE XT1..XT6 | 124 | ABB | SMART POWER S08(DD),S06(D5),CM08(A2),PP03(E1),SS08 | ACCESORIOS PARA INTERRUPTOR | 904.58 | MXN
1SDA066434R1 | 3 CONTACTOS CONMUTADOS ABIERTO-CERRADO + 1CONMUTADOR P/INDICACIÓN DE DISPARO V 250V AC-DC XT2 A XT6 | 17 | ABB | SMART POWER S08(DD),S06(D5),CM08(A2),PP03(E1),SS08 | ACCESORIOS PARA INTERRUPTOR | 1816.07 | MXN
1SDA066444R1 | 1 CONTACTO DE CONMUTACIÓN ABIERTO-CERRADO + 1 CONMUTACIÓN PARA INDICACIÓN DE DISPARO V <(><<)> 400 V CA CABLEADO EN INTERRUPTOR C FIJO ENCHUFABLE XT2-XT4 | 1 | ABB | SMART POWER S08(DD),S06(D5),CM08(A2),PP03(E1),SS08 | ACCESORIOS PARA INTERRUPTOR | 881.95 | MXN
1SDA066459R1 | OPERADOR DE MOTOR 110-125V AC-DC POR ACCIÓN DIRECTA XT1-XT3 | 5 | ABB | SMART POWER S08(DD),S06(D5),CM08(A2),PP03(E1),SS08 | ACCESORIOS PARA INTERRUPTOR | 12386.22 | MXN
1SDA066475R1 | MANDO GIRATORIO (MANIJA) 105X95X150MM C/DISPOSITIVO DE CANDADO P/INTERRUPTOR FIJO-ENTRAIBLE XT1-XT3 | 29 | ABB | SMART POWER S08(DD),S06(D5),CM08(A2),PP03(E1),SS08 | ACCESORIOS PARA INTERRUPTOR | 1703.55 | MXN
1SDA066479R1 | MANDO GIRATORIO PROF. AJUSTABLE L=500MM CON CANDADO Y ENCLAVAMIENTO DE PUERTA P/INTERR. XT1-XT3 | 258 | ABB | SMART POWER S08(DD),S06(D5),CM08(A2),PP03(E1),SS08 | ACCESORIOS PARA INTERRUPTOR | 1442.67 | MXN
1SDA066489R1 | INTERRUPTOR FÓRMULA A1C 125 FIJO UNIPOLAR CON TERMINALES FRONTALES Y DISPARADOR TERMOMAGNÉTICO TMF | 1 | ABB | SMART POWER S08(DD),S06(D5),CM08(A2),PP03(E1),SS08 | INTERRUPTOR | 1041.61 | MXN
1SDA066583R1 | MANDO GIRATORIO (MANGO LARGO) PROF. AJUSTABLE XT1 A XT4 | 1 | ABB | SMART POWER S08(DD),S06(D5),CM08(A2),PP03(E1),SS08 | ACCESORIOS PARA INTERRUPTOR | 1514.33 | MXN
1SDA066587R1 | PROTECCIÓN IP 54 PARA MANDO GIRATORIO M. XT1..XT4 | 9 | ABB | SMART POWER S08(DD),S06(D5),CM08(A2),PP03(E1),SS08 | ACCESORIOS PARA INTERRUPTOR | 624.21 | MXN
1SDA066592R1 | DISPOSITIVO DE CANDADO EN XT2-XT4 ABIERTO-CERRADO | 1 | ABB | SMART POWER S08(DD),S06(D5),CM08(A2),PP03(E1),SS08 | ACCESORIOS PARA INTERRUPTOR | 671.36 | MXN
1SDA066636R1 | FLD XT2-XT4 W | 1 | ABB | SMART POWER S08(DD),S06(D5),CM08(A2),PP03(E1),SS08 | ACCESORIOS PARA INTERRUPTOR | 527.41 | MXN
1SDA066652R1 | PLACA PARA MONTAJE PERFIL DIN 50022 TRES POLOS XT1 | 93 | ABB | SMART POWER S08(DD),S06(D5),CM08(A2),PP03(E1),SS08 | ACCESORIOS PARA INTERRUPTOR | 187.33 | MXN
1SDA066662R1 | CUBRE BORNES BAJOS 2 UDS XT4 | 5 | ABB | SMART POWER S08(DD),S06(D5),CM08(A2),PP03(E1),SS08 | ACCESORIOS PARA INTERRUPTOR | 362.71 | MXN
1SDA066664R1 | CUBRE BORNES ALTOS 2 UDSXT1 | 15 | ABB | SMART POWER S08(DD),S06(D5),CM08(A2),PP03(E1),SS08 | ACCESORIOS PARA INTERRUPTOR | 431.86 | MXN
1SDA066668R1 | CUBRE BORNES ALTOS 2 UDS XT3 | 10 | ABB | SMART POWER S08(DD),S06(D5),CM08(A2),PP03(E1),SS08 | ACCESORIOS PARA INTERRUPTOR | 431.86 | MXN
1SDA066678R1 | KIT DIVISIONES DIV. FASE ALTA PARA TRES POLOS H=200 MM 4uds XT1-XT3 | 2 | ABB | SMART POWER S08(DD),S06(D5),CM08(A2),PP03(E1),SS08 | ACCESORIOS PARA INTERRUPTOR | 302.36 | MXN
1SDA066727R1 | INTERRUPTOR FÓRMULA A1N 125 FIJO TRIPOLO CON TERMINALES FRONTALES Y DISPARADOR TERMOMAGNÉTICO TMF R | 3 | ABB | SMART POWER S08(DD),S06(D5),CM08(A2),PP03(E1),SS08 | INTERRUPTOR | 2040.48 | MXN
1SDA066799R1 | INTERRUPTOR XT1B 16A 3 POLOS | 181 | ABB | SMART POWER S08(DD),S06(D5),CM08(A2),PP03(E1),SS08 | INTERRUPTOR | 1965.05 | MXN
1SDA066800R1 | INTERRUPTOR XT1B 20A 3 POLOS | 30 | ABB | SMART POWER S08(DD),S06(D5),CM08(A2),PP03(E1),SS08 | INTERRUPTOR | 1965.05 | MXN
1SDA066801R1 | INTERRUPTOR XT1B 25A 3 POLOS | 19 | ABB | SMART POWER S08(DD),S06(D5),CM08(A2),PP03(E1),SS08 | INTERRUPTOR | 1965.05 | MXN
1SDA066802R1 | INTERRUPTOR XT1B 32A 3 POLOS | 109 | ABB | SMART POWER S08(DD),S06(D5),CM08(A2),PP03(E1),SS08 | INTERRUPTOR | 1965.05 | MXN
1SDA066803R1 | INTERRUPTOR XT1B 40A 3 POLOS | 6 | ABB | SMART POWER S08(DD),S06(D5),CM08(A2),PP03(E1),SS08 | INTERRUPTOR | 1965.05 | MXN
1SDA066804R1 | INTERRUPTOR XT1B 50A 3 POLOS | 3 | ABB | SMART POWER S08(DD),S06(D5),CM08(A2),PP03(E1),SS08 | INTERRUPTOR | 1965.05 | MXN
1SDA066805R1 | INTERRUPTOR XT1B 63A 3 POLOS | 13 | ABB | SMART POWER S08(DD),S06(D5),CM08(A2),PP03(E1),SS08 | INTERRUPTOR | 1965.05 | MXN
1SDA066806R1 | INTERRUPTOR XT1B 80A 3 POLOS | 3 | ABB | SMART POWER S08(DD),S06(D5),CM08(A2),PP03(E1),SS08 | INTERRUPTOR | 2855.8 | MXN
1SDA066807R1 | INTERRUPTOR XT1B 100A 3 POLOS | 46 | ABB | SMART POWER S08(DD),S06(D5),CM08(A2),PP03(E1),SS08 | INTERRUPTOR | 2855.8 | MXN
1SDA066808R1 | INTERRUPTOR XT1B 125A 3 POLOS | 11 | ABB | SMART POWER S08(DD),S06(D5),CM08(A2),PP03(E1),SS08 | INTERRUPTOR | 2855.8 | MXN
1SDA066809R1 | INTERRUPTOR XT1B 160A 3 POLOS | 1 | ABB | SMART POWER S08(DD),S06(D5),CM08(A2),PP03(E1),SS08 | INTERRUPTOR | 2855.8 | MXN
1SDA066811R1 | INTERRUPTOR TMAX XT1B 160 FIJO DE CUATRO POLOS CON TERMINALES DELANTEROS Y DISPARADOR TERMOMAGNÉTICO TMD R 20-450 A | 5 | ABB | SMART POWER S08(DD),S06(D5),CM08(A2),PP03(E1),SS08 | INTERRUPTOR | 2793.56 | MXN
1SDA066875R1 | TERMINALES FRONTALES T6L 630 PR221DS-I IN=630 3P F F | 3 | ABB | SMART POWER S08(DD),S06(D5),CM08(A2),PP03(E1),SS08 | ACCESORIOS PARA INTERRUPTOR | 812.8 | MXN
1SDA066899R1 | KIT ES XT3 6pcs DISTANCIA TERMINALES FRONTALES EXTENDIDA 6uds XT3 | 2 | ABB | SMART POWER S08(DD),S06(D5),CM08(A2),PP03(E1),SS08 | ACCESORIOS PARA INTERRUPTOR | 1438.27 | MXN
1SDA066907R1 | TERMINALES FRONTALES 6 UDS XT1 | 3814 | ABB | SMART POWER S08(DD),S06(D5),CM08(A2),PP03(E1),SS08 | ACCESORIOS PARA INTERRUPTOR | 230.07 | MXN
1SDA066908R1 | TERMINALES DELANTEROS PARA CABLES EN COBRE 8UDS XT1 | 20 | ABB | SMART POWER S08(DD),S06(D5),CM08(A2),PP03(E1),SS08 | ACCESORIOS PARA INTERRUPTOR | 348.25 | MXN
1SDA066909R1 | TERMINALES FRONTALES 3 PCS XT2 | 1 | ABB | SMART POWER S08(DD),S06(D5),CM08(A2),PP03(E1),SS08 | ACCESORIOS PARA INTERRUPTOR | 581.47 | MXN
1SDA066911R1 | TERMINALES FRONTALES 6 UDS XT2 | 15 | ABB | SMART POWER S08(DD),S06(D5),CM08(A2),PP03(E1),SS08 | ACCESORIOS PARA INTERRUPTOR | 952.98 | MXN
1SDA066915R1 | TERMINALES FRONTALES 6 UDS XT3 | 1 | ABB | SMART POWER S08(DD),S06(D5),CM08(A2),PP03(E1),SS08 | ACCESORIOS PARA INTERRUPTOR | 988.18 | MXN
1SDA066917R1 | KIT FC CU XT4 3UDS | 10 | ABB | SMART POWER S08(DD),S06(D5),CM08(A2),PP03(E1),SS08 | ACCESORIOS PARA INTERRUPTOR | 732.96 | MXN
1SDA066919R1 | TERMINALES FRONTALES PARA CABLES EN COBRE 6UDS XT4 | 4 | ABB | SMART POWER S08(DD),S06(D5),CM08(A2),PP03(E1),SS08 | ACCESORIOS PARA INTERRUPTOR | 1321.35 | MXN
1SDA066927R1 | TERMINALES FRONTALES MULTICABLES 6X2,5X35MM2 6UDS XT2 | 7 | ABB | SMART POWER S08(DD),S06(D5),CM08(A2),PP03(E1),SS08 | ACCESORIOS PARA INTERRUPTOR | 2793.56 | MXN
1SDA067015R1 | INTERRUPTOR XT2N 50A 3 POLOS | 4 | ABB | SMART POWER S08(DD),S06(D5),CM08(A2),PP03(E1),SS08 | INTERRUPTOR | 3926.33 | MXN
1SDA067016R1 | INTERRUPTOR XT2N 63A 3 POLOS | 4 | ABB | SMART POWER S08(DD),S06(D5),CM08(A2),PP03(E1),SS08 | INTERRUPTOR | 3926.33 | MXN
1SDA067017R1 | INTERRUPTOR XT2N 80A 3 POLOS | 5 | ABB | SMART POWER S08(DD),S06(D5),CM08(A2),PP03(E1),SS08 | INTERRUPTOR | 4243.15 | MXN
1SDA067019R1 | INTERRUPTOR XT2N 125A 3 POLOS | 9 | ABB | SMART POWER S08(DD),S06(D5),CM08(A2),PP03(E1),SS08 | INTERRUPTOR | 5859.94 | MXN
1SDA067020R1 | INTERRUPTOR XT2N 160A 3 POLOS | 2 | ABB | SMART POWER S08(DD),S06(D5),CM08(A2),PP03(E1),SS08 | INTERRUPTOR | 6633.77 | MXN
1SDA067076R1 | INTERRUPTOR TMAX XT2N 160 FIJO TRIPOLAR CON TERMINALES FRONTALES Y DISPARADOR ESTATÓLICO EN CA EKIP-LSIG R 160 A | 7 | ABB | SMART POWER S08(DD),S06(D5),CM08(A2),PP03(E1),SS08 | INTERRUPTOR | 12612.52 | MXN
1SDA067125R1 | INTERRUPTOR DE CORRIENTE RESIDUAL RC SEL HV 85...690V AC PARA C.BREAK. FIJO CUATRO POLOS XT1 | 19 | ABB | SMART POWER S08(DD),S06(D5),CM08(A2),PP03(E1),SS08 | ACCESORIOS PARA INTERRUPTOR | 9903.82 | MXN
1SDA067151R1 | TERMINALES FRONTALES PARA CABLES EN COBRE-ALUMINIO 1X15...70MM2 3PCS XT1 | 103 | ABB | SMART POWER S08(DD),S06(D5),CM08(A2),PP03(E1),SS08 | ACCESORIOS PARA INTERRUPTOR | 463.29 | MXN
1SDA067153R1 | TERMINALES FRONTALES 1X1,5 70MM2 6 UDS XT1 | 24 | ABB | SMART POWER S08(DD),S06(D5),CM08(A2),PP03(E1),SS08 | ACCESORIOS PARA INTERRUPTOR | 915.89 | MXN
1SDA067155R1 | KIT FC CUAL 1X35...95MM2 XT1 3UDS | 5 | ABB | SMART POWER S08(DD),S06(D5),CM08(A2),PP03(E1),SS08 | ACCESORIOS PARA INTERRUPTOR | 599.07 | MXN
1SDA067157R1 | TERMINALES FRONTALES 1X35-95MM2 6 UDS XT1 | 247 | ABB | SMART POWER S08(DD),S06(D5),CM08(A2),PP03(E1),SS08 | ACCESORIOS PARA INTERRUPTOR | 904.58 | MXN
1SDA067165R1 | TERMINALES FRONTALES 1X1-95MM2 6 UDS ZAPATAS XT2 | 19 | ABB | SMART POWER S08(DD),S06(D5),CM08(A2),PP03(E1),SS08 | ACCESORIOS PARA INTERRUPTOR | 1475.99 | MXN
1SDA067173R1 | TERMINALES FRONTALES 1X120-240MM2 6 UDS CON ABRAZADERAS XT2 | 14 | ABB | SMART POWER S08(DD),S06(D5),CM08(A2),PP03(E1),SS08 | ACCESORIOS PARA INTERRUPTOR | 3491.33 | MXN
1SDA067179R1 | KIT FC CUAL 1X95...185MM2 XT3 3UDS | 39 | ABB | SMART POWER S08(DD),S06(D5),CM08(A2),PP03(E1),SS08 | ACCESORIOS PARA INTERRUPTOR | 749.94 | MXN
1SDA067181R1 | TERMINALES FRONTALES 1X95-185MM2 6 UDS XT3 | 604 | ABB | SMART POWER S08(DD),S06(D5),CM08(A2),PP03(E1),SS08 | ACCESORIOS PARA INTERRUPTOR | 1123.96 | MXN
1SDA067185R1 | TERMINALES FRONTALES 1X120-240MM2 6 UDS CON ABRAZADERAS XT3 | 86 | ABB | SMART POWER S08(DD),S06(D5),CM08(A2),PP03(E1),SS08 | ACCESORIOS PARA INTERRUPTOR | 2806.76 | MXN
1SDA067189R1 | TERMINALES FRONTALES PARA CABLES EN COBRE-ALUMINIO 2X35...120MM2 XT3 | 20 | ABB | SMART POWER S08(DD),S06(D5),CM08(A2),PP03(E1),SS08 | ACCESORIOS PARA INTERRUPTOR | 1913.5 | MXN
1SDA067191R1 | TERMINALES FRONTALES PARA CABLES EN COBRE-ALUMINIO 1x1...150mm2 3uds XT4 | 11 | ABB | SMART POWER S08(DD),S06(D5),CM08(A2),PP03(E1),SS08 | ACCESORIOS PARA INTERRUPTOR | 1050.41 | MXN
1SDA067197R1 | TERMINALES FRONTALES 1X120-240MM2 6 UDS CON ABRAZADERAS XT4 | 7 | ABB | SMART POWER S08(DD),S06(D5),CM08(A2),PP03(E1),SS08 | ACCESORIOS PARA INTERRUPTOR | 2806.76 | MXN
1SDA067201R1 | TERMINALES FRONTALES 2X35-150MM2 6 UDS XT4 | 3 | ABB | SMART POWER S08(DD),S06(D5),CM08(A2),PP03(E1),SS08 | ACCESORIOS PARA INTERRUPTOR | 3089.01 | MXN
1SDA067212R1 | TA NEUTRO EXT 25A XT2 | 2 | ABB | SMART POWER S08(DD),S06(D5),CM08(A2),PP03(E1),SS08 | ACCESORIOS PARA INTERRUPTOR | 1750.06 | MXN
1SDA067314R1 | RELÉ DE ESTADO SÓLIDO TRIPOLO EN AC EKIP-LSIG R 160 XT2 | 3 | ABB | SMART POWER S08(DD),S06(D5),CM08(A2),PP03(E1),SS08 | ACCESORIOS PARA INTERRUPTOR | 7956.37 | MXN
1SDA067391R1 | INTERRUPTOR XT1C 25A 3 POLOS | 279 | ABB | SMART POWER S08(DD),S06(D5),CM08(A2),PP03(E1),SS08 | INTERRUPTOR | 1930.48 | MXN
1SDA067392R1 | INTERRUPTOR XT1C 32A 3 POLOS | 235 | ABB | SMART POWER S08(DD),S06(D5),CM08(A2),PP03(E1),SS08 | INTERRUPTOR | 1930.48 | MXN
1SDA067393R1 | INTERRUPTOR XT1C 40A 3 POLOS | 115 | ABB | SMART POWER S08(DD),S06(D5),CM08(A2),PP03(E1),SS08 | INTERRUPTOR | 1930.48 | MXN
1SDA067394R1 | INTERRUPTOR XT1C 50A 3 POLOS | 495 | ABB | SMART POWER S08(DD),S06(D5),CM08(A2),PP03(E1),SS08 | INTERRUPTOR | 1930.48 | MXN
1SDA067395R1 | INTERRUPTOR XT1C 63A 3 POLOS | 328 | ABB | SMART POWER S08(DD),S06(D5),CM08(A2),PP03(E1),SS08 | INTERRUPTOR | 1930.48 | MXN
1SDA067396R1 | INTERRUPTOR XT1C 80A 3 POLOS | 364 | ABB | SMART POWER S08(DD),S06(D5),CM08(A2),PP03(E1),SS08 | INTERRUPTOR | 2806.14 | MXN
1SDA067397R1 | INTERRUPTOR XT1C 100A 3 POLOS | 652 | ABB | SMART POWER S08(DD),S06(D5),CM08(A2),PP03(E1),SS08 | INTERRUPTOR | 2806.14 | MXN
1SDA067398R1 | INTERRUPTOR XT1C 125A 3 POLOS | 417 | ABB | SMART POWER S08(DD),S06(D5),CM08(A2),PP03(E1),SS08 | INTERRUPTOR | 2806.14 | MXN
1SDA067399R1 | INTERRUPTOR XT1C 160A 3 POLOS | 449 | ABB | SMART POWER S08(DD),S06(D5),CM08(A2),PP03(E1),SS08 | INTERRUPTOR | 2806.14 | MXN
1SDA067401R1 | INTERRUPTOR TMAX XT1C 160 FIJO CUATRO POLOS CON TERMINALES FRONTALES Y DISPARADOR TERMOMAGNÉTICO TM | 2 | ABB | SMART POWER S08(DD),S06(D5),CM08(A2),PP03(E1),SS08 | INTERRUPTOR | 2793.56 | MXN
1SDA067403R1 | INTERRUPTOR TMAX XT1C 160 FIJO DE CUATRO POLOS CON TERMINALES FRONTALES Y DISPARADOR TERMOMAGNÉTICO TMD R 50-500 A | 4 | ABB | SMART POWER S08(DD),S06(D5),CM08(A2),PP03(E1),SS08 | INTERRUPTOR | 2793.56 | MXN
1SDA067406R1 | INTERRUPTOR TMAX XT1C 160 FIXED FOUR-POLE WITH FRONT TERMINALS AND THERMOMAGNETIC RELEASE TMD R 100 | 10 | ABB | SMART POWER S08(DD),S06(D5),CM08(A2),PP03(E1),SS08 | INTERRUPTOR | 3930.1 | MXN
1SDA067411R1 | INTERRUPTOR XT1N 32A 3 POLOS | 38 | ABB | SMART POWER S08(DD),S06(D5),CM08(A2),PP03(E1),SS08 | INTERRUPTOR | 2312.04 | MXN
1SDA067413R1 | INTERRUPTOR XT1N 50A 3 POLOS | 57 | ABB | SMART POWER S08(DD),S06(D5),CM08(A2),PP03(E1),SS08 | INTERRUPTOR | 2312.04 | MXN
1SDA067414R1 | INTERRUPTOR XT1N 63A 3 POLOS | 44 | ABB | SMART POWER S08(DD),S06(D5),CM08(A2),PP03(E1),SS08 | INTERRUPTOR | 2312.04 | MXN
1SDA067415R1 | INTERRUPTOR XT1N 80A 3 POLOS | 55 | ABB | SMART POWER S08(DD),S06(D5),CM08(A2),PP03(E1),SS08 | INTERRUPTOR | 3231.71 | MXN
1SDA067416R1 | INTERRUPTOR XT1N 100A 3 POLOS | 98 | ABB | SMART POWER S08(DD),S06(D5),CM08(A2),PP03(E1),SS08 | INTERRUPTOR | 3231.71 | MXN
1SDA067417R1 | INTERRUPTOR XT1N 125A 3 POLOS | 61 | ABB | SMART POWER S08(DD),S06(D5),CM08(A2),PP03(E1),SS08 | INTERRUPTOR | 3231.71 | MXN
1SDA067418R1 | INTERRUPTOR XT1N 160A 3 POLOS | 59 | ABB | SMART POWER S08(DD),S06(D5),CM08(A2),PP03(E1),SS08 | INTERRUPTOR | 3231.71 | MXN
1SDA067431R1 | INTERRUPTOR XT1S 50A 3 POLOS | 14 | ABB | SMART POWER S08(DD),S06(D5),CM08(A2),PP03(E1),SS08 | INTERRUPTOR | 3266.91 | MXN
1SDA067432R1 | INTERRUPTOR XT1S 63A 3 POLOS | 2 | ABB | SMART POWER S08(DD),S06(D5),CM08(A2),PP03(E1),SS08 | INTERRUPTOR | 3266.91 | MXN
1SDA067433R1 | XT1S 160 TMD 80-800 3p F F | 8 | ABB | SMART POWER S08(DD),S06(D5),CM08(A2),PP03(E1),SS08 | INTERRUPTOR | 3921.93 | MXN
1SDA067434R1 | INTERRUPTOR XT1S 100A 3 POLOS | 2 | ABB | SMART POWER S08(DD),S06(D5),CM08(A2),PP03(E1),SS08 | INTERRUPTOR | 3921.93 | MXN
1SDA067435R1 | XT1S 160 TMD 125-1250 3p F F | 1 | ABB | SMART POWER S08(DD),S06(D5),CM08(A2),PP03(E1),SS08 | INTERRUPTOR | 4823.36 | MXN
1SDA067450R1 | INTERRUPTOR ALTA XT1H 63A 3 POLOS | 16 | ABB | SMART POWER S08(DD),S06(D5),CM08(A2),PP03(E1),SS08 | INTERRUPTOR | 4299.72 | MXN
1SDA067451R1 | INTERRUPTOR ALTA XT1H 80A 3 POLOS | 14 | ABB | SMART POWER S08(DD),S06(D5),CM08(A2),PP03(E1),SS08 | INTERRUPTOR | 4644.83 | MXN
1SDA067452R1 | INTERRUPTOR ALTA XT1H 100A 3 POLOS | 20 | ABB | SMART POWER S08(DD),S06(D5),CM08(A2),PP03(E1),SS08 | INTERRUPTOR | 4644.83 | MXN
1SDA067453R1 | INTERRUPTOR ALTA XT1H 125A 3 POLOS | 6 | ABB | SMART POWER S08(DD),S06(D5),CM08(A2),PP03(E1),SS08 | INTERRUPTOR | 6415.01 | MXN
1SDA067454R1 | INTERRUPTOR ALTA XT1H 160A 3 POLOS | 19 | ABB | SMART POWER S08(DD),S06(D5),CM08(A2),PP03(E1),SS08 | INTERRUPTOR | 6415.01 | MXN
1SDA067549R1 | INTERRUPTOR XT2S 12.5A 3 POLOS | 1 | ABB | SMART POWER S08(DD),S06(D5),CM08(A2),PP03(E1),SS08 | INTERRUPTOR | 4765.53 | MXN
1SDA067550R1 | INTERRUPTOR TMAX XT2S 160 FIJO TRIPOLAR CON TERMINALES FRONTALES Y DISPARO TERMOMAGNÉTICO TMD R 16-300 A | 1 | ABB | SMART POWER S08(DD),S06(D5),CM08(A2),PP03(E1),SS08 | INTERRUPTOR | 4422.3 | MXN
1SDA067551R1 | INTERRUPTOR XT2S 20A 3 POLOS | 1 | ABB | SMART POWER S08(DD),S06(D5),CM08(A2),PP03(E1),SS08 | INTERRUPTOR | 4422.3 | MXN
1SDA067557R1 | INTERRUPTOR XT2S 80A 3 POLOS | 33 | ABB | SMART POWER S08(DD),S06(D5),CM08(A2),PP03(E1),SS08 | INTERRUPTOR | 4992.46 | MXN
1SDA067584R1 | INTERRUPTOR ALTA XT2H 1.6A 3 POLOS | 1 | ABB | SMART POWER S08(DD),S06(D5),CM08(A2),PP03(E1),SS08 | INTERRUPTOR | 5762.51 | MXN
1SDA067585R1 | INTERRUPTOR ALTA XT2H 2A 3 POLOS | 1 | ABB | SMART POWER S08(DD),S06(D5),CM08(A2),PP03(E1),SS08 | INTERRUPTOR | 5762.51 | MXN
1SDA067587R1 | INTERRUPTOR ALTA XT2H 3.2A 3 POLOS | 1 | ABB | SMART POWER S08(DD),S06(D5),CM08(A2),PP03(E1),SS08 | INTERRUPTOR | 5762.51 | MXN
1SDA067588R1 | INTERRUPTOR ALTA XT2H 4A 3 POLOS | 1 | ABB | SMART POWER S08(DD),S06(D5),CM08(A2),PP03(E1),SS08 | INTERRUPTOR | 5762.51 | MXN
1SDA067592R1 | INTERRUPTOR TMAX XT2H 160 FIJO TRIPOLO CON TERMINALES FRONTALES Y DISPARADOR TERMOMAGNÉTICO TMD R | 7 | ABB | SMART POWER S08(DD),S06(D5),CM08(A2),PP03(E1),SS08 | INTERRUPTOR | 5762.51 | MXN
1SDA067595R1 | INTERRUPTOR ALTA XT2H 20A 3 POLOS | 2 | ABB | SMART POWER S08(DD),S06(D5),CM08(A2),PP03(E1),SS08 | INTERRUPTOR | 5346.37 | MXN
1SDA067597R1 | INTERRUPTOR ALTA XT2H 32A 3 POLOS | 6 | ABB | SMART POWER S08(DD),S06(D5),CM08(A2),PP03(E1),SS08 | INTERRUPTOR | 5346.37 | MXN
1SDA067598R1 | INTERRUPTOR ALTA XT2H 40A 3 POLOS | 5 | ABB | SMART POWER S08(DD),S06(D5),CM08(A2),PP03(E1),SS08 | INTERRUPTOR | 5346.37 | MXN
1SDA067600R1 | INTERRUPTOR ALTA XT2H 63A 3 POLOS | 10 | ABB | SMART POWER S08(DD),S06(D5),CM08(A2),PP03(E1),SS08 | INTERRUPTOR | 5346.37 | MXN
1SDA067647R1 | INTERRUPTOR XT2L 125A 3 POLOS | 2 | ABB | SMART POWER S08(DD),S06(D5),CM08(A2),PP03(E1),SS08 | INTERRUPTOR | 8513.96 | MXN
1SDA067860R1 | INTERRUPTOR ALTA XT2H 100A 3 POLOS | 22 | ABB | SMART POWER S08(DD),S06(D5),CM08(A2),PP03(E1),SS08 | INTERRUPTOR | 9375.16 | MXN
1SDA067861R1 | INTERRUPTOR TMAX XT2H 160 FIJO TRIPOLAR CON TERMINALES DELANTEROS Y DISPARADOR ESTATÓLICO EN CA EKIP DIP LS/IR 160 A | 1 | ABB | SMART POWER S08(DD),S06(D5),CM08(A2),PP03(E1),SS08 | INTERRUPTOR | 9375.16 | MXN
1SDA067870R1 | INTERRUPTOR TMAX XT2H 160 FIJO TRIPOLAR CON TERMINALES FRONTALES Y DISPARADOR ESTATÓLICO EN CA EKIP-LSI R 100 A | 2 | ABB | SMART POWER S08(DD),S06(D5),CM08(A2),PP03(E1),SS08 | INTERRUPTOR | 13131.13 | MXN
1SDA067871R1 | INTERRUPTOR TMAX XT2H 160 FIJO TRIPOLAR CON TERMINALES FRONTALES Y DISPARADOR ESTATÓLICO EN CA EKIP-LSI R 160 A | 3 | ABB | SMART POWER S08(DD),S06(D5),CM08(A2),PP03(E1),SS08 | INTERRUPTOR | 13131.13 | MXN
1SDA068056R1 | INTERRUPTOR XT3N 125A 3 POLOS | 11 | ABB | SMART POWER S08(DD),S06(D5),CM08(A2),PP03(E1),SS08 | INTERRUPTOR | 5393.51 | MXN
1SDA068057R1 | INTERRUPTOR XT3N 160A 3 POLOS | 42 | ABB | SMART POWER S08(DD),S06(D5),CM08(A2),PP03(E1),SS08 | INTERRUPTOR | 5393.51 | MXN
1SDA068058R1 | INTERRUPTOR XT3N 200A 3 POLOS | 445 | ABB | SMART POWER S08(DD),S06(D5),CM08(A2),PP03(E1),SS08 | INTERRUPTOR | 7079.46 | MXN
1SDA068059R1 | INTERRUPTOR XT3N 250A 3 POLOS | 265 | ABB | SMART POWER S08(DD),S06(D5),CM08(A2),PP03(E1),SS08 | INTERRUPTOR | 7775.96 | MXN
1SDA068092R1 | INTERRUPTOR XT4N 250A 3 POLOS | 1 | ABB | SMART POWER S08(DD),S06(D5),CM08(A2),PP03(E1),SS08 | INTERRUPTOR | 11059.84 | MXN
1SDA068140R1 | INTERRUPTOR TMAX XT4N 250 FIJO TRIPOLAR CON TERMINALES DELANTEROS Y DISPARADOR ESTATÓLICO EN CA EKIP-LSIG R 160 A | 9 | ABB | SMART POWER S08(DD),S06(D5),CM08(A2),PP03(E1),SS08 | INTERRUPTOR | 16924.19 | MXN
1SDA068141R1 | INTERRUPTOR TMAX XT4N 250 FIJO TRIPOLAR CON TERMINALES DELANTEROS Y DISPARADOR ESTATÓLICO EN CA EKIP-LSIG R 250 A | 9 | ABB | SMART POWER S08(DD),S06(D5),CM08(A2),PP03(E1),SS08 | INTERRUPTOR | 18012.95 | MXN
1SDA068163R1 | PIEZA DE FRENO TMAX XT2N 160 FIJA TRIPOLO CON TERMINALES FRONTALES | 2 | ABB | SMART POWER S08(DD),S06(D5),CM08(A2),PP03(E1),SS08 | ACCESORIOS PARA INTERRUPTOR | 4267.04 | MXN
1SDA068205R1 | XT4 W FP 3P HR | 1 | ABB | SMART POWER S08(DD),S06(D5),CM08(A2),PP03(E1),SS08 | ACCESORIOS PARA INTERRUPTOR | 3764.14 | MXN
1SDA068220R1 | INTERRUPTOR XT3S 200A 3 POLOS | 11 | ABB | SMART POWER S08(DD),S06(D5),CM08(A2),PP03(E1),SS08 | INTERRUPTOR | 8493.84 | MXN
1SDA068221R1 | INTERRUPTOR XT3S 250A 3 POLOS | 9 | ABB | SMART POWER S08(DD),S06(D5),CM08(A2),PP03(E1),SS08 | INTERRUPTOR | 8893.01 | MXN
1SDA068343R1 | INTERRUPTOR ALTA XT4H 200A 3 POLOS | 4 | ABB | SMART POWER S08(DD),S06(D5),CM08(A2),PP03(E1),SS08 | INTERRUPTOR | 12382.45 | MXN
1SDA068345R1 | INTERRUPTOR ALTA XT4H 250A 3 POLOS | 21 | ABB | SMART POWER S08(DD),S06(D5),CM08(A2),PP03(E1),SS08 | INTERRUPTOR | 12382.45 | MXN
1SDA068525R1 | INTERRUPTOR TMAX XT4H 250 FIJO TRES POLOS CON BORNES FRONTALES Y DISPARADOR DE ESTADO SÓLIDO EN AC EKIP-LSI R 250 A | 1 | ABB | SMART POWER S08(DD),S06(D5),CM08(A2),PP03(E1),SS08 | INTERRUPTOR | 18036.84 | MXN
1SDA068745R1 | INTERRUPTOR FÓRMULA A1C125 16A FIJO UNIPOLAR CON TERMINALES FRONTALES Y DISPARADOR TERMOMAGNÉTICO TMF | 54 | ABB | SMART POWER S08(DD),S06(D5),CM08(A2),PP03(E1),SS08 | INTERRUPTOR | 1037.21 | MXN
1SDA068765R1 | INTERRUPTOR FÓRMULA A1C 125 FIJO UNIPOLAR CON TERMINALES FRONTALES Y DISPARADOR TERMOMAGNÉTICO TMF | 2 | ABB | SMART POWER S08(DD),S06(D5),CM08(A2),PP03(E1),SS08 | INTERRUPTOR | 1041.61 | MXN
1SDA068852R1 | DEMO CASE TMAX XT1 XT2 | 3 | ABB | SMART POWER S08(DD),S06(D5),CM08(A2),PP03(E1),SS08 | ACCESORIOS PARA INTERRUPTOR | 9896.32 | MXN
1SDA069055R1 | MANDO GIRATORIO CON PROF. AJUSTABLE L=500MM P/INTERRUPTOR XT2-XT4 | 15 | ABB | SMART POWER S08(DD),S06(D5),CM08(A2),PP03(E1),SS08 | ACCESORIOS PARA INTERRUPTOR | 2129.75 | MXN
1SDA069142R1 | TRANFORMADOR INTENCIDAD NEUTRO EXT 63A XT2 | 3 | ABB | SMART POWER S08(DD),S06(D5),CM08(A2),PP03(E1),SS08 | ACCESORIOS PARA INTERRUPTOR | 2156.78 | MXN
1SDA070801R1 | INTERRUPTOR E1.2N 1000A 3 POLOS | 2 | ABB | SMART POWER S08(DD),S06(D5),CM08(A2),PP03(E1),SS08 | INTERRUPTOR | 70215.61 | MXN
1SDA070809R1 | INTERRUPTOR ALTA E1.2N 1000A 3 POLOS HI-TOUCH-LSIG | 3 | ABB | SMART POWER S08(DD),S06(D5),CM08(A2),PP03(E1),SS08 | INTERRUPTOR | 135856.8 | MXN
1SDA070841R1 | INTERRUPTOR E1.2N 1250A 3 POLOS | 1 | ABB | SMART POWER S08(DD),S06(D5),CM08(A2),PP03(E1),SS08 | INTERRUPTOR | 74306.01 | MXN
1SDA070846R1 | INTERRUPTOR ALTA E1.2N 1250A 3 POLOS TOUCH LSIG | 2 | ABB | SMART POWER S08(DD),S06(D5),CM08(A2),PP03(E1),SS08 | INTERRUPTOR | 93809.4 | MXN
1SDA070849R1 | INTERRUPTOR ALTA E1.2N 1250A 3 POLOS HI-TOUCH-LSIG | 2 | ABB | SMART POWER S08(DD),S06(D5),CM08(A2),PP03(E1),SS08 | INTERRUPTOR | 137576.69 | MXN
1SDA070959R1 | INTERRUPTOR ALTA E2.2N 1250A 3 POLOS HI-TOUCH-LSIG | 1 | ABB | SMART POWER S08(DD),S06(D5),CM08(A2),PP03(E1),SS08 | INTERRUPTOR | 141225.17 | MXN
1SDA070999R1 | INTERRUPTOR E2.2N 1600 EKIP HI-TOUCH LSIG 3P F HR | 1 | ABB | SMART POWER S08(DD),S06(D5),CM08(A2),PP03(E1),SS08 | INTERRUPTOR | 150696.5 | MXN
1SDA071061R1 | INTERRUPTOR E2.2N 2500A 3 POLOS | 2 | ABB | SMART POWER S08(DD),S06(D5),CM08(A2),PP03(E1),SS08 | INTERRUPTOR | 126154.14 | MXN
1SDA071062R1 | INTERRUPTOR E2.2N 2500A 3 POLOS LSI | 1 | ABB | SMART POWER S08(DD),S06(D5),CM08(A2),PP03(E1),SS08 | INTERRUPTOR | 132176.89 | MXN
1SDA071069R1 | INTERRUPTOR E2.2N 2500 EKIP HI-TOUCH LSIG 3P F HR | 1 | ABB | SMART POWER S08(DD),S06(D5),CM08(A2),PP03(E1),SS08 | INTERRUPTOR | 189426.07 | MXN
1SDA071143R1 | INTERRUPTOR E4.2N 3200A 3 POLOS LSIG | 1 | ABB | SMART POWER S08(DD),S06(D5),CM08(A2),PP03(E1),SS08 | INTERRUPTOR | 175876.92 | MXN
1SDA071147R1 | E4.2N 3200 EKIP G TOUCH LSIG 3P FHR | 2 | ABB | SMART POWER S08(DD),S06(D5),CM08(A2),PP03(E1),SS08 | INTERRUPTOR | 217078.2 | MXN
1SDA071149R1 | INTERRUPTOR ALTA E4.2N 3200A 3 POLOS HI-TOUCH-LSIG | 1 | ABB | SMART POWER S08(DD),S06(D5),CM08(A2),PP03(E1),SS08 | INTERRUPTOR | 224204.17 | MXN
1SDA071203R1 | INTERRUPTOR E4.2S 4000 EKIP DIP LSIG 3 POLOS FHR | 2 | ABB | SMART POWER S08(DD),S06(D5),CM08(A2),PP03(E1),SS08 | INTERRUPTOR | 238474.35 | MXN
1SDA072199R1 | INTERRUPTOR ALTA E1.2N 1250A 3 POLOS HI-TOUCH-LSIG | 1 | ABB | SMART POWER S08(DD),S06(D5),CM08(A2),PP03(E1),SS08 | INTERRUPTOR | 137489.94 | MXN
1SDA072231R1 | INTERRUPTOR_E1.2N_1600_3P_EN AC EKIP/DIP-LI R_ABIERTO-CERRADO | 1 | ABB | SMART POWER S08(DD),S06(D5),CM08(A2),PP03(E1),SS08 | INTERRUPTOR | 82994.09 | MXN
1SDA072301R1 | PARTE MÓVIL PARA INTERRUPTOR C. SACE EMAX2 E2.2N 1250 TRIPOLAR CON DISPARO ESTATÓLICO EN AC EKIP/DIP-LI R 1250 EQUIPADO CON: 4 CONTACTOS AUXILIARES Y INTERRUPTOR C. EN POSICIÓN ABIERTO-CERRADO | 1 | ABB | SMART POWER S08(DD),S06(D5),CM08(A2),PP03(E1),SS08 | ACCESORIOS PARA INTERRUPTOR | 74948.45 | MXN
1SDA072349R1 | INTERRUPTOR ALTA E2.2N 1600A 3 POLOS HI-TOUCH-LSIG | 4 | ABB | SMART POWER S08(DD),S06(D5),CM08(A2),PP03(E1),SS08 | INTERRUPTOR | 145501.63 | MXN
1SDA072383R1 | INTERRUPTOR E2.2N 2000A 3 POLOS LSIG | 3 | ABB | SMART POWER S08(DD),S06(D5),CM08(A2),PP03(E1),SS08 | INTERRUPTOR | 113915.64 | MXN
1SDA072499R1 | INTERRUPTOR SACE EMAX2 E4.2N 3200 TRES POLOS CON DISPARADOR DE ESTADO SÓLIDO EN AC EKIP/HI-TOUCH-LSIG R 3200 EQUIPADO CON: 4 CONTACTOS AUXILIARES Y C. INTERRUPTOR EN POSICIÓN ABIERTO-CERRADO | 5 | ABB | SMART POWER S08(DD),S06(D5),CM08(A2),PP03(E1),SS08 | INTERRUPTOR | 224724.04 | MXN
1SDA072543R1 | E4.2N 4000 EKIP DIP LSIG 3P WMP | 1 | ABB | SMART POWER S08(DD),S06(D5),CM08(A2),PP03(E1),SS08 | INTERRUPTOR | 220841.09 | MXN
1SDA073668R1 | BOBINA DE APERTURA, 24 V AC/CD, PARA E1.2 - E6.2 | 10 | ABB | SMART POWER S08(DD),S06(D5),CM08(A2),PP03(E1),SS08 | ACCESORIOS PARA INTERRUPTOR | 3457.38 | MXN
1SDA073672R1 | RELEVADOR DE APERTURA 110-120V AC-DC E1.2..E6.2-XT7-XT7M | 2 | ABB | SMART POWER S08(DD),S06(D5),CM08(A2),PP03(E1),SS08 | ACCESORIOS PARA INTERRUPTOR | 3457.38 | MXN
1SDA073673R1 | DISPARADOR DE APERTURA DE DERIVACIÓN 120-127 V CA-CC E1.2..E6.2-XT7-XT7M | 16 | ABB | SMART POWER S08(DD),S06(D5),CM08(A2),PP03(E1),SS08 | ACCESORIOS PARA INTERRUPTOR | 3457.38 | MXN
1SDA073674R1 | BOBINA DE APERTURA, E1.2..E6.2 220-240 VAC/DC | 3 | ABB | SMART POWER S08(DD),S06(D5),CM08(A2),PP03(E1),SS08 | ACCESORIOS PARA INTERRUPTOR | 3457.38 | MXN
1SDA073681R1 | BOBINA DE CIERRE, 24 V AC/CD, PARA E1.2 - E6.2 | 1 | ABB | SMART POWER S08(DD),S06(D5),CM08(A2),PP03(E1),SS08 | ACCESORIOS PARA INTERRUPTOR | 3395.78 | MXN
1SDA073685R1 | RELEVADOR DE CIERRE 110-120V AC-DC E1.2..E6.2-XT7M | 4 | ABB | SMART POWER S08(DD),S06(D5),CM08(A2),PP03(E1),SS08 | ACCESORIOS PARA INTERRUPTOR | 3457.38 | MXN
1SDA073686R1 | DISPARADOR DE CIERRE DERIVADO 120-127V AC-DC E1.2..E6.2-XT7M | 5 | ABB | SMART POWER S08(DD),S06(D5),CM08(A2),PP03(E1),SS08 | ACCESORIOS PARA INTERRUPTOR | 3395.78 | MXN
1SDA073687R1 | BOBINA DE CIERRE,E1.2..E6.2 220-240 VAC/DC | 7 | ABB | SMART POWER S08(DD),S06(D5),CM08(A2),PP03(E1),SS08 | ACCESORIOS PARA INTERRUPTOR | 3457.38 | MXN
1SDA073699R1 | BOBINA DE MINIMA TENSIÓN, E1.2-E6.2 120-127 VAC/DC | 12 | ABB | SMART POWER S08(DD),S06(D5),CM08(A2),PP03(E1),SS08 | ACCESORIOS PARA INTERRUPTOR | 3395.78 | MXN
1SDA073711R1 | MOTOREDUCTOR 220-250V AC-DC E1.2 | 1 | ABB | SMART POWER S08(DD),S06(D5),CM08(A2),PP03(E1),SS08 | ACCESORIOS PARA INTERRUPTOR | 17134.77 | MXN
1SDA073724R1 | MOTOREDUCTOR 110-130V AC-DC E2.2-E6.2 | 18 | ABB | SMART POWER S08(DD),S06(D5),CM08(A2),PP03(E1),SS08 | ACCESORIOS PARA INTERRUPTOR | 18438.52 | MXN
1SDA073725R1 | MOTOREDUCTOR 220-250V AC-DC E2.2-E6.2 | 5 | ABB | SMART POWER S08(DD),S06(D5),CM08(A2),PP03(E1),SS08 | ACCESORIOS PARA INTERRUPTOR | 18438.52 | MXN
1SDA073736R1 | SENSOR DE CORRIENTE PARA NEUTRO EXTERNO E1.2-E2.2-XT7-XT7M 2000A | 7 | ABB | SMART POWER S08(DD),S06(D5),CM08(A2),PP03(E1),SS08 | ACCESORIOS PARA INTERRUPTOR | 12024.77 | MXN
1SDA073738R1 | SENSOR DE CORRIENTE PARA NEUTRO EXTERNO E4.2 3200A | 10 | ABB | SMART POWER S08(DD),S06(D5),CM08(A2),PP03(E1),SS08 | ACCESORIOS PARA INTERRUPTOR | 12150.49 | MXN
1SDA073745R1 | INDICACIÓN ELÉCTRICA YR CON RESET REMOTO ALIMENTACIÓN ELÉCTRICA. VOL. 110 V CA-CC E1.2-XT7M | 2 | ABB | SMART POWER S08(DD),S06(D5),CM08(A2),PP03(E1),SS08 | ACCESORIOS PARA INTERRUPTOR | 2466.68 | MXN
1SDA073750R1 | 4 CONTACTO CONMUTADOR ABIERTO-CERRADO V < 400V AC E1.2-XT7-XT7M | 6 | ABB | SMART POWER S08(DD),S06(D5),CM08(A2),PP03(E1),SS08 | ACCESORIOS PARA INTERRUPTOR | 3454.87 | MXN
1SDA073753R1 | 4 CONTACTOS DE CONMUTACIÓN ABIERTO-CERRADO V 400V CA E2.2 A E6.2 | 4 | ABB | SMART POWER S08(DD),S06(D5),CM08(A2),PP03(E1),SS08 | ACCESORIOS PARA INTERRUPTOR | 3490.07 | MXN
1SDA073762R1 | 6 CONTACTOS 400VAC E1.2-XT7-XT7M AUP | 2 | ABB | SMART POWER S08(DD),S06(D5),CM08(A2),PP03(E1),SS08 | ACCESORIOS PARA INTERRUPTOR | 629.24 | MXN
1SDA073781R1 | CONTADOR DE OPERACIONES DE TIPO MECÁNICO E2.2 A E6.2 | 15 | ABB | SMART POWER S08(DD),S06(D5),CM08(A2),PP03(E1),SS08 | ACCESORIOS PARA INTERRUPTOR | 3422.81 | MXN
1SDA073783R1 | CERRADURA DE LLAVE ABIERTA N.20005 E1.2 KLC-S | 6 | ABB | SMART POWER S08(DD),S06(D5),CM08(A2),PP03(E1),SS08 | ACCESORIOS PARA INTERRUPTOR | 449.46 | MXN
1SDA073791R1 | BLOQUEO LLAVE VARIOS EN ABIERTO PARA 1 C. INTERRUPTOR E2.2...E6.2 | 3 | ABB | SMART POWER S08(DD),S06(D5),CM08(A2),PP03(E1),SS08 | ACCESORIOS PARA INTERRUPTOR | 845.49 | MXN
1SDA073792R1 | CERRADURA DE LLAVE N.20005 INTERRUPTORES E2.2 A E6.2 | 20 | ABB | SMART POWER S08(DD),S06(D5),CM08(A2),PP03(E1),SS08 | ACCESORIOS PARA INTERRUPTOR | 845.49 | MXN
1SDA073803R1 | CANDADO EN POSICIÓN ABIERTA D=4MM P/INTERRUPTOR E2.2 A E6.2 | 6 | ABB | SMART POWER S08(DD),S06(D5),CM08(A2),PP03(E1),SS08 | ACCESORIOS PARA INTERRUPTOR | 1552.05 | MXN
1SDA073807R1 | CERRADURA DE LLAVES N.20005 EN POSICIÓN CONECTADA-AISLADA 1A LLAVE E2.2 A E6.2 | 8 | ABB | SMART POWER S08(DD),S06(D5),CM08(A2),PP03(E1),SS08 | ACCESORIOS PARA INTERRUPTOR | 845.49 | MXN
1SDA073813R1 | CERRADURA DE LLAVES N.20005 EN POSICIÓN CONECTADA-AISLADA 2A LLAVE E2.2 A E6.2 | 2 | ABB | SMART POWER S08(DD),S06(D5),CM08(A2),PP03(E1),SS08 | ACCESORIOS PARA INTERRUPTOR | 845.49 | MXN
1SDA073823R1 | CERRADURA DE LLAVES EN POSICIÓN CONECTADA-AISLADA 1A LLAVE E1.2-XT7-XT7M | 5 | ABB | SMART POWER S08(DD),S06(D5),CM08(A2),PP03(E1),SS08 | ACCESORIOS PARA INTERRUPTOR | 837.31 | MXN
1SDA073840R1 | PLP POSITION PADLOCK D=4/6/8MM E1.2 | 1 | ABB | SMART POWER S08(DD),S06(D5),CM08(A2),PP03(E1),SS08 | ACCESORIOS PARA INTERRUPTOR | 1265.4 | MXN
1SDA073841R1 | PLP POSITION PADLOCK D=4/6/8MME2.2..E6.2 | 2 | ABB | SMART POWER S08(DD),S06(D5),CM08(A2),PP03(E1),SS08 | ACCESORIOS PARA INTERRUPTOR | 1265.4 | MXN
1SDA073862R1 | BRIDA IP30 PARA LA PUERTA DE VENTANA PARA INTERRUPTOR AUTOMÁTICO FIJO E1.2-XT7-XT7M | 1 | ABB | SMART POWER S08(DD),S06(D5),CM08(A2),PP03(E1),SS08 | ACCESORIOS PARA INTERRUPTOR | 313.05 | MXN
1SDA073864R1 | BRIDA IP30 PARA LA PUERTA COMPARTIMENTA PARA INTERRUPTORES FIJOS E2.2 A E6.2 | 3 | ABB | SMART POWER S08(DD),S06(D5),CM08(A2),PP03(E1),SS08 | ACCESORIOS PARA INTERRUPTOR | 265.28 | MXN
1SDA073867R1 | PROTECCIÓN DE BRIDA IP54 CON BLOQUEO DE LLAVES VARIAS E2.2...E6.2 | 1 | ABB | SMART POWER S08(DD),S06(D5),CM08(A2),PP03(E1),SS08 | ACCESORIOS PARA INTERRUPTOR | 4221.78 | MXN
1SDA073906R1 | TERMINALES PARA ACCESORIOS 10PCS E1.2..E6.2-XT7-XT7M | 1 | ABB | SMART POWER S08(DD),S06(D5),CM08(A2),PP03(E1),SS08 | ACCESORIOS PARA INTERRUPTOR | 1168.59 | MXN
1SDA073907R1 | PARTE FIJA EXTRAIBLE P/INTERRUPTOR SACE EMAX2 E1.2 1600 CON TERMINALES HORIZONTALES TRASEROS | 3 | ABB | SMART POWER S08(DD),S06(D5),CM08(A2),PP03(E1),SS08 | ACCESORIOS PARA INTERRUPTOR | 15801.48 | MXN
1SDA073909R1 | PARTE FIJA EXTRAIBLE PARA INTERRUPTOR C. SACE EMAX2 E2.2 2000 TRIPOLAR CON TERMINALES TRASEROS HORIZONTALES | 5 | ABB | SMART POWER S08(DD),S06(D5),CM08(A2),PP03(E1),SS08 | ACCESORIOS PARA INTERRUPTOR | 21132.13 | MXN
1SDA073911R1 | PARTE FIJA EXTRAIBLE PARA INTERRUPTOR SACE EMAX2 E2.2 2500 TRIPOLAR CON TERMINALES TRASEROS HORIZONTALES | 1 | ABB | SMART POWER S08(DD),S06(D5),CM08(A2),PP03(E1),SS08 | ACCESORIOS PARA INTERRUPTOR | 22197.64 | MXN
1SDA073913R1 | PARTE FIJA EXTRAIBLE P/INTERRUPTOR SACE EMAX2 E4.2 3200 3 TERMINALES HORIZONTALES TRASEROS | 9 | ABB | SMART POWER S08(DD),S06(D5),CM08(A2),PP03(E1),SS08 | ACCESORIOS PARA INTERRUPTOR | 23828.89 | MXN
1SDA073989R1 | TERMINALES TRASEROS HORIZONTAL / VERTICALES 3 PCS PARA FIJAS E1.2-XT7-XT7M | 5 | ABB | SMART POWER S08(DD),S06(D5),CM08(A2),PP03(E1),SS08 | ACCESORIOS PARA INTERRUPTOR | 3429.72 | MXN
1SDA074001R1 | TERMINALES FRONTALES 4X240MM2 3 PCSS PARA FIJOS E1.2 | 10 | ABB | SMART POWER S08(DD),S06(D5),CM08(A2),PP03(E1),SS08 | ACCESORIOS PARA INTERRUPTOR | 3463.04 | MXN
1SDA074151R1 | MÓDULO DE COMUNICACIÓN EKIP COM MODBUS TCP E1.2...E6.2 | 11 | ABB | SMART POWER S08(DD),S06(D5),CM08(A2),PP03(E1),SS08 | ACCESORIOS PARA INTERRUPTOR | 19595.8 | MXN
1SDA074152R1 | MÓDULO DE COMUNICACIÓN EKIP COM PROFIBUS E1.2 A E6.2 | 11 | ABB | SMART POWER S08(DD),S06(D5),CM08(A2),PP03(E1),SS08 | ACCESORIOS PARA INTERRUPTOR | 19399.04 | MXN
1SDA074153R1 | MÓDULO DE COMUNICACIÓN EKIP COM PROFINET E1.2 E6.2 | 1 | ABB | SMART POWER S08(DD),S06(D5),CM08(A2),PP03(E1),SS08 | ACCESORIOS PARA INTERRUPTOR | 31745.03 | MXN
1SDA074155R1 | MÓDULO DE COMUNICACIÓN EKIP COM ETHERNET/IP E1.2...E6.2 | 13 | ABB | SMART POWER S08(DD),S06(D5),CM08(A2),PP03(E1),SS08 | ACCESORIOS PARA INTERRUPTOR | 31745.03 | MXN
1SDA074172R1 | MÓDULO DE FUENTE DE ALIMENTACIÓN EKIP SUPPLY 110...240V AC-DC E1.2..E6.2-XT2-XT4-XT5-XT7-XT7M | 24 | ABB | SMART POWER S08(DD),S06(D5),CM08(A2),PP03(E1),SS08 | ACCESORIOS PARA INTERRUPTOR | 2923.06 | MXN
1SDA074189R1 | MÓDULO INTENO DE MEDICIÓN E4.2 EKIP MEASURING PRO | 1 | ABB | SMART POWER S08(DD),S06(D5),CM08(A2),PP03(E1),SS08 | ACCESORIOS PARA INTERRUPTOR | 26157.91 | MXN
1SDA074220R1 | CLAVIJA NOMINAL 250 E1.2..E2.2 | 2 | ABB | SMART POWER S08(DD),S06(D5),CM08(A2),PP03(E1),SS08 | ACCESORIOS PARA INTERRUPTOR | 793.31 | MXN
1SDA074222R1 | CLASIFICACIÓN ENCHUFE IN = 630A E1.2 ... E6.2 | 1 | ABB | SMART POWER S08(DD),S06(D5),CM08(A2),PP03(E1),SS08 | ACCESORIOS PARA INTERRUPTOR | 793.31 | MXN
1SDA074547R1 | MÓDULO DE COMUNICACIÓN PR330 / DM MODBUS NUEVO PARA PR332-PR333 T7-T7M-X1-T8 | 1 | ABB | SMART POWER S08(DD),S06(D5),CM08(A2),PP03(E1),SS08 | ACCESORIOS PARA INTERRUPTOR | 20103.72 | MXN
1SDA074643R1 | INTERRUPTOR XT1N 70A 3 POLOS | 10 | ABB | SMART POWER S08(DD),S06(D5),CM08(A2),PP03(E1),SS08 | INTERRUPTOR | 4614.03 | MXN
1SDA074644R1 | INTERRUPTOR XT1N 80A 3 POLOS | 2 | ABB | SMART POWER S08(DD),S06(D5),CM08(A2),PP03(E1),SS08 | INTERRUPTOR | 5943.55 | MXN
1SDA074648R1 | INTERRUPTOR XT1N 125A 3 POLOS | 2 | ABB | SMART POWER S08(DD),S06(D5),CM08(A2),PP03(E1),SS08 | INTERRUPTOR | 5943.55 | MXN
1SDA074701R1 | INTERRUPTOR ALTA XT1H 50A 3 POLOS | 4 | ABB | SMART POWER S08(DD),S06(D5),CM08(A2),PP03(E1),SS08 | INTERRUPTOR | 9045.76 | MXN
1SDA074795R1 | INTERRUPTOR ALTA XT2H 50A 3 POLOS | 2 | ABB | SMART POWER S08(DD),S06(D5),CM08(A2),PP03(E1),SS08 | INTERRUPTOR | 9715.24 | MXN
1SDA074796R1 | INTERRUPTOR MAX XT2H 125 UL/CSA FIJO 3P CON TERMINALES FRONTALES Y DISPARADOR TERMOMAGNÉTICO TMF R 60-600 A | 6 | ABB | SMART POWER S08(DD),S06(D5),CM08(A2),PP03(E1),SS08 | INTERRUPTOR | 9715.24 | MXN
1SDA074885R1 | INTERRUPTOR XT2H 125 MCP IN=30 3P F F UL/CSA | 1 | ABB | SMART POWER S08(DD),S06(D5),CM08(A2),PP03(E1),SS08 | INTERRUPTOR | 9184.06 | MXN
1SDA075841R1 | TERMINALES FRONTALES PARA CABLES EN COBRE 14-1/0 AWG 125A 3PCS XT2 UL/CSA | 14 | ABB | SMART POWER S08(DD),S06(D5),CM08(A2),PP03(E1),SS08 | ACCESORIOS PARA INTERRUPTOR | 451.35 | MXN
1SDA075855R1 | KIT FC CUAL 4-300 AWG XT3 6PCS UL/CSA | 3 | ABB | SMART POWER S08(DD),S06(D5),CM08(A2),PP03(E1),SS08 | ACCESORIOS PARA INTERRUPTOR | 2841.97 | MXN
1SDA075898R1 | TERMINALES FRONTALES MULTICABLE PARA CABLES EN COBRE 6X14-2 AWG 4UDS XT1 UL/CSA | 2 | ABB | SMART POWER S08(DD),S06(D5),CM08(A2),PP03(E1),SS08 | ACCESORIOS PARA INTERRUPTOR | 3258.74 | MXN
1SDA080825R1 | INTERRUPTOR XT1C 16A 3 POLOS | 30 | ABB | SMART POWER S08(DD),S06(D5),CM08(A2),PP03(E1),SS08 | INTERRUPTOR | 1930.48 | MXN
1SDA080826R1 | INTERRUPTOR XT1C 20A 3 POLOS | 38 | ABB | SMART POWER S08(DD),S06(D5),CM08(A2),PP03(E1),SS08 | INTERRUPTOR | 1930.48 | MXN
1SDA080828R1 | XT1N 160 TMF 20-450 3P FF | 1 | ABB | SMART POWER S08(DD),S06(D5),CM08(A2),PP03(E1),SS08 | INTERRUPTOR | 2349.76 | MXN
1SDA080835R1 | INTERRUPTOR TMAX XT1H 160 FIJO TRES POLOS CON BORNES FRONTALES Y DISPARADOR TERMOMAGNÉTICO TMF R 16-450 A | 7 | ABB | SMART POWER S08(DD),S06(D5),CM08(A2),PP03(E1),SS08 | INTERRUPTOR | 3383.2 | MXN
1SDA082034R1 | INTERRUPTOR MS5100-100, 100A 3 POLOS | 6 | ABB | SMART POWER S08(DD),S06(D5),CM08(A2),PP03(E1),SS08 | INTERRUPTOR | 8290.8 | MXN
1SDA082894R1 | MÓDULO DE COMUNICACIÓN NUBE E1.2 E6.2 EKIP COM HUB | 1 | ABB | SMART POWER S08(DD),S06(D5),CM08(A2),PP03(E1),SS08 | ACCESORIOS PARA INTERRUPTOR | 19595.8 | MXN
1SDA083368R1 | CS, SENSOR DE CORRIENTE, 100-2000A 3P (SENSOR + BARRA DE COBRE) TIPO A | 3 | ABB | SMART POWER S08(DD),S06(D5),CM08(A2),PP03(E1),SS08 | ACCESORIOS PARA INTERRUPTOR | 7266.24 | MXN
1SDA100120R1 | RELÉ DE ESTADO SÓLIDO TRIPOLO EN AC EKIP HI-TOUCH LSIG R 40 XT2 | 2 | ABB | SMART POWER S08(DD),S06(D5),CM08(A2),PP03(E1),SS08 | ACCESORIOS PARA INTERRUPTOR | 17642.7 | MXN
1SDA100344R1 | XT5N 400 TMA 320-3200 3P FF | 35 | ABB | SMART POWER S08(DD),S06(D5),CM08(A2),PP03(E1),SS08 | INTERRUPTOR | 12962.66 | MXN
1SDA100345R1 | INTERRUPTOR TMAX XT5N 400 FIJO TRIPOLO CON TERMINALES FRONTALES Y DISPARADOR TERMOMAGNÉTICO TMA R 400 I3=2000...4000 | 60 | ABB | SMART POWER S08(DD),S06(D5),CM08(A2),PP03(E1),SS08 | INTERRUPTOR | 13207.82 | MXN
1SDA100346R1 | XT5N 630 TMA 500-5000 3P FF | 17 | ABB | SMART POWER S08(DD),S06(D5),CM08(A2),PP03(E1),SS08 | INTERRUPTOR | 18689.34 | MXN
1SDA100353R1 | XT5N 400 EKIP DIP LS/I IN=320 3P F F | 29 | ABB | SMART POWER S08(DD),S06(D5),CM08(A2),PP03(E1),SS08 | INTERRUPTOR | 11795.32 | MXN
1SDA100354R1 | XT5N 400 EKIP DIP LS/I IN=400 3P F F | 34 | ABB | SMART POWER S08(DD),S06(D5),CM08(A2),PP03(E1),SS08 | INTERRUPTOR | 13481.9 | MXN
1SDA100355R1 | XT5N 630 EKIP DIP LS/I IN=630 3P F F | 22 | ABB | SMART POWER S08(DD),S06(D5),CM08(A2),PP03(E1),SS08 | INTERRUPTOR | 19368.87 | MXN
1SDA100362R1 | INTERRUPTOR TMAX XT5N 400 FIJO TRIPOLAR CON TERMINALES DELANTEROS Y DISPARADOR ESTATÓLICO EN CA EKIP DIP LSIG R 400 | 7 | ABB | SMART POWER S08(DD),S06(D5),CM08(A2),PP03(E1),SS08 | INTERRUPTOR | 20704.05 | MXN
1SDA100405R1 | INTERRUPTOR TMAX XT5N 630 FIJO CUATRO POLOS CON TERMINALES FRONTALES Y LIBERADOR DE ESTADO SÓLIDO | 16 | ABB | SMART POWER S08(DD),S06(D5),CM08(A2),PP03(E1),SS08 | INTERRUPTOR | 27074.43 | MXN
1SDA100424R1 | XT5S 400 EKIP DIP LS/I IN=400 3P F F | 14 | ABB | SMART POWER S08(DD),S06(D5),CM08(A2),PP03(E1),SS08 | INTERRUPTOR | 17794.82 | MXN
1SDA100425R1 | XT5S 630 Ekip Dip LS/I In=630 3p F F | 18 | ABB | SMART POWER S08(DD),S06(D5),CM08(A2),PP03(E1),SS08 | INTERRUPTOR | 26147.85 | MXN
1SDA100491R1 | INTERRUPTOR XT5H 630 EKIP DIP LS/I IN=630A, 3 POLOS, NO INCLUYE TERMINALES PARA CABLE | 21 | ABB | SMART POWER S08(DD),S06(D5),CM08(A2),PP03(E1),SS08 | INTERRUPTOR | 30125.72 | MXN
1SDA100531R1 | INTERRUPTOR TMAX XT5H 400 FIJO DE CUATRO POLOS CON TERMINALES FRONTALES Y DISPARADOR DE ESTADO SÓLIDO EN AC EKIP DIP LSI R 320 | 7 | ABB | SMART POWER S08(DD),S06(D5),CM08(A2),PP03(E1),SS08 | INTERRUPTOR | 36612.4 | MXN
1SDA100551R1 | XT5N 630 BREAKING PART 3P F F | 1 | ABB | SMART POWER S08(DD),S06(D5),CM08(A2),PP03(E1),SS08 | ACCESORIOS PARA INTERRUPTOR | 7119.69 | MXN
1SDA100649R1 | EKIP DIP LIG IN=400 XT5 3P | 3 | ABB | SMART POWER S08(DD),S06(D5),CM08(A2),PP03(E1),SS08 | ACCESORIOS PARA INTERRUPTOR | 13206.56 | MXN
1SDA100718R1 | XT6N 800 TMA 800-8000 3p F F | 27 | ABB | SMART POWER S08(DD),S06(D5),CM08(A2),PP03(E1),SS08 | INTERRUPTOR | 32968.32 | MXN
1SDA100719R1 | XT6N 800 EKIP DIP LS/I IN=800 3P F F | 6 | ABB | SMART POWER S08(DD),S06(D5),CM08(A2),PP03(E1),SS08 | INTERRUPTOR | 37399.42 | MXN
1SDA100763R1 | XT6H 800 EKIP DIP LS/I IN=800 3P FF | 1 | ABB | SMART POWER S08(DD),S06(D5),CM08(A2),PP03(E1),SS08 | INTERRUPTOR | 43834.55 | MXN
1SDA100828R1 | XT7S 1250 EKIP DIP LS/I IN=1250A 3P F F | 14 | ABB | SMART POWER S08(DD),S06(D5),CM08(A2),PP03(E1),SS08 | INTERRUPTOR | 47860.82 | MXN
1SDA100829R1 | XT7S 1600 Ekip Dip LS/I In=1600A 3p F F | 2 | ABB | SMART POWER S08(DD),S06(D5),CM08(A2),PP03(E1),SS08 | INTERRUPTOR | 66457.13 | MXN
1SDA100891R1 | XT7H 1000 EKIP DIP LS/I IN=1000A 3P FF | 1 | ABB | SMART POWER S08(DD),S06(D5),CM08(A2),PP03(E1),SS08 | INTERRUPTOR | 45050.92 | MXN
1SDA100892R1 | XT7H 1250 EKIP DIP LS/I IN=1250A 3P FF | 3 | ABB | SMART POWER S08(DD),S06(D5),CM08(A2),PP03(E1),SS08 | INTERRUPTOR | 48693.74 | MXN
1SDA100893R1 | XT7H 1600 EKIP DIP LS/I IN=1600A 3P FF | 2 | ABB | SMART POWER S08(DD),S06(D5),CM08(A2),PP03(E1),SS08 | INTERRUPTOR | 68019.24 | MXN
1SDA101368R1 | XT7S M 1250 EKIP DIP LS/I IN1250A 3P F F | 7 | ABB | SMART POWER S08(DD),S06(D5),CM08(A2),PP03(E1),SS08 | INTERRUPTOR | 48790.55 | MXN
1SDA101369R1 | XT7S 1600 Ekip Dip LS/I In=1600A 3p F F | 6 | ABB | SMART POWER S08(DD),S06(D5),CM08(A2),PP03(E1),SS08 | INTERRUPTOR | 69030.05 | MXN
1SDA102443R1 | INTERRUPTOR TMAX XT5N 400 UL/CSA FIJO TRIPOLAR CON TERMINALES DELANTEROS Y DISPARO TERMOMAGNÉTICO TMA R 300 I3=1500...3000 AA NEUTRO TOTALMENTE NOMINAL | 1 | ABB | SMART POWER S08(DD),S06(D5),CM08(A2),PP03(E1),SS08 | INTERRUPTOR | 16158.54 | MXN
1SDA102444R1 | XT5N 400 TMA 400-4000 3P FF UL | 5 | ABB | SMART POWER S08(DD),S06(D5),CM08(A2),PP03(E1),SS08 | INTERRUPTOR | 16158.54 | MXN
1SDA102853R1 | INTERRUPTOR TMAX T6H 800 UL/CSA FIJO TRIPOLAR CON TERMINALES DELANTEROS Y DISPARO TERMOMAGNÉTICO TMA R 800 I3=4000...8000 AA NEUTRO TOTALMENTE NOMINAL | 2 | ABB | SMART POWER S08(DD),S06(D5),CM08(A2),PP03(E1),SS08 | INTERRUPTOR | 48441.04 | MXN
1SDA104682R1 | XT5 W FP 400A 3P EF EF IEC | 2 | ABB | SMART POWER S08(DD),S06(D5),CM08(A2),PP03(E1),SS08 | INTERRUPTOR | 4760.5 | MXN
1SDA104711R1 | KIT W MP XT5 400A 3P | 2 | ABB | SMART POWER S08(DD),S06(D5),CM08(A2),PP03(E1),SS08 | ACCESORIOS PARA INTERRUPTOR | 2855.8 | MXN
1SDA104713R1 | KIT W MP XT5 630A 3P | 1 | ABB | SMART POWER S08(DD),S06(D5),CM08(A2),PP03(E1),SS08 | ACCESORIOS PARA INTERRUPTOR | 3005.41 | MXN
1SDA104742R1 | TERMINALES FRONTALES PARA CABLES EN COBRE-ALUMINIO 1X120...240MM2 3PCS XT5 | 2 | ABB | SMART POWER S08(DD),S06(D5),CM08(A2),PP03(E1),SS08 | ACCESORIOS PARA INTERRUPTOR | 848 | MXN
1SDA104744R1 | KIT FC CUAL 1X185...300MM2 XT5 3UDS CARGA | 113 | ABB | SMART POWER S08(DD),S06(D5),CM08(A2),PP03(E1),SS08 | ACCESORIOS PARA INTERRUPTOR | 890.12 | MXN
1SDA104746R1 | KIT FC CUAL 1X35...185MM2 XT5 3UDS CARGA | 9 | ABB | SMART POWER S08(DD),S06(D5),CM08(A2),PP03(E1),SS08 | ACCESORIOS PARA INTERRUPTOR | 890.12 | MXN
1SDA104748R1 | TERMINALES FRONTALES PARA CABLES EN COBRE ALUMINIO 2x70...240mm2 3uds XT5 | 172 | ABB | SMART POWER S08(DD),S06(D5),CM08(A2),PP03(E1),SS08 | ACCESORIOS PARA INTERRUPTOR | 1409.35 | MXN
1SDA104750R1 | KIT FC CUAL 2X120...240MM2 XT6 3UDS CARGA | 23 | ABB | SMART POWER S08(DD),S06(D5),CM08(A2),PP03(E1),SS08 | ACCESORIOS PARA INTERRUPTOR | 3222.28 | MXN
1SDA104752R1 | KIT FC CUAL 3X70...185MM2 XT6 3PCS | 7 | ABB | SMART POWER S08(DD),S06(D5),CM08(A2),PP03(E1),SS08 | ACCESORIOS PARA INTERRUPTOR | 3859.69 | MXN
1SDA104754R1 | KIT FC CUAL 4X70...150MM2 XT6 3UDS CARGA | 23 | ABB | SMART POWER S08(DD),S06(D5),CM08(A2),PP03(E1),SS08 | ACCESORIOS PARA INTERRUPTOR | 4465.68 | MXN
1SDA104758R1 | KIT FC CUAL 4X240MM2 XT7/XT7M F 3PCS | 40 | ABB | SMART POWER S08(DD),S06(D5),CM08(A2),PP03(E1),SS08 | ACCESORIOS PARA INTERRUPTOR | 3679.28 | MXN
1SDA104826R1 | MANETA GIRATORIA MECANISMO DE OPERACIÓN ESTÁNDAR DIRECTO EN C. INTERRUPTOR FIJO ENCHUFABLE XT5 | 5 | ABB | SMART POWER S08(DD),S06(D5),CM08(A2),PP03(E1),SS08 | ACCESORIOS PARA INTERRUPTOR | 1540.11 | MXN
1SDA104843R1 | "CABALLETE RHE XT5 F/P. DEVUELTO ""RHE - XT5 MANDO REENVIADO INCLUYE BASE VARILLA LONGITUD=50CM Y" | 29 | ABB | SMART POWER S08(DD),S06(D5),CM08(A2),PP03(E1),SS08 | ACCESORIOS PARA INTERRUPTOR | 1973.85 | MXN
1SDA104853R1 | CABALLETE RHE XT6 F/P. DEVUELTO | 3 | ABB | SMART POWER S08(DD),S06(D5),CM08(A2),PP03(E1),SS08 | ACCESORIOS PARA INTERRUPTOR | 3059.47 | MXN
1SDA104863R1 | CABALLETE RHE XT7 F/W. DEVUELTO | 9 | ABB | SMART POWER S08(DD),S06(D5),CM08(A2),PP03(E1),SS08 | ACCESORIOS PARA INTERRUPTOR | 3524.01 | MXN
1SDA104872R1 | FLD - XT5 W | 3 | ABB | SMART POWER S08(DD),S06(D5),CM08(A2),PP03(E1),SS08 | ACCESORIOS PARA INTERRUPTOR | 490.95 | MXN
1SDA104934R1 | YO-C XT5-XT6 F/P 110..240Vac-110..250Vdc | 3 | ABB | SMART POWER S08(DD),S06(D5),CM08(A2),PP03(E1),SS08 | ACCESORIOS PARA INTERRUPTOR | 1539.48 | MXN
1SDA104944R1 | YU XT5-XT6 220..240 VAC - 220..250 VDC | 10 | ABB | SMART POWER S08(DD),S06(D5),CM08(A2),PP03(E1),SS08 | ACCESORIOS PARA INTERRUPTOR | 2365.48 | MXN
1SDA105020R1 | LTC XT6 3P TAPAS TERMINALES BAJO 2UDS | 1 | ABB | SMART POWER S08(DD),S06(D5),CM08(A2),PP03(E1),SS08 | ACCESORIOS PARA INTERRUPTOR | 480.89 | MXN
1SDA105029R1 | HTC - XT7/XT7M 3P 2PCS | 1 | ABB | SMART POWER S08(DD),S06(D5),CM08(A2),PP03(E1),SS08 | ACCESORIOS PARA INTERRUPTOR | 598.44 | MXN
1SDA105067R1 | BLOQUEO LLAVE KIRK EN ABIERTO (SÓLO PREDISPOSICIÓN) XT5-XT6 | 3 | ABB | SMART POWER S08(DD),S06(D5),CM08(A2),PP03(E1),SS08 | ACCESORIOS PARA INTERRUPTOR | 1159.79 | MXN
1SDA105117R1 | ENCLAVAMIENTO MECÁNICO TRASERO HORIZONTAL ENTRE 2 C. INTERRUPTORES XT5 | 1 | ABB | SMART POWER S08(DD),S06(D5),CM08(A2),PP03(E1),SS08 | ACCESORIOS PARA INTERRUPTOR | 5446.32 | MXN
1SDA105119R1 | ENCLAVAMIENTO MECÁNICO TRASERO VERTICAL ENTRE 2 C. INTERRUPTORES XT5 | 2 | ABB | SMART POWER S08(DD),S06(D5),CM08(A2),PP03(E1),SS08 | ACCESORIOS PARA INTERRUPTOR | 5446.32 | MXN
1SDA105123R1 | PLACA PARA ENCLAVAMIENTO MECÁNICO PARA INTERRUPTOR AUTOMÁTICO EXTRAÍBLE XT5 CON PARTE FIJA 400A | 2 | ABB | SMART POWER S08(DD),S06(D5),CM08(A2),PP03(E1),SS08 | ACCESORIOS PARA INTERRUPTOR | 1091.27 | MXN
1SDA105204R1 | CARTUCHO EKIP 4 SLOTS PARA MODULO DE COMUNICACION XT2-XT4-XT5 | 2 | ABB | SMART POWER S08(DD),S06(D5),CM08(A2),PP03(E1),SS08 | ACCESORIOS PARA INTERRUPTOR | 1769.55 | MXN
1SDA107475R1 | CUBREBORNES BAJO LTC XT7/XT7 MF 3P 2 | 2 | ABB | SMART POWER S08(DD),S06(D5),CM08(A2),PP03(E1),SS08 | ACCESORIOS PARA INTERRUPTOR | 420.54 | MXN
1SDA107544R1 | INTERRUPTOR XT4V 250 EKIP LS/I IN=250A 3P FF UL/CSA | 1 | ABB | SMART POWER S08(DD),S06(D5),CM08(A2),PP03(E1),SS08 | INTERRUPTOR | 28740.26 | MXN
1SDA107587R1 | XT6H 800 TMA 630-6300 3P FF | 1 | ABB | SMART POWER S08(DD),S06(D5),CM08(A2),PP03(E1),SS08 | INTERRUPTOR | 31991.45 | MXN
1SDA114038R1 | MÓDULO DE I/O, ENTRADAS Y SALIDAS DIGITALES ADICIONALES PARA E-HUB 2.0 | 2 | ABB | SMART POWER S08(DD),S06(D5),CM08(A2),PP03(E1),SS08 | ACCESORIOS PARA INTERRUPTOR | 6646.97 | MXN
1SDA114039R1 | ANTENA PARA WI-FI PARA E-HUB 2.0 | 2 | ABB | SMART POWER S08(DD),S06(D5),CM08(A2),PP03(E1),SS08 | ACCESORIOS PARA INTERRUPTOR | 1543.25 | MXN
1SDA114040R1 | ANTENA CELULAR EXTERNA PARA E-HUB 2.0 | 2 | ABB | SMART POWER S08(DD),S06(D5),CM08(A2),PP03(E1),SS08 | ACCESORIOS PARA INTERRUPTOR | 1951.85 | MXN
1SDA114041R1 | PLACA METÁLICA DE MONTAJE EN PLATINA E-HUB 2.0 | 2 | ABB | SMART POWER S08(DD),S06(D5),CM08(A2),PP03(E1),SS08 | ACCESORIOS PARA INTERRUPTOR | 1805.38 | MXN
1SDA116751R1 | PUERTA DE ENLACE INDUSTRIAL 1SDA116751R1 ABB ABILITY EDGE INDUSTRIAL GATEWEY HIBRIDO 3G MEXICO Y | 2 | ABB | SMART POWER S08(DD),S06(D5),CM08(A2),PP03(E1),SS08 | ACCESORIOS PARA INTERRUPTOR | 25556.32 | MXN
1SDA116753R1 | EDGE, (ETHERNET + CELULAR) MONITOREO EN LA NUBE, CLOUD-VIEW, ABB ABILITY HYBRID INDUSTRIAL GATEWAY | 1 | ABB | SMART POWER S08(DD),S06(D5),CM08(A2),PP03(E1),SS08 | ACCESORIOS PARA INTERRUPTOR | 29066.51 | MXN
1SDA123475R1 | 1SDA123475R1 / "AUX 6Q 400V E2.2-E6.2, INTERRUPTOR FIJO | 4 | ABB | SMART POWER S08(DD),S06(D5),CM08(A2),PP03(E1),SS08 | ACCESORIOS PARA INTERRUPTOR | 5233.84 | MXN
1SDA123748R1 | AUXILIAR 6Q 400VAC E2.2... E6.2W | 16 | ABB | SMART POWER S08(DD),S06(D5),CM08(A2),PP03(E1),SS08 | ACCESORIOS PARA INTERRUPTOR | 5233.84 | MXN
1SDX000235R1 | INTERRUPTOR KIT T6N 1000 PR221DS-LS-I IN-1000 3P F EF T6 1000 | 10 | ABB | SMART POWER S08(DD),S06(D5),CM08(A2),PP03(E1),SS08 | INTERRUPTOR | 44753.58 | MXN
1SDX158788R1 | INTERRUPTOR XT6N 1000 EKIP DIP LS/I IN=1000 3POLOS F F | 9 | ABB | SMART POWER S08(DD),S06(D5),CM08(A2),PP03(E1),SS08 | INTERRUPTOR | 44111.14 | MXN
1SDX174425R1 | XT6H 1000 Ekip Dip LSIG In=1000 3p F F + KIT EF XT6 1000A 3pz + KIT EF XT6 1000A 3pz | 2 | ABB | SMART POWER S08(DD),S06(D5),CM08(A2),PP03(E1),SS08 | INTERRUPTOR | 57476.11 | MXN
1SEP101890R0001 | SECCIONADOR DE FUSIBLES XLP00 3 POLOS,160A, SIN ABRAZADERAS NI PERNOS | 36 | ABB | SMART POWER S08(DD),S06(D5),CM08(A2),PP03(E1),SS08 | SECCIONADOR | 1578.45 | MXN
1SEP101890R0002 | SECCIONADOR PORTAFUSIBLE XLP00TAMANO 000, 0 TIPO DIN43620 MAXIMO 160A/690 V MONTAJE PLATINA | 50 | ABB | SMART POWER S08(DD),S06(D5),CM08(A2),PP03(E1),SS08 | SECCIONADOR | 1471.59 | MXN
1SEP101891R0001 | SECCIONADOR PORTAFUSIBLE XLP1, 3 POLOS, 250 A, SIN ABRAZADERAS NI PERNOS | 6 | ABB | SMART POWER S08(DD),S06(D5),CM08(A2),PP03(E1),SS08 | SECCIONADOR | 4187.83 | MXN
1SEP101891R0002 | SECCIONADOR PORTAFUSIBLE XLP1TAMANO 1 TIPO DIN43620 MAXIMO 250A/690 V MONTAJE EN PLATINA | 15 | ABB | SMART POWER S08(DD),S06(D5),CM08(A2),PP03(E1),SS08 | SECCIONADOR | 3884.21 | MXN
1SEP101892R0002 | SECCIONADOR PORTAFUSIBLE XLP2TAMANO 2 TIPO DIN43620 MAXIMO 400A/690 V MONTAJE EN PLATINA | 12 | ABB | SMART POWER S08(DD),S06(D5),CM08(A2),PP03(E1),SS08 | SECCIONADOR | 5532.44 | MXN
1SEP101975R0002 | SECCIONADOR PORTAFUSIBLE XLP3TAMANO 3 TIPO DIN43620 MAXIMO 630A/690 V MONTAJE EN PLATINA | 11 | ABB | SMART POWER S08(DD),S06(D5),CM08(A2),PP03(E1),SS08 | SECCIONADOR | 7627.61 | MXN
1SEP201428R0001 | SECCIONADOR PORTAFUSIBLE XLP000TAMANO 000, TIPO DIN43620 MAXIMO 100A/690V MONTAJE PLATINA/RIEL | 65 | ABB | SMART POWER S08(DD),S06(D5),CM08(A2),PP03(E1),SS08 | SECCIONADOR | 1291.8 | MXN
1SEP407740R0001 | ADAPTADOR PARA RIEL DIN, SOLO SE COLOCA EN XLP000 | 15 | ABB | SMART POWER S08(DD),S06(D5),CM08(A2),PP03(E1),SS08 | ACCESORIOS PARA SECCIONADOR | 145.21 | MXN
1SEP407742R00002 | XLP000 FRONTFRAME FOR 2 XLP000 | 2 | ABB | SMART POWER S08(DD),S06(D5),CM08(A2),PP03(E1),SS08 | ACCESORIOS PARA SECCIONADOR | 125.37 | MXN
1SEP407897R0001 | KIT P/MONTAJE EN RIEL DIN XLP0 | 41 | ABB | SMART POWER S08(DD),S06(D5),CM08(A2),PP03(E1),SS08 | ACCESORIOS PARA SECCIONADOR | 1214.48 | MXN
1SFA170802R1002 | ARMARIO 2 AGUJEROS ZÓCALO NORMAL CON AGUJEROS CON ENTRADA DE CONDUCTO ALUMINIO GRIS | 8 | ABB | SMART POWER S08(DD),S06(D5),CM08(A2),PP03(E1),SS08 | ACCESORIOS PARA SECCIONADOR | 1051.67 | MXN
1SFA184439R9006 | SELECTOR P9MSCZ0T95 29,7 MM X 44,5 MM X 68,4 MM | 6 | ABB | SMART POWER S08(DD),S06(D5),CM08(A2),PP03(E1),SS08 | BOTONERÍA Y SEÑALIZACIÓN | 796.45 | MXN
1SFA187002R8001 | BLOQUE DE CONTACTOS P9B10VN 1NA FRONTAL MARRON METAL MODULAR | 8 | ABB | SMART POWER S08(DD),S06(D5),CM08(A2),PP03(E1),SS08 | BOTONERÍA Y SEÑALIZACIÓN | 118.81 | MXN
1SFA187183R1041 | LAMPARA BA9S LED ROJO BA9S110LEDR | 85 | ABB | SMART POWER S08(DD),S06(D5),CM08(A2),PP03(E1),SS08 | BOTONERÍA Y SEÑALIZACIÓN | 150.87 | MXN
1SFA187845R8000 | HERRAMIENTA DE MONTAJE P9ACWAF | 9 | ABB | SMART POWER S08(DD),S06(D5),CM08(A2),PP03(E1),SS08 | ACCESORIO PARA BOTON 1SFA | 116.92 | MXN
1SFA611100R1001 | BOTON PULSADOR ROJO MOMENTANEO NO ILUM. RASANTE AGREGAR HOLDER Y BLOQUE DE CONTACTOS MP1-10R | 340 | ABB | SMART POWER S08(DD),S06(D5),CM08(A2),PP03(E1),SS08 | BOTONERÍA Y SEÑALIZACIÓN | 126.98 | MXN
1SFA611100R1002 | BOTON PULSADOR VERDE MOMENTANEO NO ILUM. RASANTE AGREGAR HOLDER Y BLOQUE DE CONTACTOS MP1-10G | 470 | ABB | SMART POWER S08(DD),S06(D5),CM08(A2),PP03(E1),SS08 | BOTONERÍA Y SEÑALIZACIÓN | 126.98 | MXN
1SFA611100R1003 | BOTON PULSADOR AMARILLO MOMENTANEO NO ILUM.RASANTE AGREGAR HOLDER Y BLOQUE DE CONTACTOS MP1-10Y | 58 | ABB | SMART POWER S08(DD),S06(D5),CM08(A2),PP03(E1),SS08 | BOTONERÍA Y SEÑALIZACIÓN | 126.98 | MXN
1SFA611100R1004 | BOTON PULSADOR AZUL MOMENTANEO NO ILUM. RASANTE AGREGAR HOLDER Y BLOQUE DE CONTACTOS MP1-10L | 36 | ABB | SMART POWER S08(DD),S06(D5),CM08(A2),PP03(E1),SS08 | BOTONERÍA Y SEÑALIZACIÓN | 126.98 | MXN
1SFA611100R1005 | BOTON PULSADOR MOMENTANEO BLANCO NO ILUMIN. SIN BLOQUE DE CONTACTOS MP1-10W | 22 | ABB | SMART POWER S08(DD),S06(D5),CM08(A2),PP03(E1),SS08 | BOTONERÍA Y SEÑALIZACIÓN | 192.36 | MXN
1SFA611100R1006 | BOTON PULSADOR NEGRO MOMENTANEO NO ILUM. RASANTE AGREGAR HOLDER Y BLOQUE DE CONTACTOS MP1-10B | 41 | ABB | SMART POWER S08(DD),S06(D5),CM08(A2),PP03(E1),SS08 | BOTONERÍA Y SEÑALIZACIÓN | 126.98 | MXN
1SFA611100R1008 | BOTON PULSADOR TRANSP. MOMENTÁNEO NO ILUM.RASANTE AGREGAR HOLDER Y BLOQUE DE CONTACTOS MP1-10B | 19 | ABB | SMART POWER S08(DD),S06(D5),CM08(A2),PP03(E1),SS08 | BOTONERÍA Y SEÑALIZACIÓN | 192.36 | MXN
1SFA611100R1101 | BOTON PULSADOR ROJO MOMENTANEO ILUM.RASANTE AGREGAR LED/FOCO, HOLDER Y BLOQUE DE CONTACTOS MP1-11R | 755 | ABB | SMART POWER S08(DD),S06(D5),CM08(A2),PP03(E1),SS08 | BOTONERÍA Y SEÑALIZACIÓN | 126.98 | MXN
1SFA611100R1102 | BOTON PULSADOR VERDE MOMENTANEO ILUM.RASANTE AGREGAR LED/FOCO, HOLDER Y BLOQUE DE CONTACTOS MP1-11G | 687 | ABB | SMART POWER S08(DD),S06(D5),CM08(A2),PP03(E1),SS08 | BOTONERÍA Y SEÑALIZACIÓN | 126.98 | MXN
1SFA611100R1103 | BOTON PULSADOR AMARILLO MOMENTANEO ILUM.RASANTE AGREGAR LED/FOCO,HOLDER Y BLOQUE DE CONTACT MP1-11Y | 96 | ABB | SMART POWER S08(DD),S06(D5),CM08(A2),PP03(E1),SS08 | BOTONERÍA Y SEÑALIZACIÓN | 126.98 | MXN
1SFA611100R1104 | BOTON PULSADOR AZUL MOMENTANEO ILUM. RASANTE AGREGAR LED/FOCO, HOLDER Y BLOQUE DE CONTACTOS MP1-11L | 132 | ABB | SMART POWER S08(DD),S06(D5),CM08(A2),PP03(E1),SS08 | BOTONERÍA Y SEÑALIZACIÓN | 124.47 | MXN
1SFA611100R1105 | BOTON PULSADOR BLANCO MOMENTANEO ILUM.RASANTE AGREGAR LED/FOCO HOLDER Y BLOQUE DE CONTACTOS MP1-11W | 65 | ABB | SMART POWER S08(DD),S06(D5),CM08(A2),PP03(E1),SS08 | BOTONERÍA Y SEÑALIZACIÓN | 126.98 | MXN
1SFA611100R1108 | BOTON PULSADOR MOMENTANEO TRANSP. ILUMINADO PLASTICO NEGRO SIN BLOQUE DE CONTACTOS MP1-11C | 32 | ABB | SMART POWER S08(DD),S06(D5),CM08(A2),PP03(E1),SS08 | BOTONERÍA Y SEÑALIZACIÓN | 192.36 | MXN
1SFA611100R2001 | BOTON PULSADOR MOMENTANEO REDONDO ROJO PLASTICO CROMADO ENRASDO | 40 | ABB | SMART POWER S08(DD),S06(D5),CM08(A2),PP03(E1),SS08 | BOTONERÍA Y SEÑALIZACIÓN | 209.96 | MXN
1SFA611100R3101 | BOTON PULSADOR ROJO ILUMINADO MOMENTANEO METAL CROMADO SIN BLOQUE EMPOTRADO | 13 | ABB | SMART POWER S08(DD),S06(D5),CM08(A2),PP03(E1),SS08 | BOTONERÍA Y SEÑALIZACIÓN | 256.47 | MXN
1SFA611100R3102 | BOTON PULSADOR VERDE ILUMINADO MOMENTANEO EMPOTRADO SIN BLOQUE MP1-31G | 11 | ABB | SMART POWER S08(DD),S06(D5),CM08(A2),PP03(E1),SS08 | BOTONERÍA Y SEÑALIZACIÓN | 256.47 | MXN
1SFA611100R3103 | BOTON PULSADOR AMARILLO MOMENTANEO ILUMINADO METAL MP1-31Y | 32 | ABB | SMART POWER S08(DD),S06(D5),CM08(A2),PP03(E1),SS08 | BOTONERÍA Y SEÑALIZACIÓN | 256.47 | MXN
1SFA611100R3108 | BOTON PULSADOR MP1-31C ES: MOMENTÁNEO - ENRASADO - TRANSPARENTE - ILUMINADO - METAL CROMADO - SIN BLOQUE DE CONTACTOS | 6 | ABB | SMART POWER S08(DD),S06(D5),CM08(A2),PP03(E1),SS08 | BOTONERÍA Y SEÑALIZACIÓN | 256.47 | MXN
1SFA611101R1001 | BOTON PULSADOR ROJO EMPOTRADO NO ILUMINADO PLASTICO NEGRO SIN BLOQUES DE CONTACTO | 48 | ABB | SMART POWER S08(DD),S06(D5),CM08(A2),PP03(E1),SS08 | BOTONERÍA Y SEÑALIZACIÓN | 279.73 | MXN
1SFA611101R1002 | BOTÓN PULSADOR SOSTENIDO VERDE NO ILUMINADO PLASTICO NEGRO SIN BLOQUE DE CONTACTOS MP2-10G | 1 | ABB | SMART POWER S08(DD),S06(D5),CM08(A2),PP03(E1),SS08 | BOTONERÍA Y SEÑALIZACIÓN | 279.73 | MXN
1SFA611101R1003 | PULSADOR MP2-10Y ES: MANTENIDO - ENRASADO - AMARILLO - NO ILUMINADO - PLÁSTICO NEGRO - SIN BLOQUE DE CONTACTO | 20 | ABB | SMART POWER S08(DD),S06(D5),CM08(A2),PP03(E1),SS08 | BOTONERÍA Y SEÑALIZACIÓN | 279.73 | MXN
1SFA611101R1006 | BOTON PULSADOR NEGRO 22MM PLANO IP 66 NEMA | 9 | ABB | SMART POWER S08(DD),S06(D5),CM08(A2),PP03(E1),SS08 | BOTONERÍA Y SEÑALIZACIÓN | 279.73 | MXN
1SFA611101R1101 | BOTON PULSADOR SOSTENIDO RASANTE ROJO ILUMINADO PLÁSTICO NEGRO SIN BLOQUE DE CONTACTOS MP2-11R | 27 | ABB | SMART POWER S08(DD),S06(D5),CM08(A2),PP03(E1),SS08 | BOTONERÍA Y SEÑALIZACIÓN | 279.73 | MXN
1SFA611101R1102 | BOTON PULSADOR SOSTENIDO RASANTE VERDE ILUMINADO PLÁSTICO NEGRO SIN BLOQUE DE CONTACTOS MP2-11G | 3 | ABB | SMART POWER S08(DD),S06(D5),CM08(A2),PP03(E1),SS08 | BOTONERÍA Y SEÑALIZACIÓN | 279.73 | MXN
1SFA611101R1105 | BOTON PULSADOR SOSTENIDO RASANTE BLANCO ILUMINADO PLÁSTICO NEGRO SIN BLOQUE DE CONTACTOS MP2 11W | 8 | ABB | SMART POWER S08(DD),S06(D5),CM08(A2),PP03(E1),SS08 | BOTONERÍA Y SEÑALIZACIÓN | 279.73 | MXN
1SFA611101R3101 | BOTON PULSADOR MP2-31R ES: MANTENIDO - EMPOTRADO - ROJO - ILUMINADO - METAL CROMADO - SIN BLOQUE DE CONTACTOS | 5 | ABB | SMART POWER S08(DD),S06(D5),CM08(A2),PP03(E1),SS08 | BOTONERÍA Y SEÑALIZACIÓN | 329.39 | MXN
1SFA611101R3102 | BOTON PULSADOR MP2-31G es: Mantenido - Empotrado - Verde - Iluminado - Metal cromado - Sin bloque de contactos | 5 | ABB | SMART POWER S08(DD),S06(D5),CM08(A2),PP03(E1),SS08 | BOTONERÍA Y SEÑALIZACIÓN | 329.39 | MXN
1SFA611101R3105 | BOTON PULSADOR MP2-31W ES: MANTENIDO - EMPOTRADO - BLANCO - ILUMINADO - METAL CROMADO - SIN BLOQUE DE CONTACTOS | 5 | ABB | SMART POWER S08(DD),S06(D5),CM08(A2),PP03(E1),SS08 | BOTONERÍA Y SEÑALIZACIÓN | 329.39 | MXN
1SFA611102R1001 | BOTON PULSADOR MOMENTANEO EXTENDIDO ROJO NO ILUM. PLÁSTICO NEGRO SIN BLOQUE DE CONTACTOS MP3-10R | 142 | ABB | SMART POWER S08(DD),S06(D5),CM08(A2),PP03(E1),SS08 | BOTONERÍA Y SEÑALIZACIÓN | 245.79 | MXN
1SFA611102R1003 | BOTON PULSADOR MOMENTÁNEO EXTENDIDO AMARILLO NO ILUM. PLÁST NEGRO SIN BLOQUE DE CONTACTOS MP3-10Y | 170 | ABB | SMART POWER S08(DD),S06(D5),CM08(A2),PP03(E1),SS08 | BOTONERÍA Y SEÑALIZACIÓN | 245.79 | MXN
1SFA611102R1006 | BOTON PULSADOR MOMENTÁNEO EXTENDIDO NEGRO NO ILUM. PLÁSTICO NEGRO SIN BLOQUE DE CONTACTOS MP3-10B | 271 | ABB | SMART POWER S08(DD),S06(D5),CM08(A2),PP03(E1),SS08 | BOTONERÍA Y SEÑALIZACIÓN | 245.79 | MXN
1SFA611102R1101 | BOTON PULSADOR ROJO MOMENTANEO ILUM.SALIENT. AGREGAR LED/FOCO, HOLDER Y BLOQUE DE CONTACTOS MP3-11R | 5 | ABB | SMART POWER S08(DD),S06(D5),CM08(A2),PP03(E1),SS08 | BOTONERÍA Y SEÑALIZACIÓN | 154.64 | MXN
1SFA611102R1102 | BOTON PULSADOR VERDE MOMENTANEO ILUM. SALIENT.AGREGAR LED/FOCO,HOLDER Y BLOQUE DE CONTACTOS MP3-11G | 4 | ABB | SMART POWER S08(DD),S06(D5),CM08(A2),PP03(E1),SS08 | BOTONERÍA Y SEÑALIZACIÓN | 154.64 | MXN
1SFA611102R1103 | BOTON PULSADOR AMARILLO MOMENTANEO ILUM.SALIENT.AGREGAR LED/FOCO,HOLDER Y BLOQUE DE CONTACT MP3-11Y | 389 | ABB | SMART POWER S08(DD),S06(D5),CM08(A2),PP03(E1),SS08 | BOTONERÍA Y SEÑALIZACIÓN | 154.64 | MXN
1SFA611102R1104 | BOTON PULSADOR MOMENTÁNEO EXTENDIDO AZUL ILUMINADO PLÁSTICO NEGRO SIN BLOQUE DE CONTACTOS MP3-11L | 50 | ABB | SMART POWER S08(DD),S06(D5),CM08(A2),PP03(E1),SS08 | BOTONERÍA Y SEÑALIZACIÓN | 152.75 | MXN
1SFA611102R1105 | BOTON PULSADOR MOMENTÁNEO EXTENDIDO BLANCO ILUMINADO PLÁSTICO NEGRO SIN BLOQUE DE CONTACTOS MP3-11W | 10 | ABB | SMART POWER S08(DD),S06(D5),CM08(A2),PP03(E1),SS08 | BOTONERÍA Y SEÑALIZACIÓN | 154.64 | MXN
1SFA611102R1108 | BOTON PULSADOR MOMENTÁNEO EXTENDIDO TRANSP. ILUMINADO PLÁST NEGRO SIN BLOQUE DE CONTACTOS MP3-11C | 27 | ABB | SMART POWER S08(DD),S06(D5),CM08(A2),PP03(E1),SS08 | BOTONERÍA Y SEÑALIZACIÓN | 245.79 | MXN
1SFA611103R1001 | BOTON PULSADOR ROJO SOSTENIDO NO ILUM. SALIENTE AGREGAR HOLDER Y BLOQUE DE CONTACTOS MP4-10R | 131 | ABB | SMART POWER S08(DD),S06(D5),CM08(A2),PP03(E1),SS08 | BOTONERÍA Y SEÑALIZACIÓN | 199.27 | MXN
1SFA611103R1002 | BOTÓN PULSADOR SOSTENIDO EXTENDIDO VERDE NO ILUM. PLÁSTICO NEGRO SIN BLOQUE DE CONTACTOS MP4-10G | 11 | ABB | SMART POWER S08(DD),S06(D5),CM08(A2),PP03(E1),SS08 | BOTONERÍA Y SEÑALIZACIÓN | 199.27 | MXN
1SFA611103R1101 | BOTON PULSADOR ROJO SOSTENIDO ILUM. SALIENT. AGREGAR LED/FOCO, HOLDER Y BLOQUE DE CONTACTOS MP4-11R | 7 | ABB | SMART POWER S08(DD),S06(D5),CM08(A2),PP03(E1),SS08 | BOTONERÍA Y SEÑALIZACIÓN | 203.67 | MXN
1SFA611103R1102 | BOTON PULSADOR VERDE SOSTENIDO ILUM. SALIENT.AGREGAR LED/FOCO, HOLDER Y BLOQUE DE CONTACTOS MP4-11G | 11 | ABB | SMART POWER S08(DD),S06(D5),CM08(A2),PP03(E1),SS08 | BOTONERÍA Y SEÑALIZACIÓN | 203.67 | MXN
1SFA611124R1001 | BOTON PULSADOR TIPO HONGO ROJO MOMENTANEO NO.ILUM.40MM AGREGAR HOLDER Y BLOQUE DE CONTACTO MPM1-10R | 15 | ABB | SMART POWER S08(DD),S06(D5),CM08(A2),PP03(E1),SS08 | BOTONERÍA Y SEÑALIZACIÓN | 268.42 | MXN
1SFA611124R1002 | BOTÓN HONGO VERDE MOMENTÁNEO HONGO 40MM NO ILUM. PLÁST. NEGRO SIN BLOQUE DE CONTACTO MPM1-10G | 8 | ABB | SMART POWER S08(DD),S06(D5),CM08(A2),PP03(E1),SS08 | BOTONERÍA Y SEÑALIZACIÓN | 348.25 | MXN
1SFA611124R1006 | BOTÓN HONGO NEGRO MOMENTÁNEO NO ILUM. 40MM AGREGAR HOLDER, BLOQUE MPM1-10B | 6 | ABB | SMART POWER S08(DD),S06(D5),CM08(A2),PP03(E1),SS08 | BOTONERÍA Y SEÑALIZACIÓN | 268.42 | MXN
1SFA611124R1101 | BOTON HONGO ROJO MOMENTÃNEO ILUM. 40MM AGREGAR LED/FOCO,HOLDER Y BLOQUE MPM1-11R | 1 | ABB | SMART POWER S08(DD),S06(D5),CM08(A2),PP03(E1),SS08 | BOTONERÍA Y SEÑALIZACIÓN | 279.1 | MXN
1SFA611125R1101 | BOTON HONGO ROJO MOMENTÁNEO HONGO 60MM ROJO ILUMINADO PLÁST NEGRO SIN BLOQUE DE CONTACTO MPM2-11R | 17 | ABB | SMART POWER S08(DD),S06(D5),CM08(A2),PP03(E1),SS08 | BOTONERÍA Y SEÑALIZACIÓN | 279.1 | MXN
1SFA611130R1102 | BOTON DOBLE ROJO/VERDE IND. VERDE ILUM. SIN BLOQUE DE CONTACTOS | 1 | ABB | SMART POWER S08(DD),S06(D5),CM08(A2),PP03(E1),SS08 | BOTONERÍA Y SEÑALIZACIÓN | 290.42 | MXN
1SFA611130R1106 | BOTON DOBLE VERDE/ROJO INDIC. NEGRO NO ILUM. RASANTE AGREGAR HOLDER Y BLOQUE DE CONTACTOS MPD1/11B | 110 | ABB | SMART POWER S08(DD),S06(D5),CM08(A2),PP03(E1),SS08 | BOTONERÍA Y SEÑALIZACIÓN | 205.56 | MXN
1SFA611130R1108 | BOTON DOBLE VERDE/ROJO ILUM.C/LUZ INDIC.BCO.RASANTE AGREGAR LED/FOCO,HOLDER Y BLOQUE MPD1/11C | 201 | ABB | SMART POWER S08(DD),S06(D5),CM08(A2),PP03(E1),SS08 | BOTONERÍA Y SEÑALIZACIÓN | 205.56 | MXN
1SFA611131R1102 | BOTÓN DOBLE MOMENTANEO VERDE/ROJO INDICADOR VERDE AGREGAR HOLDER SIN BLOQUE SUPERIOR I/O MPD2/11G | 7 | ABB | SMART POWER S08(DD),S06(D5),CM08(A2),PP03(E1),SS08 | BOTONERÍA Y SEÑALIZACIÓN | 326.88 | MXN
1SFA611131R1103 | BOTÓN DOBLE MOMENTANEO VERDE/ROJO INDICADOR AMARILLO ILUMI. SIN BLOQUE L/O MPD2/11Y | 12 | ABB | SMART POWER S08(DD),S06(D5),CM08(A2),PP03(E1),SS08 | BOTONERÍA Y SEÑALIZACIÓN | 326.88 | MXN
1SFA611131R1106 | BOTÓN DOBLE MOMENTANEO VERDE/ROJO INDICADOR NEGRO NO ILUMIN. SIN BLOQUE I/O MPD2/11B | 29 | ABB | SMART POWER S08(DD),S06(D5),CM08(A2),PP03(E1),SS08 | BOTONERÍA Y SEÑALIZACIÓN | 326.88 | MXN
1SFA611131R1108 | BOTON DOBLE MOMENTANEO VERDE/ROJO ILUM. INDIC.BCO.O/I RASANTE AGREG LED/FOCO,HOLDER,BLOQUE MPD2/11C | 83 | ABB | SMART POWER S08(DD),S06(D5),CM08(A2),PP03(E1),SS08 | BOTONERÍA Y SEÑALIZACIÓN | 237.62 | MXN
1SFA611132R1106 | BOTON DOBLE MOMENTANEO VERDE/ROJO IND. NEGRO NO ILUM. SIN BLOQUE DE CONTACTOS ON/OFF MPD3/11B | 2 | ABB | SMART POWER S08(DD),S06(D5),CM08(A2),PP03(E1),SS08 | BOTONERÍA Y SEÑALIZACIÓN | 326.88 | MXN
1SFA611133R1101 | BOTON DOBLE MPD4-11R ES: MOMENTÁNEO - DESCARGA/DESCARGA - ACTUADOR VERDE/ROJO, INDICADOR ROJO - ILUMINADO - PLÁSTICO NEGRO - SIN BLOQUE DE CONTACTOS - ROJO - ROJO - DETENER - INICIO | 7 | ABB | SMART POWER S08(DD),S06(D5),CM08(A2),PP03(E1),SS08 | BOTONERÍA Y SEÑALIZACIÓN | 326.88 | MXN
1SFA611133R1108 | BOTÓN DOBLE MOMENTANEO VERDE/ROJO IND. TRANSP. ILUMINADO SIN BLOQUE DE CONTACTOS STAR/STOP MPD4/11C | 20 | ABB | SMART POWER S08(DD),S06(D5),CM08(A2),PP03(E1),SS08 | BOTONERÍA Y SEÑALIZACIÓN | 326.88 | MXN
1SFA611134R1101 | BOTON DOBLE MOMENTANEO BCO/NEGRO INDIC. ROJO ILUMINADO SIN BLOQUE DE CONTACTOS SIN TEXTO MPD5-11R | 9 | ABB | SMART POWER S08(DD),S06(D5),CM08(A2),PP03(E1),SS08 | BOTONERÍA Y SEÑALIZACIÓN | 290.42 | MXN
1SFA611134R1106 | BOTON DOBLE MOMENTANEO BCO/NEGRO INDIC.NEGRO ILUMINADO SIN BLOQUE DE CONTACTOS SIN TEXTO MPD5-11B | 6 | ABB | SMART POWER S08(DD),S06(D5),CM08(A2),PP03(E1),SS08 | BOTONERÍA Y SEÑALIZACIÓN | 290.42 | MXN
1SFA611142R1106 | BOTON DOBLE MOMENTANEO EXTENDIDO ROJO/VERDE INDICADOR NEGRO NO ILUM. SIN BLOQUE I-O MPD13-11B | 45 | ABB | SMART POWER S08(DD),S06(D5),CM08(A2),PP03(E1),SS08 | BOTONERÍA Y SEÑALIZACIÓN | 236.99 | MXN
1SFA611144R1106 | BOTON DOBLE MOMENTANEO EXTENDIDO ROJO/VERDE INDICADOR NEGRO NO ILUM. SIN BLOQUE STAR/STOP MPD15-11B | 13 | ABB | SMART POWER S08(DD),S06(D5),CM08(A2),PP03(E1),SS08 | BOTONERÍA Y SEÑALIZACIÓN | 237.62 | MXN
1SFA611200R1006 | BOTON SELECTOR NEGRO 2 POSICIONES FIJAS MANETA CORTA,NO ILUM. SIN BLOQUE DE CONTACTOS M2SS1-10B | 442 | ABB | SMART POWER S08(DD),S06(D5),CM08(A2),PP03(E1),SS08 | BOTONERÍA Y SEÑALIZACIÓN | 155.27 | MXN
1SFA611200R1101 | BOTON SELECTOR ROJO 2 POSICIONES FIJAS MANETA CORTA ILUMINADO SIN BLOQUE DE CONTACTOS M2SS1-11R | 31 | ABB | SMART POWER S08(DD),S06(D5),CM08(A2),PP03(E1),SS08 | BOTONERÍA Y SEÑALIZACIÓN | 158.41 | MXN
1SFA611200R1102 | BOTON SELECTOR VERDE 2 POSICIONES FIJAS MANETA CORTA ILUMINADO SIN BLOQUE DE CONTACTOS M2SS1-11G | 138 | ABB | SMART POWER S08(DD),S06(D5),CM08(A2),PP03(E1),SS08 | BOTONERÍA Y SEÑALIZACIÓN | 158.41 | MXN
1SFA611200R1103 | BOTON SELECTOR AMARILLO 2 POSICIONES FIJAS MANETA CORTA ILUMINADO SIN BLOQUE DE CONTACTOS M2SS1-11Y | 40 | ABB | SMART POWER S08(DD),S06(D5),CM08(A2),PP03(E1),SS08 | BOTONERÍA Y SEÑALIZACIÓN | 158.41 | MXN
1SFA611200R1104 | BOTON SELECTOR AZUL 2 POSICIONES FIJAS MANETA CORTA ILUMINADO SIN BLOQUE DE CONTACTOS M2SS1-11L | 18 | ABB | SMART POWER S08(DD),S06(D5),CM08(A2),PP03(E1),SS08 | BOTONERÍA Y SEÑALIZACIÓN | 158.41 | MXN
1SFA611200R3006 | BOTON SELECTOR M2SS1-30B ES: 2 POS- MANGO CORTO - NEGRO - NO ILUMINADO - METAL CROMADO - SIN BLOQU | 1 | ABB | SMART POWER S08(DD),S06(D5),CM08(A2),PP03(E1),SS08 | BOTONERÍA Y SEÑALIZACIÓN | 272.19 | MXN
1SFA611200R3108 | SELECTOR M2SS1-31C 2POS MOMENTANEO ILUMINADO METAL SIN BLOQUE | 6 | ABB | SMART POWER S08(DD),S06(D5),CM08(A2),PP03(E1),SS08 | BOTONERÍA Y SEÑALIZACIÓN | 272.19 | MXN
1SFA611201R1006 | BOTON SELECTOR NEGRO 2 POSICIONES FIJAS MANETA CORTA NO ILUMINADO SIN BLOQUE DE CONTACTOS M2SS2-10B | 168 | ABB | SMART POWER S08(DD),S06(D5),CM08(A2),PP03(E1),SS08 | BOTONERÍA Y SEÑALIZACIÓN | 155.27 | MXN
1SFA611201R1101 | BOTON SELECTOR ROJO 2P ILUMINADO PLASTICO NEGRO MANETA CORTA SIN BLOQUE DE CONTACTOS | 5 | ABB | SMART POWER S08(DD),S06(D5),CM08(A2),PP03(E1),SS08 | BOTONERÍA Y SEÑALIZACIÓN | 231.96 | MXN
1SFA611201R1102 | BOTON SELECTOR VERDE 2 POS MANTENIDO MANETA CORTA ILUMINADO PLASTICO SIN BLOQUES DE CONTACTO | 21 | ABB | SMART POWER S08(DD),S06(D5),CM08(A2),PP03(E1),SS08 | BOTONERÍA Y SEÑALIZACIÓN | 231.96 | MXN
1SFA611201R1103 | BOTON SELECTOR AMARILLO 2 POSIC. FIJAS MANETA CORTA NO ILUMINADO SIN BLOQUE DE CONTACTOS M2SS2-11Y | 10 | ABB | SMART POWER S08(DD),S06(D5),CM08(A2),PP03(E1),SS08 | BOTONERÍA Y SEÑALIZACIÓN | 231.96 | MXN
1SFA611201R1108 | BOTON SELECTOR POSICIONES - MOMENTÁNEO - MANGO CORTO - TRANSPARENTE - ILUMINADO - PLÁSTICO NEGRO - SIN BLOQUE DE CONTACTO | 9 | ABB | SMART POWER S08(DD),S06(D5),CM08(A2),PP03(E1),SS08 | BOTONERÍA Y SEÑALIZACIÓN | 231.96 | MXN
1SFA611201R3006 | SELECTOR MODULAR - 2-POS MANTENIDO - MANETA CORTA - NEGRO - NO ILUMINADO - METAL CROMADO - SIN BLOQ | 6 | ABB | SMART POWER S08(DD),S06(D5),CM08(A2),PP03(E1),SS08 | BOTONERÍA Y SEÑALIZACIÓN | 272.19 | MXN
1SFA611202R1001 | BOTON SELECTOR ROJO 2 POSICIONES CON RETORNO MANETA CORTA NO ILUM. SIN BLOQUE DE CONT M2SS3-10R | 33 | ABB | SMART POWER S08(DD),S06(D5),CM08(A2),PP03(E1),SS08 | BOTONERÍA Y SEÑALIZACIÓN | 231.96 | MXN
1SFA611202R1006 | BOTON SELECTOR NEGRO 2 POSICIONES CON RETORNO MANETA CORTA NO ILUM. SIN BLOQUE DE CONT M2SS3-10B | 35 | ABB | SMART POWER S08(DD),S06(D5),CM08(A2),PP03(E1),SS08 | BOTONERÍA Y SEÑALIZACIÓN | 182.93 | MXN
1SFA611203R1006 | BOTON SELECTOR NEGRO 2 POSICIONES FIJAS MANETA LARGA NO ILUMINADO SIN BLOQUE DE CONTACTOS M2SS4-10B | 2 | ABB | SMART POWER S08(DD),S06(D5),CM08(A2),PP03(E1),SS08 | BOTONERÍA Y SEÑALIZACIÓN | 231.96 | MXN
1SFA611203R1101 | BOTON SELECTOR M2SS4-11R ES: 2 POSICIONES - MOMENTÁNEO - MANGO LARGO - ROJO - ILUMINADO - PLÁSTICO NEGRO - SIN BLOQUE DE CONTACTOS | 8 | ABB | SMART POWER S08(DD),S06(D5),CM08(A2),PP03(E1),SS08 | BOTONERÍA Y SEÑALIZACIÓN | 231.96 | MXN
1SFA611203R1102 | BOTON SELECTOR VERDE 2 POSICIONES FIJAS MANETA LARGA ILUMINADO SIN BLOQUE DE CONTACTOS M2SS4-11G | 41 | ABB | SMART POWER S08(DD),S06(D5),CM08(A2),PP03(E1),SS08 | BOTONERÍA Y SEÑALIZACIÓN | 158.41 | MXN
1SFA611203R1103 | BOTON SELECTOR AMARILLO 2 POSICIONES FIJAS MANETA LARGA ILUMINADO SIN BLOQUE DE CONTACTOS M2SS4-11Y | 39 | ABB | SMART POWER S08(DD),S06(D5),CM08(A2),PP03(E1),SS08 | BOTONERÍA Y SEÑALIZACIÓN | 158.41 | MXN
1SFA611203R1104 | BOTON SELECTOR AZUL 2 POSICIONES FIJAS MANETA LARGA ILUMINADO SIN BLOQUE DE CONTACTOS M2SS4-11L | 4 | ABB | SMART POWER S08(DD),S06(D5),CM08(A2),PP03(E1),SS08 | BOTONERÍA Y SEÑALIZACIÓN | 231.96 | MXN
1SFA611204R1001 | BOTON SELECTOR ROJO 2 POSICIONES FIJAS MANETA LARGA NO ILUMINADO SIN BLOQUES DE CONTACTO M2SS5-10R | 5 | ABB | SMART POWER S08(DD),S06(D5),CM08(A2),PP03(E1),SS08 | BOTONERÍA Y SEÑALIZACIÓN | 231.96 | MXN
1SFA611204R1006 | BOTON SELECTOR NEGRO 2 POSICIONES FIJAS MANETA LARGA NO ILUMINADO SIN BLOQUES DE CONTACTO M2SS5-10B | 59 | ABB | SMART POWER S08(DD),S06(D5),CM08(A2),PP03(E1),SS08 | BOTONERÍA Y SEÑALIZACIÓN | 155.27 | MXN
1SFA611204R1103 | BOTON SELECTOR AMARILLO 2POS MOMENTANEO MANGO LARGO ILUMINADO | 6 | ABB | SMART POWER S08(DD),S06(D5),CM08(A2),PP03(E1),SS08 | BOTONERÍA Y SEÑALIZACIÓN | 231.96 | MXN
1SFA611210R1006 | BOTON SELECTOR NEGRO 3 POSICIONES FIJAS MANETA CORTA NO ILUMINADO SIN BLOQUES DE CONTACTO M3SS1-10B | 646 | ABB | SMART POWER S08(DD),S06(D5),CM08(A2),PP03(E1),SS08 | BOTONERÍA Y SEÑALIZACIÓN | 174.75 | MXN
1SFA611210R1101 | BOTON SELECTOR ROJO 3 POSICIONES FIJAS MANETA CORTA ILUMINADO SIN BLOQUES DE CONTACTO M3SS1-11R | 30 | ABB | SMART POWER S08(DD),S06(D5),CM08(A2),PP03(E1),SS08 | BOTONERÍA Y SEÑALIZACIÓN | 158.41 | MXN
1SFA611210R1102 | BOTON SELECTOR VERDE 3 POSICIONES FIJAS MANETA CORTA ILUMINADO SIN BLOQUES DE CONTACTO M3SS1-11G | 91 | ABB | SMART POWER S08(DD),S06(D5),CM08(A2),PP03(E1),SS08 | BOTONERÍA Y SEÑALIZACIÓN | 158.41 | MXN
1SFA611210R1103 | BOTON SELECTOR AMARILLO 3 POSICIONES FIJAS MANETA CORTA ILUMINADO SIN BLOQUES DE CONTACTO M3SS1-11Y | 67 | ABB | SMART POWER S08(DD),S06(D5),CM08(A2),PP03(E1),SS08 | BOTONERÍA Y SEÑALIZACIÓN | 231.96 | MXN
1SFA611210R1104 | SELECTOR M3SS1-11L ES: 3 POSICIONES - MANTENIDO - MANGO CORTO - AZUL - ILUMINADO - PLÁSTICO NEGRO - SIN BLOQUE DE CONTACTO | 12 | ABB | SMART POWER S08(DD),S06(D5),CM08(A2),PP03(E1),SS08 | BOTONERÍA Y SEÑALIZACIÓN | 158.41 | MXN
1SFA611210R1108 | BOTON SELECTOR NEGRO 3-POS MANTENIDO - MANGO CORTO - TRANSPARENTE - ILUMINADO | 9 | ABB | SMART POWER S08(DD),S06(D5),CM08(A2),PP03(E1),SS08 | BOTONERÍA Y SEÑALIZACIÓN | 231.96 | MXN
1SFA611211R1006 | BOTON SELECTOR NEGRO 3 POS. CON RETORNO MANETA CORTA NO ILUMINADO SIN BLOQUES DE CONTACTO M3SS2-10B | 104 | ABB | SMART POWER S08(DD),S06(D5),CM08(A2),PP03(E1),SS08 | BOTONERÍA Y SEÑALIZACIÓN | 182.93 | MXN
1SFA611211R1102 | BOTON SELECTOR 3POS VERDE ILUMINADO SIN BLOQUE | 4 | ABB | SMART POWER S08(DD),S06(D5),CM08(A2),PP03(E1),SS08 | BOTONERÍA Y SEÑALIZACIÓN | 231.96 | MXN
1SFA611211R1108 | SELECTOR M3SS2-11C ES: 3 POSICIONES - MOMENTÁNEO - MANGO CORTO - TRANSPARENTE - ILUMINADO - PLÁSTICO NEGRO - SIN BLOQUE DE CONTACTOS | 18 | ABB | SMART POWER S08(DD),S06(D5),CM08(A2),PP03(E1),SS08 | BOTONERÍA Y SEÑALIZACIÓN | 231.96 | MXN
1SFA611213R1006 | BOTON SELECTOR NEGRO 3 POSICIONES FIJAS MANETA LARGA NO ILUMINADO SIN BLOQUES DE CONTACTO M3SS4-10B | 109 | ABB | SMART POWER S08(DD),S06(D5),CM08(A2),PP03(E1),SS08 | BOTONERÍA Y SEÑALIZACIÓN | 160.93 | MXN
1SFA611213R1101 | BOTON SELECTOR ROJO 3 POSICIONES FIJAS MANETA LARGA ILUMINADO SIN BLOQUES DE CONTACTO M3SS4-11R | 14 | ABB | SMART POWER S08(DD),S06(D5),CM08(A2),PP03(E1),SS08 | BOTONERÍA Y SEÑALIZACIÓN | 231.96 | MXN
1SFA611213R1102 | BOTON SELECTOR VERDE 3 POSICIONES FIJAS MANETA LARGA ILUMINADO SIN BLOQUES DE CONTACTO M3SS4-11G | 118 | ABB | SMART POWER S08(DD),S06(D5),CM08(A2),PP03(E1),SS08 | BOTONERÍA Y SEÑALIZACIÓN | 169.73 | MXN
1SFA611213R1103 | BOTON SELECTOR AMARILLO 3 POSICIONES FIJAS MANETA LARGA ILUMINADO SIN BLOQUES DE CONTACTO M3SS4-11Y | 8 | ABB | SMART POWER S08(DD),S06(D5),CM08(A2),PP03(E1),SS08 | BOTONERÍA Y SEÑALIZACIÓN | 231.96 | MXN
1SFA611213R3006 | BOTON SELECTOR NEGRO 3 POS. FIJAS METAL MANETA LARGA NO ILUMINADO SIN BLOQUES DE CONTACTO M3SS4-30B | 1 | ABB | SMART POWER S08(DD),S06(D5),CM08(A2),PP03(E1),SS08 | BOTONERÍA Y SEÑALIZACIÓN | 272.19 | MXN
1SFA611214R1006 | BOTON SELECTOR NEGRO 3 POS. CON RETORNO MANETA LARGA NO ILUMINADO SIN BLOQUES DE CONTACTO M3SS5-10B | 73 | ABB | SMART POWER S08(DD),S06(D5),CM08(A2),PP03(E1),SS08 | BOTONERÍA Y SEÑALIZACIÓN | 182.93 | MXN
1SFA611214R3006 | BOTON SELECTOR NEGRO 3POS MOMENTANEO MANGO LARGO CROMADO SIN BLOQUES | 7 | ABB | SMART POWER S08(DD),S06(D5),CM08(A2),PP03(E1),SS08 | BOTONERÍA Y SEÑALIZACIÓN | 272.19 | MXN
1SFA611215R1006 | BOTON SELECTOR NEGRO 3 POS FIJO/RETORNO MANETA LARGA NO ILUMINADO SIN BLOQUES DE CONTACTO M3SS6-10B | 1 | ABB | SMART POWER S08(DD),S06(D5),CM08(A2),PP03(E1),SS08 | BOTONERÍA Y SEÑALIZACIÓN | 231.96 | MXN
1SFA611215R1104 | BOTON SELECTOR AZUL 3 POS FIJO/RETORNO MANETA LARGA ILUMINADO SIN BLOQUES DE CONTACTO M3SS6-11L | 4 | ABB | SMART POWER S08(DD),S06(D5),CM08(A2),PP03(E1),SS08 | BOTONERÍA Y SEÑALIZACIÓN | 181.68 | MXN
1SFA611216R3006 | BOTON SELECTOR NEGRO 3 POS. CON RETORNO MANETA CORTA NO ILUMINADO SIN BLOQUES DE CONTACTO M3SS7-30B | 5 | ABB | SMART POWER S08(DD),S06(D5),CM08(A2),PP03(E1),SS08 | BOTONERÍA Y SEÑALIZACIÓN | 272.19 | MXN
1SFA611217R1006 | BOTON SELECTOR NEGRO 3POS MATENIDO SIN ILUMINACION MANGO LARGO SIN BLOQUE | 11 | ABB | SMART POWER S08(DD),S06(D5),CM08(A2),PP03(E1),SS08 | BOTONERÍA Y SEÑALIZACIÓN | 231.96 | MXN
1SFA611230R1006 | BOTON SELECTOR NEGRO 3 POSICIONES FIJAS MANETA CORTA NO ILUMIN. SIN BLOQUES DE CONTACTO M3SSV1-10B | 5 | ABB | SMART POWER S08(DD),S06(D5),CM08(A2),PP03(E1),SS08 | BOTONERÍA Y SEÑALIZACIÓN | 231.96 | MXN
1SFA611250R1006 | BOTON SELECTOR NEGRO 3 POSICIONES FIJAS MANETA CORTA NO ILUMIN. SIN BLOQUES DE CONTACTO M3SSC1 10B | 71 | ABB | SMART POWER S08(DD),S06(D5),CM08(A2),PP03(E1),SS08 | BOTONERÍA Y SEÑALIZACIÓN | 256.47 | MXN
1SFA611280R1001 | BOTON SELECTOR NEGRO 2 POSICIONES FIJAS LLAVE NO ILUMINADO SIN BLOQUES DE CONTACTO M2SSK1-101 | 16 | ABB | SMART POWER S08(DD),S06(D5),CM08(A2),PP03(E1),SS08 | BOTONERÍA Y SEÑALIZACIÓN | 509.18 | MXN
1SFA611281R1001 | BOTON SELECTOR NEGRO 2 POSICIONES FIJAS LLAVE NO ILUMINADO SIN BLOQUES DE CONTACTO M2SSK2-101 | 5 | ABB | SMART POWER S08(DD),S06(D5),CM08(A2),PP03(E1),SS08 | BOTONERÍA Y SEÑALIZACIÓN | 706.56 | MXN
1SFA611281R3001 | SELECTOR M2SSK2-301 ES: 2 POSICIONES - MANTENIDO - LLAVE - NEGRO/LLAVE - NO ILUMINADO - | 2 | ABB | SMART POWER S08(DD),S06(D5),CM08(A2),PP03(E1),SS08 | BOTONERÍA Y SEÑALIZACIÓN | 761.88 | MXN
1SFA611283R1001 | BOTON SELECTOR NEGRO 3 POSICIONES FIJAS LLAVE NO ILUMINADO SIN BLOQUES DE CONTACTO M3SSK1-101 | 80 | ABB | SMART POWER S08(DD),S06(D5),CM08(A2),PP03(E1),SS08 | BOTONERÍA Y SEÑALIZACIÓN | 509.18 | MXN
1SFA611285R1001 | BOTON SELECTOR NEGRO 3POS MANT CON LLAVE PLASTICO NO ILUMINADO SIN BLOQUE CONT. | 6 | ABB | SMART POWER S08(DD),S06(D5),CM08(A2),PP03(E1),SS08 | BOTONERÍA Y SEÑALIZACIÓN | 706.56 | MXN
1SFA611290R4006 | BOTON SELECTOR M4SS1-10B 4POS MANGO CORTO NEGRI NO ILUMINADO SIN BLOQUE | 14 | ABB | SMART POWER S08(DD),S06(D5),CM08(A2),PP03(E1),SS08 | BOTONERÍA Y SEÑALIZACIÓN | 313.68 | MXN
1SFA611301R1006 | BOTON SELECTOR NEGRO 3 POS. RETORNO CENTRO PALANCA NO ILUMINADO SIN BLOQUES DE CONTACTO MTS2-10B B | 10 | ABB | SMART POWER S08(DD),S06(D5),CM08(A2),PP03(E1),SS08 | BOTONERÍA Y SEÑALIZACIÓN | 237.62 | MXN
1SFA611302R1006 | INTERRUPTOR DE PALANCA MTS3-10B ES: 3 POSICIONES - RESISTENCIA 10 KOHM - INTERRUPTOR DE PALANCA - N | 8 | ABB | SMART POWER S08(DD),S06(D5),CM08(A2),PP03(E1),SS08 | BOTONERÍA Y SEÑALIZACIÓN | 324.37 | MXN
1SFA611302R3006 | BOTON SELECTOR NEGRO 3POS -4POS MANT. NO ILUMINADO METAL SIN BLOQUE | 7 | ABB | SMART POWER S08(DD),S06(D5),CM08(A2),PP03(E1),SS08 | BOTONERÍA Y SEÑALIZACIÓN | 324.37 | MXN
1SFA611400R1001 | LAMPARA PILOTO ROJO ILUMINADO ML1-100R | 154 | ABB | SMART POWER S08(DD),S06(D5),CM08(A2),PP03(E1),SS08 | BOTONERÍA Y SEÑALIZACIÓN | 74.18 | MXN
1SFA611400R1002 | LAMPARA PILOTO VERDE ILUMINADO ML1-100G | 150 | ABB | SMART POWER S08(DD),S06(D5),CM08(A2),PP03(E1),SS08 | BOTONERÍA Y SEÑALIZACIÓN | 74.18 | MXN
1SFA611400R1003 | LAMPARA PILOTO AMARILLO ILUMINADO ML1-100Y | 143 | ABB | SMART POWER S08(DD),S06(D5),CM08(A2),PP03(E1),SS08 | BOTONERÍA Y SEÑALIZACIÓN | 74.18 | MXN
1SFA611400R1004 | LAMPARA PILOTO AZUL ILUMINADO ML1-100L | 30 | ABB | SMART POWER S08(DD),S06(D5),CM08(A2),PP03(E1),SS08 | BOTONERÍA Y SEÑALIZACIÓN | 74.18 | MXN
1SFA611400R1005 | LAMPARA PILOTO BLANCO ILUMINADO ML1-100W | 12 | ABB | SMART POWER S08(DD),S06(D5),CM08(A2),PP03(E1),SS08 | BOTONERÍA Y SEÑALIZACIÓN | 74.18 | MXN
1SFA611400R1008 | LAMPARA PILOTO TRANSPARENTE ILUMINADO ML1-100C | 6 | ABB | SMART POWER S08(DD),S06(D5),CM08(A2),PP03(E1),SS08 | BOTONERÍA Y SEÑALIZACIÓN | 112.52 | MXN
1SFA611410R1056 | POTENCIOMETRO 5 KOHM NEGRO PERILLA BISEL PLAST NO ILUMINADO MT-105B | 144 | ABB | SMART POWER S08(DD),S06(D5),CM08(A2),PP03(E1),SS08 | BOTONERÍA Y SEÑALIZACIÓN | 509.18 | MXN
1SFA611410R1106 | POTENCIOMETRO 10 KOHM NEGRO PERILLA BISEL PLAST NO ILUMINADO MT-110B | 220 | ABB | SMART POWER S08(DD),S06(D5),CM08(A2),PP03(E1),SS08 | BOTONERÍA Y SEÑALIZACIÓN | 509.18 | MXN
1SFA611410R3106 | RESISTENCIA: 10OHM, DIÁMETRO DEL ORIFICIO: 22MM, EJECUCIÓN DE LA CONEXIÓN ELÉCTRICA: CONEXIÓN ROSCADA, GRADO DE PROTECCIÓN (IP): IP66, GRADO DE PROTECCIÓN (NEMA): 4X. | 19 | ABB | SMART POWER S08(DD),S06(D5),CM08(A2),PP03(E1),SS08 | BOTONERÍA Y SEÑALIZACIÓN | 818.46 | MXN
1SFA611510R1101 | BOTON HONGO PARO DE EMERG. ROJO 40 MM ILUMINADO DESBLOQUEO GIRATORIO SIN BLOQUE MPMT3-11R | 157 | ABB | SMART POWER S08(DD),S06(D5),CM08(A2),PP03(E1),SS08 | BOTONERÍA Y SEÑALIZACIÓN | 241.39 | MXN
1SFA611511R1001 | BOTON HONGO PARO DE EMERG. ROJO 40 MM ILUMINADO DESBLOQUEO GIRATORIO SIN BLOQUE MPMP3-10R | 1 | ABB | SMART POWER S08(DD),S06(D5),CM08(A2),PP03(E1),SS08 | BOTONERÍA Y SEÑALIZACIÓN | 253.97 | MXN
1SFA611513R1001 | BOTON HONGO PARO DE EMERG. ROJO 60 MM NO ILUMINADO DESBLOQUEO GIRATORIO SIN BLOQUE MPMT4-10R | 4 | ABB | SMART POWER S08(DD),S06(D5),CM08(A2),PP03(E1),SS08 | BOTONERÍA Y SEÑALIZACIÓN | 228.82 | MXN
1SFA611513R1101 | BOTON HONGO PARO DE EMERG. ROJO 60 MM ILUMINADO DESBLOQUEO GIRATORIO SIN BLOQUE MPMT4-11R | 35 | ABB | SMART POWER S08(DD),S06(D5),CM08(A2),PP03(E1),SS08 | BOTONERÍA Y SEÑALIZACIÓN | 241.39 | MXN
1SFA611514R1001 | BOTON HONGO PARO DE EMERG. ROJO 60MM NO ILUMINADO LIBERACION POR TRACCION SIN BLOQUE MPMP4-10R | 14 | ABB | SMART POWER S08(DD),S06(D5),CM08(A2),PP03(E1),SS08 | BOTONERÍA Y SEÑALIZACIÓN | 309.28 | MXN
1SFA611520R1001 | BOTON HONGO PARO DE EMERG. ROJO 30 MM NO ILUMINADO DESBLOQUEO GIRATORIO SIN BLOQUE MPET3-10R | 48 | ABB | SMART POWER S08(DD),S06(D5),CM08(A2),PP03(E1),SS08 | BOTONERÍA Y SEÑALIZACIÓN | 228.82 | MXN
1SFA611523R1001 | BOTON HONGO PARO DE EMERG. ROJO 40 MM NO ILUMINADO DESBLOQUEO GIRATORIO MPET4-10R | 398 | ABB | SMART POWER S08(DD),S06(D5),CM08(A2),PP03(E1),SS08 | BOTONERÍA Y SEÑALIZACIÓN | 228.82 | MXN
1SFA611524R1001 | BOTON HONGO PARO DE EMERG. ROJO 40 MM NO ILUMINADO DESBLOQUEO TRACCION SIN BLOQUE MPEP4-10R | 7 | ABB | SMART POWER S08(DD),S06(D5),CM08(A2),PP03(E1),SS08 | BOTONERÍA Y SEÑALIZACIÓN | 228.82 | MXN
1SFA611525R1101 | BOTON HONGO PARO DE EMERG. ROJO 40 MM NO ILUMINADO DESBLOQUEO POR LLAVE SIN BLOQUE MPEK4-11R | 35 | ABB | SMART POWER S08(DD),S06(D5),CM08(A2),PP03(E1),SS08 | BOTONERÍA Y SEÑALIZACIÓN | 395.4 | MXN
1SFA611601R1100 | SOPORTE DE BLOQUE DE CONTACTOS MCBH5-00 | 9 | ABB | SMART POWER S08(DD),S06(D5),CM08(A2),PP03(E1),SS08 | ACCESORIO PARA BOTON 1SFA | 62.86 | MXN
1SFA611605R1100 | SOPORTE DE BLOQUE DE CONTACTO MCBH-00 | 6034 | ABB | SMART POWER S08(DD),S06(D5),CM08(A2),PP03(E1),SS08 | ACCESORIO PARA BOTON 1SFA | 28.29 | MXN
1SFA611605R1101 | BLOQUE DE CONTACTOS MCBH-10 | 2 | ABB | SMART POWER S08(DD),S06(D5),CM08(A2),PP03(E1),SS08 | BOTONERÍA Y SEÑALIZACIÓN | 99.32 | MXN
1SFA611605R1111 | BLOQUE DE CONTACTOS CON SOPORTE MCBH-11 | 16 | ABB | SMART POWER S08(DD),S06(D5),CM08(A2),PP03(E1),SS08 | BOTONERÍA Y SEÑALIZACIÓN | 162.81 | MXN
1SFA611605R1211 | BLOQUE DE CONTACTOS CON SOPORTE MCBH-111 | 3 | ABB | SMART POWER S08(DD),S06(D5),CM08(A2),PP03(E1),SS08 | BOTONERÍA Y SEÑALIZACIÓN | 187.27 | MXN
1SFA611610R1001 | BLOQUE DE CONTACTOS MCB-10 1NA MONTAJE FRONTAL | 5688 | ABB | SMART POWER S08(DD),S06(D5),CM08(A2),PP03(E1),SS08 | BOTONERÍA Y SEÑALIZACIÓN | 56.58 | MXN
1SFA611610R1010 | BLOQUE DE CONTACTOS MCB-01 1NC MONTAJE FRONTAL | 3197 | ABB | SMART POWER S08(DD),S06(D5),CM08(A2),PP03(E1),SS08 | BOTONERÍA Y SEÑALIZACIÓN | 56.58 | MXN
1SFA611610R1020 | BLOQUE DE CONTACTOS MCB-02 (1NC) MONTAJE FRONTAL | 11 | ABB | SMART POWER S08(DD),S06(D5),CM08(A2),PP03(E1),SS08 | BOTONERÍA Y SEÑALIZACIÓN | 136.41 | MXN
1SFA611610R2001 | BLOQUE DE CONTACTOS MCB-10B 1NA MONTAJE POSTERIOR | 171 | ABB | SMART POWER S08(DD),S06(D5),CM08(A2),PP03(E1),SS08 | BOTONERÍA Y SEÑALIZACIÓN | 78.58 | MXN
1SFA611610R2010 | BLOQUE DE CONTACTOS MCB-01B 1NC MONTAJE POSTERIOR | 211 | ABB | SMART POWER S08(DD),S06(D5),CM08(A2),PP03(E1),SS08 | BOTONERÍA Y SEÑALIZACIÓN | 78.58 | MXN
1SFA611610R2020 | BLOQUE DE CONTACTOS MCB-02B (1NC) MONTAJE POSTERIOR | 3 | ABB | SMART POWER S08(DD),S06(D5),CM08(A2),PP03(E1),SS08 | BOTONERÍA Y SEÑALIZACIÓN | 136.41 | MXN
1SFA611612R1001 | BLOQUE DE CONTACTOS MCBL-01 1NC MONTAJE FRONTAL 22MM | 21 | ABB | SMART POWER S08(DD),S06(D5),CM08(A2),PP03(E1),SS08 | BOTONERÍA Y SEÑALIZACIÓN | 314.94 | MXN
1SFA611620R1002 | BLOQUE PORTA LAMPARA MLB-2 MONTAJE FRONTAL | 3 | ABB | SMART POWER S08(DD),S06(D5),CM08(A2),PP03(E1),SS08 | BOTONERÍA Y SEÑALIZACIÓN | 88.26 | MXN
1SFA611621R1011 | BLOQUE CON LED INTEGRADO ROJO 24V AC/DC MLBL-01R MONTAJE FRONTAL | 202 | ABB | SMART POWER S08(DD),S06(D5),CM08(A2),PP03(E1),SS08 | BOTONERÍA Y SEÑALIZACIÓN | 157.15 | MXN
1SFA611621R1012 | BLOQUE CON LED INTEGRADO VERDE 24V AC/DC MLBL-01G MONTAJE FRONTAL | 236 | ABB | SMART POWER S08(DD),S06(D5),CM08(A2),PP03(E1),SS08 | BOTONERÍA Y SEÑALIZACIÓN | 157.15 | MXN
1SFA611621R1013 | BLOQUE CON LED INTEGRADO AMARILLO 24V AC/DC MLBL-01Y MONTAJE FRONTAL | 221 | ABB | SMART POWER S08(DD),S06(D5),CM08(A2),PP03(E1),SS08 | BOTONERÍA Y SEÑALIZACIÓN | 157.15 | MXN
1SFA611621R1014 | BLOQUE CON LED INTEGRADO AZUL 24V AC/DC MLBL-01L MONTAJE FRONTAL | 117 | ABB | SMART POWER S08(DD),S06(D5),CM08(A2),PP03(E1),SS08 | BOTONERÍA Y SEÑALIZACIÓN | 157.15 | MXN
1SFA611621R1015 | BLOQUE CON LED INTEGRADO BLANCO 24V AC/DC MLBL-01W MONTAJE FRONTAL | 717 | ABB | SMART POWER S08(DD),S06(D5),CM08(A2),PP03(E1),SS08 | BOTONERÍA Y SEÑALIZACIÓN | 157.15 | MXN
1SFA611621R1035 | BLOQUE LED MLBL-03W ES: - BLANCO - ILUMINADO - MONTAJE FRONTAL - 60 V | 3 | ABB | SMART POWER S08(DD),S06(D5),CM08(A2),PP03(E1),SS08 | BOTONERÍA Y SEÑALIZACIÓN | 247.05 | MXN
1SFA611621R1041 | BLOQUE CON LED INTEGRADO ROJO 110-130V AC MLBL-04R MONTAJE FRONTAL | 632 | ABB | SMART POWER S08(DD),S06(D5),CM08(A2),PP03(E1),SS08 | BOTONERÍA Y SEÑALIZACIÓN | 157.15 | MXN
1SFA611621R1042 | BLOQUE CON LED INTEGRADO VERDE 110-130V AC MLBL-04G MONTAJE FRONTAL | 677 | ABB | SMART POWER S08(DD),S06(D5),CM08(A2),PP03(E1),SS08 | BOTONERÍA Y SEÑALIZACIÓN | 157.15 | MXN
1SFA611621R1043 | BLOQUE CON LED INTEGRADO AMARILLO 110-130V AC MLBL-04Y MONTAJE FRONTAL | 439 | ABB | SMART POWER S08(DD),S06(D5),CM08(A2),PP03(E1),SS08 | BOTONERÍA Y SEÑALIZACIÓN | 157.15 | MXN
1SFA611621R1044 | BLOQUE CON LED INTEGRADO AZUL 110-130V AC MLBL-04L MONTAJE FRONTAL | 43 | ABB | SMART POWER S08(DD),S06(D5),CM08(A2),PP03(E1),SS08 | BOTONERÍA Y SEÑALIZACIÓN | 157.15 | MXN
1SFA611621R1045 | BLOQUE CON LED INTEGRADO BLANCO 110-130V AC MLBL-04W MONTAJE FRONTAL | 492 | ABB | SMART POWER S08(DD),S06(D5),CM08(A2),PP03(E1),SS08 | BOTONERÍA Y SEÑALIZACIÓN | 157.15 | MXN
1SFA611621R1052 | BLOQUE CON LED INTEGRADO VERDE 110-130VCC ILUMINADO MLBL-05G MONTAJE FRONTAL | 28 | ABB | SMART POWER S08(DD),S06(D5),CM08(A2),PP03(E1),SS08 | BOTONERÍA Y SEÑALIZACIÓN | 157.15 | MXN
1SFA611621R1053 | BLOQUE CON LED INTEGRADO AMARILLO 110-130VCC ILUMINADO MLBL-05Y MONTAJE FRONTAL | 52 | ABB | SMART POWER S08(DD),S06(D5),CM08(A2),PP03(E1),SS08 | BOTONERÍA Y SEÑALIZACIÓN | 157.15 | MXN
1SFA611621R1054 | BLOQUE CON LED INTEGRADO AZUL 110-130VCC ILUMINADO MLBL-05L MONTAJE FRONTAL | 12 | ABB | SMART POWER S08(DD),S06(D5),CM08(A2),PP03(E1),SS08 | BOTONERÍA Y SEÑALIZACIÓN | 157.15 | MXN
1SFA611621R1055 | BLOQUE CON LED INTEGRADO BLANCO 110-130VCC ILUMINADO MLBL-05W MONTAJE FRONTAL | 25 | ABB | SMART POWER S08(DD),S06(D5),CM08(A2),PP03(E1),SS08 | BOTONERÍA Y SEÑALIZACIÓN | 157.15 | MXN
1SFA611621R1061 | BLOQUE LED MLBL-06R ES: - ROJO - ILUMINADO - MONTAJE FRONTAL - 220 V | 32 | ABB | SMART POWER S08(DD),S06(D5),CM08(A2),PP03(E1),SS08 | BOTONERÍA Y SEÑALIZACIÓN | 247.05 | MXN
1SFA611621R1062 | EL BLOQUE LED MLBL-06G ES: - VERDE - ILUMINADO - MONTAJE FRONTAL - 220 V ESTE BLOQUE LED FORMA PARTE DE LA GAMA MODULAR DE PLÁSTICO DE ABB, LA GAMA MÁS VERSÁTIL CON UN ALTO NIVEL DE FLEXIBILIDAD Y ESP | 9 | ABB | SMART POWER S08(DD),S06(D5),CM08(A2),PP03(E1),SS08 | BOTONERÍA Y SEÑALIZACIÓN | 247.05 | MXN
1SFA611621R1063 | BLOQUE LED MLBL-06Y ES: - AMARILLO - ILUMINADO - MONTAJE FRONTAL - 220 V | 10 | ABB | SMART POWER S08(DD),S06(D5),CM08(A2),PP03(E1),SS08 | BOTONERÍA Y SEÑALIZACIÓN | 247.05 | MXN
1SFA611621R1071 | BLOQUE CON LED INTEGRADO ROJO 230VCC ILUMINADO MLBL-07R MONTAJE FRONTAL | 4 | ABB | SMART POWER S08(DD),S06(D5),CM08(A2),PP03(E1),SS08 | BOTONERÍA Y SEÑALIZACIÓN | 157.15 | MXN
1SFA611621R1072 | BLOQUE CON LED INTEGRADO VERDE 230VCC ILUMINADO MLBL-07G MONTAJE FRONTAL | 126 | ABB | SMART POWER S08(DD),S06(D5),CM08(A2),PP03(E1),SS08 | BOTONERÍA Y SEÑALIZACIÓN | 157.15 | MXN
1SFA611621R1073 | BLOQUE CON LED INTEGRADO AMARILLO 230VCC ILUMINADO MLBL-07Y MONTAJE FRONTAL | 23 | ABB | SMART POWER S08(DD),S06(D5),CM08(A2),PP03(E1),SS08 | BOTONERÍA Y SEÑALIZACIÓN | 157.15 | MXN
1SFA611621R1075 | BLOQUE CON LED INTEGRADO BLANCO 230VCC ILUMINADO MLBL-07W MONTAJE FRONTAL | 39 | ABB | SMART POWER S08(DD),S06(D5),CM08(A2),PP03(E1),SS08 | BOTONERÍA Y SEÑALIZACIÓN | 157.15 | MXN
1SFA611621R1091 | BLOQUE LED MLBL-09R ES: - ROJO - ILUMINADO - MONTAJE FRONTAL - 415 V | 12 | ABB | SMART POWER S08(DD),S06(D5),CM08(A2),PP03(E1),SS08 | BOTONERÍA Y SEÑALIZACIÓN | 247.05 | MXN
1SFA611621R1093 | BLOQUE LED MLBL-09Y ES: SIN SOPORTE - AMARILLO - ILUMINADO - MONTAJE FRONTAL - 415 V | 5 | ABB | SMART POWER S08(DD),S06(D5),CM08(A2),PP03(E1),SS08 | BOTONERÍA Y SEÑALIZACIÓN | 247.05 | MXN
1SFA611621R2011 | BLOQUE LED 24VAC ROJO ILUMINADO MLBL-01BR MONTAJE POSTERIOR | 1 | ABB | SMART POWER S08(DD),S06(D5),CM08(A2),PP03(E1),SS08 | BOTONERÍA Y SEÑALIZACIÓN | 247.05 | MXN
1SFA611621R2012 | BLOQUE LED 24VAC VERDE ILUMINADO MLBL-01BG MONTAJE POSTERIOR | 9 | ABB | SMART POWER S08(DD),S06(D5),CM08(A2),PP03(E1),SS08 | BOTONERÍA Y SEÑALIZACIÓN | 247.05 | MXN
1SFA611621R2013 | BLOQUE LED 24VAC AMARILLO ILUMINADO MLBL 01BY MONTAJE POSTERIOR | 9 | ABB | SMART POWER S08(DD),S06(D5),CM08(A2),PP03(E1),SS08 | BOTONERÍA Y SEÑALIZACIÓN | 247.05 | MXN
1SFA611621R2014 | BLOQUE LED 24VAC AZUL ILUMINADO MLBL-01BL MONTAJE POSTERIOR | 5 | ABB | SMART POWER S08(DD),S06(D5),CM08(A2),PP03(E1),SS08 | BOTONERÍA Y SEÑALIZACIÓN | 247.05 | MXN
1SFA611621R2041 | BLOQUE LED 110-230VAC ROJO ILUMINADO MLBL-04BR MONTAJE POSTERIOR | 10 | ABB | SMART POWER S08(DD),S06(D5),CM08(A2),PP03(E1),SS08 | BOTONERÍA Y SEÑALIZACIÓN | 247.05 | MXN
1SFA611621R2042 | BLOQUE LED 110-230VAC VERDE ILUMINADO MLBL-04BG MONTAJE POSTERIOR | 5 | ABB | SMART POWER S08(DD),S06(D5),CM08(A2),PP03(E1),SS08 | BOTONERÍA Y SEÑALIZACIÓN | 247.05 | MXN
1SFA611621R2043 | BLOQUE LED 110-230VAC AMARILLO ILUMINADO MLBL-04BY MONTAJE POSTERIOR | 3 | ABB | SMART POWER S08(DD),S06(D5),CM08(A2),PP03(E1),SS08 | BOTONERÍA Y SEÑALIZACIÓN | 247.05 | MXN
1SFA611621R2055 | BLOQUE LED 110-230VAC BLANCO ILUMINADO MLBL-05BW MONTAJE POSTERIOR | 16 | ABB | SMART POWER S08(DD),S06(D5),CM08(A2),PP03(E1),SS08 | BOTONERÍA Y SEÑALIZACIÓN | 247.05 | MXN
1SFA611701R6006 | BOTÓN JOYSTICK, 2 POS FIJAS, INCLUYE HOLDER, AGREGAR CONTACTOS SERIE MODULAR MJS1-60B | 10 | ABB | SMART POWER S08(DD),S06(D5),CM08(A2),PP03(E1),SS08 | BOTONERÍA Y SEÑALIZACIÓN | 1215.74 | MXN
1SFA611705R6006 | BOTÓN JOYSTICK, 4 POS FIJAS, INCLUYE HOLDER, AGREGAR CONTACTOS SERIE MODULAR MJS5-60B | 4 | ABB | SMART POWER S08(DD),S06(D5),CM08(A2),PP03(E1),SS08 | BOTONERÍA Y SEÑALIZACIÓN | 1352.15 | MXN
1SFA611706R6006 | JOYSTICK MOMENTANEO 4 POSICIONES NEGRO NO ILUMINADO METAL SIN BLOQUE DE CONTACTOS MJS6-60B | 4 | ABB | SMART POWER S08(DD),S06(D5),CM08(A2),PP03(E1),SS08 | BOTONERÍA Y SEÑALIZACIÓN | 1352.15 | MXN
1SFA611707R6006 | JOYSTICK MJS7-60B ES: 2 POS - MOMENTÁNEO - JOYSTICK CON FUNCIÓN DE ENCLAVAMIENTO - NEGRO - SIN ILUM | 8 | ABB | SMART POWER S08(DD),S06(D5),CM08(A2),PP03(E1),SS08 | BOTONERÍA Y SEÑALIZACIÓN | 1959.39 | MXN
1SFA611711R6006 | JOYSTICK MOMENTANEO 4 POSICIONES NEGRO NO ILUM. METAL FUNC. DE ENCLAVAMIENTO SIN BLOQUE MJS6-60B | 4 | ABB | SMART POWER S08(DD),S06(D5),CM08(A2),PP03(E1),SS08 | BOTONERÍA Y SEÑALIZACIÓN | 2252.33 | MXN
1SFA611712R6006 | PALANCA DE MANDO MJS12-60B 4 POS, NEGRO, NO ILUMINADO, SIN BLOQUE DE CONTACTOS | 4 | ABB | SMART POWER S08(DD),S06(D5),CM08(A2),PP03(E1),SS08 | BOTONERÍA Y SEÑALIZACIÓN | 2252.33 | MXN
1SFA611811R1000 | BOTONERA PLASTICA GRIS 1 ORIFICIO IP66, NEMA 1, 3R, 4, 4X, 12, 13 P/SERIE MOD. O COMPACTO MEP1-0 | 148 | ABB | SMART POWER S08(DD),S06(D5),CM08(A2),PP03(E1),SS08 | BOTONERÍA Y SEÑALIZACIÓN | 358.31 | MXN
1SFA611812R1000 | BOTONERA PLASTICA GRIS 2 ORIFICIOS IP66, NEMA 1, 3R, 4, 4X, 12, 13 P/SERIE MOD. O COMPACTO MEP2-0 | 108 | ABB | SMART POWER S08(DD),S06(D5),CM08(A2),PP03(E1),SS08 | BOTONERÍA Y SEÑALIZACIÓN | 381.57 | MXN
1SFA611813R1000 | BOTONERA PLASTICA GRIS 3 ORIFICIOS IP66, NEMA 1, 3R, 4, 4X, 12, 13 P/SERIE MOD. O COMPACTO MEP3-0 | 95 | ABB | SMART POWER S08(DD),S06(D5),CM08(A2),PP03(E1),SS08 | BOTONERÍA Y SEÑALIZACIÓN | 487.8 | MXN
1SFA611814R1000 | BOTONERA PLASTICA GRIS 4 ORIFICIOS IP66, NEMA 1, 3R, 4, 4X, 12, 13 P/SERIE MOD. O COMPACTO MEP4-0 | 4 | ABB | SMART POWER S08(DD),S06(D5),CM08(A2),PP03(E1),SS08 | BOTONERÍA Y SEÑALIZACIÓN | 604.1 | MXN
1SFA611816R1000 | BOTONERA PLASTICA GRIS 6 ORIFICIOS IP66, NEMA 1, 3R, 4, 4X, 12, 13 P/SERIE MOD. O COMPAC MEP6-0 | 14 | ABB | SMART POWER S08(DD),S06(D5),CM08(A2),PP03(E1),SS08 | BOTONERÍA Y SEÑALIZACIÓN | 726.68 | MXN
1SFA611821R1000 | BOTONERA PLASTICA GRIS-AMARILL 1 ORIFICIO IP66, NEMA 1, 3R, 4, 4X, 12, 13 MEPY1-0 | 47 | ABB | SMART POWER S08(DD),S06(D5),CM08(A2),PP03(E1),SS08 | BOTONERÍA Y SEÑALIZACIÓN | 420.54 | MXN
1SFA611821R1005 | BOTONERA PLASTICA AMARILLA 1 PULSADOR 2NC MEPY1-1005 | 1 | ABB | SMART POWER S08(DD),S06(D5),CM08(A2),PP03(E1),SS08 | BOTONERÍA Y SEÑALIZACIÓN | 1109.75 | MXN
1SFA611821R1042 | GABINETE ENSAMBLADO PARADA DE EMERGENCIA MODULAR MEPY1-1042 | 8 | ABB | SMART POWER S08(DD),S06(D5),CM08(A2),PP03(E1),SS08 | BOTONERÍA Y SEÑALIZACIÓN | 1097.56 | MXN
1SFA611920R8001 | KIT ADAPTADOR P/RIEL DIN + BLOCK DMMY, P/BOTON/LAMPARA/SELECTOR MA1-8001 | 16 | ABB | SMART POWER S08(DD),S06(D5),CM08(A2),PP03(E1),SS08 | ACCESORIO PARA BOTON 1SFA | 238.87 | MXN
1SFA611920R8002 | MEMBRANA PROTECTORA TRANSP. P/LAMPARA PILOTO MA1-8002 | 4 | ABB | SMART POWER S08(DD),S06(D5),CM08(A2),PP03(E1),SS08 | ACCESORIO PARA BOTON 1SFA | 149.61 | MXN
1SFA611920R8015 | MA1-8015 LLAVE P/TUERCA BOTONES 22MM NUEVO CODIGO | 29 | ABB | SMART POWER S08(DD),S06(D5),CM08(A2),PP03(E1),SS08 | ACCESORIO PARA BOTON 1SFA | 90.52 | MXN
1SFA611920R8052 | MEMBRANA TRANSP. DE SILICON P/ BOTON RASANTE MA1-8052 | 112 | ABB | SMART POWER S08(DD),S06(D5),CM08(A2),PP03(E1),SS08 | ACCESORIO PARA BOTON 1SFA | 54.06 | MXN
1SFA611920R8053 | GUARDA AMARILLA PLASTIC P/BOTONERA Y BOTONES EN TABLERO MA1-8053 | 94 | ABB | SMART POWER S08(DD),S06(D5),CM08(A2),PP03(E1),SS08 | ACCESORIO PARA BOTON 1SFA | 120.07 | MXN
1SFA611920R8126 | MEMBRANA TRANSP. P/ BOTON DOBLE MA1-8126 | 9 | ABB | SMART POWER S08(DD),S06(D5),CM08(A2),PP03(E1),SS08 | ACCESORIO PARA BOTON 1SFA | 96.18 | MXN
1SFA611920R8130 | TAPON NEGRO P/CUBRIR ORIFICIOS 22M MA1-8130 | 317 | ABB | SMART POWER S08(DD),S06(D5),CM08(A2),PP03(E1),SS08 | ACCESORIO PARA BOTON 1SFA | 76.69 | MXN
1SFA611920R8153 | CUBIERTA BLOQUEABLE TRANSPARENTE MA1-8153 | 5 | ABB | SMART POWER S08(DD),S06(D5),CM08(A2),PP03(E1),SS08 | ACCESORIO PARA BOTON 1SFA | 302.99 | MXN
1SFA611925R3001 | MA5-3001 PRENSAESTOPAS M25 | 4 | ABB | SMART POWER S08(DD),S06(D5),CM08(A2),PP03(E1),SS08 | ACCESORIO PARA BOTON 1SFA | 206.19 | MXN
1SFA611930R1032 | PLACA LEYENDA TEXTO " O" P/BOTON/LAMPARA COLOCAR EN PORTA-ETIQUETA KA1-8120 MA6-1032 | 10 | ABB | SMART POWER S08(DD),S06(D5),CM08(A2),PP03(E1),SS08 | ACCESORIO PARA BOTON 1SFA | 35.2 | MXN
1SFA611930R1033 | PLACA LEYENDA TEXTO "I P/BOTON/LAMPARA COLOCAR EN PORTA-ETIQUETA KA1-8120 MA6-1033 | 11 | ABB | SMART POWER S08(DD),S06(D5),CM08(A2),PP03(E1),SS08 | ACCESORIO PARA BOTON 1SFA | 35.2 | MXN
1SFA611930R1039 | PLACA LEYENDA TEXTO "OFF P/ BOTON/LAMPARA MA6-1039" | 10 | ABB | SMART POWER S08(DD),S06(D5),CM08(A2),PP03(E1),SS08 | ACCESORIO PARA BOTON 1SFA | 53.43 | MXN
1SFA611930R1044 | PLACA DE LEYENDA MA6-1044 | 16 | ABB | SMART POWER S08(DD),S06(D5),CM08(A2),PP03(E1),SS08 | ACCESORIO PARA BOTON 1SFA | 53.43 | MXN
1SFA611930R1045 | PLACA DE LEYENDA MA6-1045 | 16 | ABB | SMART POWER S08(DD),S06(D5),CM08(A2),PP03(E1),SS08 | ACCESORIO PARA BOTON 1SFA | 53.43 | MXN
1SFA611930R1061 | PLACA LEYENDA ALUMINIO 12X27MM MA6-1061 | 102 | ABB | SMART POWER S08(DD),S06(D5),CM08(A2),PP03(E1),SS08 | ACCESORIO PARA BOTON 1SFA | 53.43 | MXN
1SFA611930R1080 | PLACA DE LEYENDA MA6-1080 | 8 | ABB | SMART POWER S08(DD),S06(D5),CM08(A2),PP03(E1),SS08 | ACCESORIO PARA BOTON 1SFA | 53.43 | MXN
1SFA611930R1101 | PLACA DE IDENTIFICACIÓN PARO DE EMERGENCIA P/ARMARIOS VERTICALES MEP, LAMIN. AMARILLO MA6-1101 | 2 | ABB | SMART POWER S08(DD),S06(D5),CM08(A2),PP03(E1),SS08 | ACCESORIO PARA BOTON 1SFA | 308.02 | MXN
1SFA611930R1240 | PLACA DE LEYENDA DE 2 POSICIONES CON FLECHAS APUNTANDO HACIA ARRIBA Y HACIA ABAJO | 6 | ABB | SMART POWER S08(DD),S06(D5),CM08(A2),PP03(E1),SS08 | ACCESORIO PARA BOTON 1SFA | 341.97 | MXN
1SFA611930R1252 | PLACA LEYENDA P/POTENCIOMETRO ESCALA 0-50, ALUMINIO 48.5 X 44.5 MM MA6-1252 | 6 | ABB | SMART POWER S08(DD),S06(D5),CM08(A2),PP03(E1),SS08 | ACCESORIO PARA BOTON 1SFA | 226.3 | MXN
1SFA616070R1132 | MODULO DE LUZ INTERMITENTE LED VERDE 115VCA KL70-113G | 1 | ABB | SMART POWER S08(DD),S06(D5),CM08(A2),PP03(E1),SS08 | BOTONERÍA Y SEÑALIZACIÓN | 2525.14 | MXN
1SFA616070R1134 | MODULO DE LUZ INTERMITENTE LED AZUL 115VCA KL70-113L | 53 | ABB | SMART POWER S08(DD),S06(D5),CM08(A2),PP03(E1),SS08 | BOTONERÍA Y SEÑALIZACIÓN | 2525.14 | MXN
1SFA616070R1138 | MODULO DE LUZ INTERMITENTE LED TRANSPARENTE 115VCA KL70-113C | 4 | ABB | SMART POWER S08(DD),S06(D5),CM08(A2),PP03(E1),SS08 | BOTONERÍA Y SEÑALIZACIÓN | 2491.83 | MXN
1SFA616070R1232 | MODULO DE LUZ INTERMITENTE VERDE 230VCA KL70-123G | 7 | ABB | SMART POWER S08(DD),S06(D5),CM08(A2),PP03(E1),SS08 | BOTONERÍA Y SEÑALIZACIÓN | 1695.26 | MXN
1SFA616070R1234 | MODULO DE LUZ INTERMITENTE AZUL 230VCA KL70-123L | 1 | ABB | SMART POWER S08(DD),S06(D5),CM08(A2),PP03(E1),SS08 | BOTONERÍA Y SEÑALIZACIÓN | 1695.26 | MXN
1SFA616070R1238 | MODULO DE LUZ INTERMITENTE TRANSPARENTE 230VCA KL70-123C | 7 | ABB | SMART POWER S08(DD),S06(D5),CM08(A2),PP03(E1),SS08 | BOTONERÍA Y SEÑALIZACIÓN | 1695.26 | MXN
1SFA616070R2033 | MODULO DE LUZ INTERMITENTE LED AMARILLA 24VCA/CC KL70-203Y | 5 | ABB | SMART POWER S08(DD),S06(D5),CM08(A2),PP03(E1),SS08 | BOTONERÍA Y SEÑALIZACIÓN | 1837.44 | MXN
1SFA616070R2034 | MODULO DE LUZ INTERMITENTE LED AZUL 24VCA/CC KL70-203L | 1 | ABB | SMART POWER S08(DD),S06(D5),CM08(A2),PP03(E1),SS08 | BOTONERÍA Y SEÑALIZACIÓN | 3169.47 | MXN
1SFA616070R2038 | MODULO DE LUZ INTERMITENTE LED TRANSPARENTE 24VCA/CC KL70-203C | 4 | ABB | SMART POWER S08(DD),S06(D5),CM08(A2),PP03(E1),SS08 | BOTONERÍA Y SEÑALIZACIÓN | 3125.47 | MXN
1SFA616070R3022 | MODULO DE LUZ INTERMITENTE S/LAMP VERDE 12-240VCA/DC KL70-302G | 4 | ABB | SMART POWER S08(DD),S06(D5),CM08(A2),PP03(E1),SS08 | BOTONERÍA Y SEÑALIZACIÓN | 848.11 | MXN
1SFA616070R3024 | MODULO DE LUZ INTERMITENTE S/LAMP AZUL 12-240VCA/DC KL70-302L | 19 | ABB | SMART POWER S08(DD),S06(D5),CM08(A2),PP03(E1),SS08 | BOTONERÍA Y SEÑALIZACIÓN | 1424.71 | MXN
1SFA616070R3028 | MODULO DE LUZ INTERMITENTE S/LAMP TRANSPARENTE 12-240VCA/DC KL70-302C | 3 | ABB | SMART POWER S08(DD),S06(D5),CM08(A2),PP03(E1),SS08 | BOTONERÍA Y SEÑALIZACIÓN | 1424.71 | MXN
1SFA616070R3051 | MODULO DE LUZ PERMANENTE LED ROJA 24VCA/CC KL70-305R | 20 | ABB | SMART POWER S08(DD),S06(D5),CM08(A2),PP03(E1),SS08 | BOTONERÍA Y SEÑALIZACIÓN | 2032.94 | MXN
1SFA616070R3052 | MODULO DE LUZ PERMANENTE LED VERDE 24VCA/CC KL70-305G | 18 | ABB | SMART POWER S08(DD),S06(D5),CM08(A2),PP03(E1),SS08 | BOTONERÍA Y SEÑALIZACIÓN | 2032.94 | MXN
1SFA616070R3053 | MODULO DE LUZ PERMANENTE LED AMARILLA 24VCA/CC KL70-305Y | 8 | ABB | SMART POWER S08(DD),S06(D5),CM08(A2),PP03(E1),SS08 | BOTONERÍA Y SEÑALIZACIÓN | 2032.94 | MXN
1SFA616070R3061 | MODULO DE LUZ INTERMITENTE LED ROJA 24VCA/CC KL70-306R | 28 | ABB | SMART POWER S08(DD),S06(D5),CM08(A2),PP03(E1),SS08 | BOTONERÍA Y SEÑALIZACIÓN | 1362.21 | MXN
1SFA616070R3062 | MODULO DE LUZ INTERMITENTE LED VERDE 24VCA/CC KL70-306G | 48 | ABB | SMART POWER S08(DD),S06(D5),CM08(A2),PP03(E1),SS08 | BOTONERÍA Y SEÑALIZACIÓN | 1362.21 | MXN
1SFA616070R3063 | MODULO DE LUZ INTERMITENTE LED AMARILLA 24VCA/CC KL70-306Y | 8 | ABB | SMART POWER S08(DD),S06(D5),CM08(A2),PP03(E1),SS08 | BOTONERÍA Y SEÑALIZACIÓN | 1362.21 | MXN
1SFA616070R3072 | MODULO DE LUZ INTERMITENTE LED GIRATORIA VERDE 24VCA/CC KL70-307G | 16 | ABB | SMART POWER S08(DD),S06(D5),CM08(A2),PP03(E1),SS08 | BOTONERÍA Y SEÑALIZACIÓN | 2395.65 | MXN
1SFA616070R3124 | MODULO DE LUZ INTERMITENTE AZUL 115VCA/CC KL70-312L | 2 | ABB | SMART POWER S08(DD),S06(D5),CM08(A2),PP03(E1),SS08 | BOTONERÍA Y SEÑALIZACIÓN | 1424.71 | MXN
1SFA616070R3128 | MODULO DE LUZ INTERMITENTE TRANSPARENTE 115VCA/CC KL70-312C | 10 | ABB | SMART POWER S08(DD),S06(D5),CM08(A2),PP03(E1),SS08 | BOTONERÍA Y SEÑALIZACIÓN | 1424.71 | MXN
1SFA616070R3221 | MODULO DE LUZ INTERMITENTE ROJO 230VCA/CC KL70-322R | 14 | ABB | SMART POWER S08(DD),S06(D5),CM08(A2),PP03(E1),SS08 | BOTONERÍA Y SEÑALIZACIÓN | 1424.71 | MXN
1SFA616070R3222 | MODULO DE LUZ INTERMITENTE VERDE 230VCA/CC KL70-322G | 15 | ABB | SMART POWER S08(DD),S06(D5),CM08(A2),PP03(E1),SS08 | BOTONERÍA Y SEÑALIZACIÓN | 1424.71 | MXN
1SFA616070R3223 | MODULO DE LUZ INTERMITENTE AMARILLA 230VCA/CC KL70-322Y | 2 | ABB | SMART POWER S08(DD),S06(D5),CM08(A2),PP03(E1),SS08 | BOTONERÍA Y SEÑALIZACIÓN | 1424.71 | MXN
1SFA616070R3224 | MODULO DE LUZ INTERMITENTE AZUL 230VCA/CC KL70-322L | 8 | ABB | SMART POWER S08(DD),S06(D5),CM08(A2),PP03(E1),SS08 | BOTONERÍA Y SEÑALIZACIÓN | 1424.71 | MXN
1SFA616070R3228 | MODULO DE LUZ INTERMITENTE TRANSPARENTE 230VCA/CC KL70-322C | 15 | ABB | SMART POWER S08(DD),S06(D5),CM08(A2),PP03(E1),SS08 | BOTONERÍA Y SEÑALIZACIÓN | 1424.71 | MXN
1SFA616070R3423 | MODULO DE LUZ INTERMITENTE LED AMARILLO 115VCA KL70-342Y | 2 | ABB | SMART POWER S08(DD),S06(D5),CM08(A2),PP03(E1),SS08 | BOTONERÍA Y SEÑALIZACIÓN | 1362.21 | MXN
1SFA616070R4011 | MODULO DE LUZ PERMANENTE BULBO NO INCLUIDO ROJO 12-240VCA/DC KL70-401R | 106 | ABB | SMART POWER S08(DD),S06(D5),CM08(A2),PP03(E1),SS08 | BOTONERÍA Y SEÑALIZACIÓN | 452.6 | MXN
1SFA616070R4012 | MODULO DE LUZ PERMANENTE BULBO NO INCLUIDO VERDE 12-240VCA/DC KL70-401G | 14 | ABB | SMART POWER S08(DD),S06(D5),CM08(A2),PP03(E1),SS08 | BOTONERÍA Y SEÑALIZACIÓN | 452.6 | MXN
1SFA616070R4013 | MODULO DE LUZ PERMANENTE BULBO NO INCLUIDO AMARILLO 12-240VCA/DC KL70-401Y | 106 | ABB | SMART POWER S08(DD),S06(D5),CM08(A2),PP03(E1),SS08 | BOTONERÍA Y SEÑALIZACIÓN | 452.6 | MXN
1SFA616070R4014 | MODULO DE LUZ PERMANENTE BULBO NO INCLUIDO AZUL 12-240VCA/DC KL70-401L | 41 | ABB | SMART POWER S08(DD),S06(D5),CM08(A2),PP03(E1),SS08 | BOTONERÍA Y SEÑALIZACIÓN | 452.6 | MXN
1SFA616070R4018 | MODULO DE LUZ PERMANENTE BULBO NO INCLUIDO TRANSPARENTE 12-240VCA/DC KL70-401C | 3 | ABB | SMART POWER S08(DD),S06(D5),CM08(A2),PP03(E1),SS08 | BOTONERÍA Y SEÑALIZACIÓN | 452.6 | MXN
1SFA616071R3001 | MODULO ZUMBADOR CONTINUO/PULSANTE TONO AJUSTABLE 85DB 24VCA/CC KB70-3001 | 3 | ABB | SMART POWER S08(DD),S06(D5),CM08(A2),PP03(E1),SS08 | BOTONERÍA Y SEÑALIZACIÓN | 968.07 | MXN
1SFA616071R3101 | MODULO ZUMBADOR CONTINUO/PULSANTE TONO AJUSTABLE 85DB 115VAC KB70-3101 | 1 | ABB | SMART POWER S08(DD),S06(D5),CM08(A2),PP03(E1),SS08 | BOTONERÍA Y SEÑALIZACIÓN | 968.07 | MXN
1SFA616073R1104 | MODULO TIPO SIRENA 8 DIF. TONOS TONO AJUSTABLE 100DB 115VAC KS70-1104 | 3 | ABB | SMART POWER S08(DD),S06(D5),CM08(A2),PP03(E1),SS08 | BOTONERÍA Y SEÑALIZACIÓN | 1447.7 | MXN
1SFA616073R3004 | MODULO TIPO SIRENA 8 DIF. TONOS TONO AJUSTABLE 100DB 24VAC/DC KS70-3004 | 44 | ABB | SMART POWER S08(DD),S06(D5),CM08(A2),PP03(E1),SS08 | BOTONERÍA Y SEÑALIZACIÓN | 1344.61 | MXN
1SFA616075R1001 | BASE P/TORRETA PARA ENSAMBLAR MODULOS, INCLUYE TAPA SUPERIOR FINAL MONTAJE EN BASE KT70-1001 | 18 | ABB | SMART POWER S08(DD),S06(D5),CM08(A2),PP03(E1),SS08 | ACCESORIO PARA BOTON 1SFA | 643.7 | MXN
1SFA616077R1001 | BASE P/TORRETA CAJA CONEXION INFERIOR C/ SALIDA LATERAL INCL. GLANDULA KA70-1001 | 49 | ABB | SMART POWER S08(DD),S06(D5),CM08(A2),PP03(E1),SS08 | ACCESORIO PARA BOTON 1SFA | 264.02 | MXN
1SFA616077R1011 | BASE P/TORRETA PLASTICO MONTAJE VERTICAL INCLUYE TUBO 110MM KA70-1011 | 14 | ABB | SMART POWER S08(DD),S06(D5),CM08(A2),PP03(E1),SS08 | ACCESORIO PARA BOTON 1SFA | 376.54 | MXN
1SFA616077R1021 | TUBO DE ALUMINIO ANODIZADO D = 25MM L = 250MM KA70-1021 | 1 | ABB | SMART POWER S08(DD),S06(D5),CM08(A2),PP03(E1),SS08 | ACCESORIO PARA BOTON 1SFA | 398.54 | MXN
1SFA616080R1231 | MODULO DE LUZ INTERMITENTE XENON ROJA 230VCA KSB-123R | 3 | ABB | SMART POWER S08(DD),S06(D5),CM08(A2),PP03(E1),SS08 | BOTONERÍA Y SEÑALIZACIÓN | 2987.18 | MXN
1SFA616080R1232 | MODULO DE LUZ INTERMITENTE XENON VERDE 230VCA KSB-123G | 3 | ABB | SMART POWER S08(DD),S06(D5),CM08(A2),PP03(E1),SS08 | BOTONERÍA Y SEÑALIZACIÓN | 2987.18 | MXN
1SFA616080R2032 | MODULO DE LUZ INTERMITENTE XENON VERDE 24VCD KSB-203G | 7 | ABB | SMART POWER S08(DD),S06(D5),CM08(A2),PP03(E1),SS08 | BOTONERÍA Y SEÑALIZACIÓN | 3434.12 | MXN
1SFA616100R1003 | BOTON PULSADOR AMARILLO RASANTE MOMENTANEO NO ILUMINADO KP1-10Y | 97 | ABB | SMART POWER S08(DD),S06(D5),CM08(A2),PP03(E1),SS08 | BOTONERÍA Y SEÑALIZACIÓN | 53.49 | MXN
1SFA616100R1004 | BOTON PULSADOR AZUL RASANTE MOMENTANEO NO ILUMINADO KP1-10L | 73 | ABB | SMART POWER S08(DD),S06(D5),CM08(A2),PP03(E1),SS08 | BOTONERÍA Y SEÑALIZACIÓN | 53.49 | MXN
1SFA616100R1005 | BOTON PULSADOR BLANCO RASANTE MOMENTANEO NO ILUMINADO KP1-10W | 7 | ABB | SMART POWER S08(DD),S06(D5),CM08(A2),PP03(E1),SS08 | BOTONERÍA Y SEÑALIZACIÓN | 53.49 | MXN
1SFA616100R1006 | BOTON PULSADOR NEGRO RASANTE MOMENTANEO NO ILUMINADO KP1-10B | 134 | ABB | SMART POWER S08(DD),S06(D5),CM08(A2),PP03(E1),SS08 | BOTONERÍA Y SEÑALIZACIÓN | 53.49 | MXN
1SFA616100R1101 | BOTON PULSADOR ROJO RASANTE MOMENTANEO ILUMINADO KP1-11R | 94 | ABB | SMART POWER S08(DD),S06(D5),CM08(A2),PP03(E1),SS08 | BOTONERÍA Y SEÑALIZACIÓN | 53 | MXN
1SFA616100R1102 | BOTON PULSADOR VERDE RASANTE MOMENTANEO ILUMINADO KP1-11G | 68 | ABB | SMART POWER S08(DD),S06(D5),CM08(A2),PP03(E1),SS08 | BOTONERÍA Y SEÑALIZACIÓN | 53 | MXN
1SFA616100R1103 | BOTON PULSADOR AMARILLO RASANTE MOMENTANEO ILUMINADO KP1-11Y | 94 | ABB | SMART POWER S08(DD),S06(D5),CM08(A2),PP03(E1),SS08 | BOTONERÍA Y SEÑALIZACIÓN | 53 | MXN
1SFA616100R1108 | BOTON PULSADOR TRANSPARE RASANTE MOMENTANEO ILUMINADO KP1-11C | 5 | ABB | SMART POWER S08(DD),S06(D5),CM08(A2),PP03(E1),SS08 | BOTONERÍA Y SEÑALIZACIÓN | 53 | MXN
1SFA616102R1001 | BOTON PULSADOR ROJO EXTENDIDO MOMENTANEO NO ILUMINADO KP3-10R | 52 | ABB | SMART POWER S08(DD),S06(D5),CM08(A2),PP03(E1),SS08 | BOTONERÍA Y SEÑALIZACIÓN | 64.57 | MXN
1SFA616102R1002 | BOTON PULSADOR VERDE EXTENDIDO MOMENTANEO NO ILUMINADO KP3-10G | 62 | ABB | SMART POWER S08(DD),S06(D5),CM08(A2),PP03(E1),SS08 | BOTONERÍA Y SEÑALIZACIÓN | 64.57 | MXN
1SFA616102R1003 | BOTON PULSADOR AMARILLO EXTENDIDO MOMENTANEO NO ILUMINADO KP3-10Y | 78 | ABB | SMART POWER S08(DD),S06(D5),CM08(A2),PP03(E1),SS08 | BOTONERÍA Y SEÑALIZACIÓN | 64.57 | MXN
1SFA616102R1004 | BOTON PULSADOR AZUL EXTENDIDO MOMENTANEO NO ILUMINADO KP3-10L | 1 | ABB | SMART POWER S08(DD),S06(D5),CM08(A2),PP03(E1),SS08 | BOTONERÍA Y SEÑALIZACIÓN | 64.57 | MXN
1SFA616102R1006 | BOTON PULSADOR NEGRO EXTENDIDO MOMENTANEO NO ILUMINADO KP3-10B | 42 | ABB | SMART POWER S08(DD),S06(D5),CM08(A2),PP03(E1),SS08 | BOTONERÍA Y SEÑALIZACIÓN | 64.57 | MXN
1SFA616102R1101 | BOTON PULSADOR ROJO EXTENDIDO MOMENTANEO ILUMINADO KP3-11R | 104 | ABB | SMART POWER S08(DD),S06(D5),CM08(A2),PP03(E1),SS08 | BOTONERÍA Y SEÑALIZACIÓN | 64.57 | MXN
1SFA616102R1102 | BOTON PULSADOR VERDE EXTENDIDO MOMENTANEO ILUMINADO KP3-11G | 38 | ABB | SMART POWER S08(DD),S06(D5),CM08(A2),PP03(E1),SS08 | BOTONERÍA Y SEÑALIZACIÓN | 64.57 | MXN
1SFA616102R1103 | BOTON PULSADOR AMARILLO EXTENDIDO MOMENTANEO ILUMINADO KP3-11Y | 110 | ABB | SMART POWER S08(DD),S06(D5),CM08(A2),PP03(E1),SS08 | BOTONERÍA Y SEÑALIZACIÓN | 64.57 | MXN
1SFA616102R1108 | BOTON PULSADOR TRANSPARE EXTENDIDO MOMENTANEO ILUMINADO KP3-11C | 4 | ABB | SMART POWER S08(DD),S06(D5),CM08(A2),PP03(E1),SS08 | BOTONERÍA Y SEÑALIZACIÓN | 64.57 | MXN
1SFA616105R4001 | BOTON PULSADOR ROJO CAUCHO SERVICIO PESADO NO ILUMINADO SIN BLOQUES DE CONTACTO KP6-40R | 22 | ABB | SMART POWER S08(DD),S06(D5),CM08(A2),PP03(E1),SS08 | BOTONERÍA Y SEÑALIZACIÓN | 419.91 | MXN
1SFA616105R4002 | BOTON PULSADOR VERDE CAUCHO SERVICIO PESADO NO ILUMINADO SIN BLOQUES DE CONTACTO KP6-40G | 17 | ABB | SMART POWER S08(DD),S06(D5),CM08(A2),PP03(E1),SS08 | BOTONERÍA Y SEÑALIZACIÓN | 419.91 | MXN
1SFA616105R4006 | BOTON PULSADOR NEGRO CAUCHO SERVICIO PESADO NO ILUMINADO SIN BLOQUES DE CONTACTO KP6-40B | 1 | ABB | SMART POWER S08(DD),S06(D5),CM08(A2),PP03(E1),SS08 | BOTONERÍA Y SEÑALIZACIÓN | 340.71 | MXN
1SFA616110R1001 | BOTON METALICO GIRO MANUAL CON | 81 | ABB | SMART POWER S08(DD),S06(D5),CM08(A2),PP03(E1),SS08 | BOTONERÍA Y SEÑALIZACIÓN | 193.22 | MXN
1SFA616120R1001 | BOTON HONGO 30MM ROJO | 16 | ABB | SMART POWER S08(DD),S06(D5),CM08(A2),PP03(E1),SS08 | BOTONERÍA Y SEÑALIZACIÓN | 87.69 | MXN
1SFA616120R1006 | BOTON HONGO 30MM RESORTE PLAST | 8 | ABB | SMART POWER S08(DD),S06(D5),CM08(A2),PP03(E1),SS08 | BOTONERÍA Y SEÑALIZACIÓN | 88.19 | MXN
1SFA616121R1001 | BOTON HONGO 40MM ROJO | 9 | ABB | SMART POWER S08(DD),S06(D5),CM08(A2),PP03(E1),SS08 | BOTONERÍA Y SEÑALIZACIÓN | 99.26 | MXN
1SFA616130R1101 | BOTON DOBLE ILUMINADO V/R/R | 7 | ABB | SMART POWER S08(DD),S06(D5),CM08(A2),PP03(E1),SS08 | BOTONERÍA Y SEÑALIZACIÓN | 76.12 | MXN
1SFA616130R1108 | BOTON DOBLE ILUMINADO V/T/R | 2 | ABB | SMART POWER S08(DD),S06(D5),CM08(A2),PP03(E1),SS08 | BOTONERÍA Y SEÑALIZACIÓN | 76.12 | MXN
1SFA616131R1108 | BOTON DOBLE ILUMINADO V/T/R I/ | 2 | ABB | SMART POWER S08(DD),S06(D5),CM08(A2),PP03(E1),SS08 | BOTONERÍA Y SEÑALIZACIÓN | 87.69 | MXN
1SFA616144R1106 | B. INF. PERFIL ALTO Y B. SUP. | 4 | ABB | SMART POWER S08(DD),S06(D5),CM08(A2),PP03(E1),SS08 | BOTONERÍA Y SEÑALIZACIÓN | 87.69 | MXN
1SFA616162R1015 | BOTON P/ RESET CON VARILLA 185MM, MICA BLANCA, MARCADO R . SERIE COMPACTA KPR3-101W | 38 | ABB | SMART POWER S08(DD),S06(D5),CM08(A2),PP03(E1),SS08 | BOTONERÍA Y SEÑALIZACIÓN | 116.29 | MXN
1SFA616200R1001 | BOTON SELECTOR 2 POSICIONES CORTO MANTENIDO ROJO | 18 | ABB | SMART POWER S08(DD),S06(D5),CM08(A2),PP03(E1),SS08 | BOTONERÍA Y SEÑALIZACIÓN | 64.57 | MXN
1SFA616200R1006 | BOTON SELECTOR 2 POSICIONES CORTO MANTENIDO NEGRO | 65 | ABB | SMART POWER S08(DD),S06(D5),CM08(A2),PP03(E1),SS08 | BOTONERÍA Y SEÑALIZACIÓN | 64.57 | MXN
1SFA616200R1101 | BOTON SELECTOR ILUMINADO 2 POS CORTO ROJO | 59 | ABB | SMART POWER S08(DD),S06(D5),CM08(A2),PP03(E1),SS08 | BOTONERÍA Y SEÑALIZACIÓN | 57.84 | MXN
1SFA616200R1103 | BOTON SELECTOR ILUMINADO 2 POS CORTO AMARILLO | 153 | ABB | SMART POWER S08(DD),S06(D5),CM08(A2),PP03(E1),SS08 | BOTONERÍA Y SEÑALIZACIÓN | 57.84 | MXN
1SFA616203R1006 | BOTON SELECTOR 2 POSICIONES LARGO MANTENIDO NEGRO | 225 | ABB | SMART POWER S08(DD),S06(D5),CM08(A2),PP03(E1),SS08 | BOTONERÍA Y SEÑALIZACIÓN | 64.57 | MXN
1SFA616203R1101 | BOTON SELECTOR ILUMINADO 2 POS LARGO ROJO | 54 | ABB | SMART POWER S08(DD),S06(D5),CM08(A2),PP03(E1),SS08 | BOTONERÍA Y SEÑALIZACIÓN | 57.84 | MXN
1SFA616203R1102 | BOTON SELECTOR ILUMINADO 2 POS LARGO VERDE | 8 | ABB | SMART POWER S08(DD),S06(D5),CM08(A2),PP03(E1),SS08 | BOTONERÍA Y SEÑALIZACIÓN | 57.84 | MXN
1SFA616203R1103 | BOTON SELECTOR ILUMINADO 2 POS LARGO AMARILLO | 2 | ABB | SMART POWER S08(DD),S06(D5),CM08(A2),PP03(E1),SS08 | BOTONERÍA Y SEÑALIZACIÓN | 57.84 | MXN
1SFA616210R1001 | BOTON SELECTOR 3 POSICIONES CORTO MANTENIDO ROJO | 30 | ABB | SMART POWER S08(DD),S06(D5),CM08(A2),PP03(E1),SS08 | BOTONERÍA Y SEÑALIZACIÓN | 64.57 | MXN
1SFA616210R1006 | BOTON SELECTOR 3 POSICIONES CORTO MANTENIDO NEGRO | 4 | ABB | SMART POWER S08(DD),S06(D5),CM08(A2),PP03(E1),SS08 | BOTONERÍA Y SEÑALIZACIÓN | 64.57 | MXN
1SFA616210R1101 | BOTON SELECTOR ILUMINADO 3 POS CORTO ROJO | 146 | ABB | SMART POWER S08(DD),S06(D5),CM08(A2),PP03(E1),SS08 | BOTONERÍA Y SEÑALIZACIÓN | 57.84 | MXN
1SFA616210R1102 | BOTON SELECTOR ILUMINADO 3 POS CORTO VERDE | 5 | ABB | SMART POWER S08(DD),S06(D5),CM08(A2),PP03(E1),SS08 | BOTONERÍA Y SEÑALIZACIÓN | 57.84 | MXN
1SFA616210R1103 | BOTON SELECTOR ILUMINADO 3 POS CORTO AMARILLO | 108 | ABB | SMART POWER S08(DD),S06(D5),CM08(A2),PP03(E1),SS08 | BOTONERÍA Y SEÑALIZACIÓN | 57.84 | MXN
1SFA616213R1101 | BOTON SELECTOR ILUMINADO 3 POS LARGO ROJO | 66 | ABB | SMART POWER S08(DD),S06(D5),CM08(A2),PP03(E1),SS08 | BOTONERÍA Y SEÑALIZACIÓN | 57.84 | MXN
1SFA616213R1102 | BOTON SELECTOR ILUMINADO 3 POS LARGO VERDE | 15 | ABB | SMART POWER S08(DD),S06(D5),CM08(A2),PP03(E1),SS08 | BOTONERÍA Y SEÑALIZACIÓN | 57.84 | MXN
1SFA616213R1103 | BOTON SELECTOR ILUMINADO 3 POS LARGO AMARILLO | 53 | ABB | SMART POWER S08(DD),S06(D5),CM08(A2),PP03(E1),SS08 | BOTONERÍA Y SEÑALIZACIÓN | 57.84 | MXN
1SFA616213R1104 | BOTON SELECTOR ILUMINADO 3 POS LARGO ZUL | 5 | ABB | SMART POWER S08(DD),S06(D5),CM08(A2),PP03(E1),SS08 | BOTONERÍA Y SEÑALIZACIÓN | 57.84 | MXN
1SFA616214R1006 | BOTON SELECTOR 3 POSICIONES LARGO NEGRO | 9 | ABB | SMART POWER S08(DD),S06(D5),CM08(A2),PP03(E1),SS08 | BOTONERÍA Y SEÑALIZACIÓN | 67.52 | MXN
1SFA616280R1001 | BOTON SELECTOR LLAVE 2 POSICIONES MANTENIDO | 12 | ABB | SMART POWER S08(DD),S06(D5),CM08(A2),PP03(E1),SS08 | BOTONERÍA Y SEÑALIZACIÓN | 193.22 | MXN
1SFA616285R1001 | BOTON SELECTOR 3 POS C/RETORNO AL CENTRO | 4 | ABB | SMART POWER S08(DD),S06(D5),CM08(A2),PP03(E1),SS08 | BOTONERÍA Y SEÑALIZACIÓN | 110.82 | MXN
1SFA616400R1001 | LAMPARA PILOTO ROJO KL1-100K | 2 | ABB | SMART POWER S08(DD),S06(D5),CM08(A2),PP03(E1),SS08 | BOTONERÍA Y SEÑALIZACIÓN | 29.39 | MXN
1SFA616400R1003 | LAMPARA PILOTO AMARILLO KL1-100Y | 110 | ABB | SMART POWER S08(DD),S06(D5),CM08(A2),PP03(E1),SS08 | BOTONERÍA Y SEÑALIZACIÓN | 29.39 | MXN
1SFA616401R4140 | ZUMBADOR SONIDO INTERMITENTE NEGRO 230VAC KB1-4140 | 3 | ABB | SMART POWER S08(DD),S06(D5),CM08(A2),PP03(E1),SS08 | BOTONERÍA Y SEÑALIZACIÓN | 464.62 | MXN
1SFA616410R3006 | POTENCIOMETRO KT-300B | 14 | ABB | SMART POWER S08(DD),S06(D5),CM08(A2),PP03(E1),SS08 | BOTONERÍA Y SEÑALIZACIÓN | 101.71 | MXN
1SFA616500R1006 | BOTON HONGO NEGRO 30MM | 19 | ABB | SMART POWER S08(DD),S06(D5),CM08(A2),PP03(E1),SS08 | BOTONERÍA Y SEÑALIZACIÓN | 113.25 | MXN
1SFA616502R1006 | BOTON HONGO PULSADOR | 39 | ABB | SMART POWER S08(DD),S06(D5),CM08(A2),PP03(E1),SS08 | BOTONERÍA Y SEÑALIZACIÓN | 120.95 | MXN
1SFA616510R1101 | BOTON HONGO PARO DE EMERGENCIA 40MM | 3 | ABB | SMART POWER S08(DD),S06(D5),CM08(A2),PP03(E1),SS08 | BOTONERÍA Y SEÑALIZACIÓN | 90.11 | MXN
1SFA616920R8003 | KIT ADAPTADOR 30MM PARA PULSADORES Y LAMPARAS 22MM | 5 | ABB | SMART POWER S08(DD),S06(D5),CM08(A2),PP03(E1),SS08 | ACCESORIO PARA BOTON 1SFA | 134.6 | MXN
1SFA616920R8021 | BISEL METALICO CROMADO P/PULSADOR 22MM, SERIE MODULAR KA1-8021 | 101 | ABB | SMART POWER S08(DD),S06(D5),CM08(A2),PP03(E1),SS08 | ACCESORIO PARA BOTON 1SFA | 71.03 | MXN
1SFA616920R8024 | BISEL METALICO CROMADO P/SELECTOR 22MM, SERIE MODULAR KA1-8024 | 28 | ABB | SMART POWER S08(DD),S06(D5),CM08(A2),PP03(E1),SS08 | ACCESORIO PARA BOTON 1SFA | 71.03 | MXN
1SFA616920R8027 | ADAPTADOR DE PLÁSTICO NEGRO DE 30 MM PARA PARADA DE EMERGENCIA MEM KA1-8027 | 1 | ABB | SMART POWER S08(DD),S06(D5),CM08(A2),PP03(E1),SS08 | ACCESORIO PARA BOTON 1SFA | 70.4 | MXN
1SFA616920R8028 | ADAPTADOR DE METAL CROMADO DE 30 MM PARA PARADA DE EMERGENCIA MPM | 9 | ABB | SMART POWER S08(DD),S06(D5),CM08(A2),PP03(E1),SS08 | ACCESORIO PARA BOTON 1SFA | 238.87 | MXN
1SFA616920R8029 | ADAPTADOR 30MM PLASTICO NEGRO P/SERIE COMPACTA Y MODULAR KA1-8029 | 134 | ABB | SMART POWER S08(DD),S06(D5),CM08(A2),PP03(E1),SS08 | ACCESORIO PARA BOTON 1SFA | 72.92 | MXN
1SFA616920R8030 | ADAPTADOR 30MM CROMO METAL P/SERIE COMPACTA Y MODULAR KA1-8030 | 140 | ABB | SMART POWER S08(DD),S06(D5),CM08(A2),PP03(E1),SS08 | ACCESORIO PARA BOTON 1SFA | 94.29 | MXN
1SFA616920R8120 | PORTA ETIQUETA UNIVERSAL BOTON/LAMPARA, PLASTICO NEGRO KA1-8120 | 1991 | ABB | SMART POWER S08(DD),S06(D5),CM08(A2),PP03(E1),SS08 | ACCESORIO PARA BOTON 1SFA | 15.09 | MXN
1SFA616920R8121 | PLACA LEYENDA/ETIQUETA UNIVERSAL ALUMINIO, SIN TEXTO P/BOTON/LAMPARA KA1-8121 | 1841 | ABB | SMART POWER S08(DD),S06(D5),CM08(A2),PP03(E1),SS08 | ACCESORIO PARA BOTON 1SFA | 11.32 | MXN
1SFA616921R2021 | FOCO LED ROJO 24VCA/CC 15 MA KA2-2021 | 72 | ABB | SMART POWER S08(DD),S06(D5),CM08(A2),PP03(E1),SS08 | BOTONERÍA Y SEÑALIZACIÓN | 156.38 | MXN
1SFA616921R2023 | FOCO LED AMARILLO 24VCA/CC 15 MA KA2-2023 | 151 | ABB | SMART POWER S08(DD),S06(D5),CM08(A2),PP03(E1),SS08 | BOTONERÍA Y SEÑALIZACIÓN | 156.38 | MXN
1SFA616921R2024 | FOCO LED AZUL 24VCA/CC 15 MA KA2-2024 | 1 | ABB | SMART POWER S08(DD),S06(D5),CM08(A2),PP03(E1),SS08 | BOTONERÍA Y SEÑALIZACIÓN | 156.38 | MXN
1SFA616921R2025 | FOCO LED BLANCO 24VCA/CC 15 MA KA2-2025 | 53 | ABB | SMART POWER S08(DD),S06(D5),CM08(A2),PP03(E1),SS08 | BOTONERÍA Y SEÑALIZACIÓN | 156.38 | MXN
1SFA616921R2132 | FOCO LED VERDE 110-130VCA 4-6 MA KA2-2132 | 119 | ABB | SMART POWER S08(DD),S06(D5),CM08(A2),PP03(E1),SS08 | BOTONERÍA Y SEÑALIZACIÓN | 156.38 | MXN
1SFA616921R2135 | FOCO LED BLANCO 110-130VCA 4-6 MA KA2-2135 | 2 | ABB | SMART POWER S08(DD),S06(D5),CM08(A2),PP03(E1),SS08 | BOTONERÍA Y SEÑALIZACIÓN | 154.64 | MXN
1SFA616921R2222 | FOCO LED VERDE 230VCA 4 MA KA2-2222 | 102 | ABB | SMART POWER S08(DD),S06(D5),CM08(A2),PP03(E1),SS08 | BOTONERÍA Y SEÑALIZACIÓN | 156.38 | MXN
1SFA616921R2224 | FOCO LED AZUL 230VCA 4 MA KA2-2224 | 14 | ABB | SMART POWER S08(DD),S06(D5),CM08(A2),PP03(E1),SS08 | BOTONERÍA Y SEÑALIZACIÓN | 156.38 | MXN
1SFA616922R1018 | LAMPARA TIPO BULBO 12V PARA TORRETAS 7W 42MM KA3-1018 | 16 | ABB | SMART POWER S08(DD),S06(D5),CM08(A2),PP03(E1),SS08 | BOTONERÍA Y SEÑALIZACIÓN | 34.19 | MXN
1SFA616922R1028 | LAMPARA TIPO BULBO 24 V CA/CD, PARA TORRETAS 42MM KA3-1028 | 44 | ABB | SMART POWER S08(DD),S06(D5),CM08(A2),PP03(E1),SS08 | BOTONERÍA Y SEÑALIZACIÓN | 28.29 | MXN
1SFA616923R1118 | LAMPARA TIPO BULBO 115 V CA/CD 5W PARA TORRETAS 42MM KA4-1118 | 3 | ABB | SMART POWER S08(DD),S06(D5),CM08(A2),PP03(E1),SS08 | BOTONERÍA Y SEÑALIZACIÓN | 41.26 | MXN
1SFA616950R1014 | BLOQUE TRANSFORMADOR TENSIÓN PRIMARIA: 440-480 V CA TENSIÓN SECUNDARIA: 24 V CA KTR1-1014 | 27 | ABB | SMART POWER S08(DD),S06(D5),CM08(A2),PP03(E1),SS08 | BOTONERÍA Y SEÑALIZACIÓN | 607.62 | MXN
1SFA619100R1011 | BOTON PULSADOR ROJO MOMENTANEO NO ILUMINADO RASANTE 1NO CP1-10R-10 | 45 | ABB | SMART POWER S08(DD),S06(D5),CM08(A2),PP03(E1),SS08 | BOTONERÍA Y SEÑALIZACIÓN | 159.67 | MXN
1SFA619100R1012 | BOTON PULSADOR VERDE MOMENTANEO NO ILUMINADO RASANTE 1NO CP1-10G-10 | 345 | ABB | SMART POWER S08(DD),S06(D5),CM08(A2),PP03(E1),SS08 | BOTONERÍA Y SEÑALIZACIÓN | 159.67 | MXN
1SFA619100R1015 | BOTON PULSADOR BLANCO MOMENTANEO NO ILUMINADO RASANTE 1NO CP1-10W-10 | 5 | ABB | SMART POWER S08(DD),S06(D5),CM08(A2),PP03(E1),SS08 | BOTONERÍA Y SEÑALIZACIÓN | 207.44 | MXN
1SFA619100R1016 | BOTON PULSADOR NEGRO MOMENTANEO NO ILUMINADO RASANTE 1NO CP1-10B-10 | 67 | ABB | SMART POWER S08(DD),S06(D5),CM08(A2),PP03(E1),SS08 | BOTONERÍA Y SEÑALIZACIÓN | 159.67 | MXN
1SFA619100R1022 | BOTON PULSADOR VERDE MOMENTANEO NO ILUMINADO RASANTE 2NO CP1-10G-20 | 9 | ABB | SMART POWER S08(DD),S06(D5),CM08(A2),PP03(E1),SS08 | BOTONERÍA Y SEÑALIZACIÓN | 281.62 | MXN
1SFA619100R1024 | BOTON PULSADOR AZUL MOMENTANEO NO ILUMINADO RASANTE 2NO CP1-10L-20 | 1 | ABB | SMART POWER S08(DD),S06(D5),CM08(A2),PP03(E1),SS08 | BOTONERÍA Y SEÑALIZACIÓN | 281.62 | MXN
1SFA619100R1026 | BOTON PULSADOR NEGRO MOMENTANEO NO ILUMINADO RASANTE 2NO CP1-10B-20 | 4 | ABB | SMART POWER S08(DD),S06(D5),CM08(A2),PP03(E1),SS08 | BOTONERÍA Y SEÑALIZACIÓN | 281.62 | MXN
1SFA619100R1041 | BOTON PULSADOR ROJO MOMENTANEO NO ILUMINADO RASANTE 1NC CP1-10R-01 | 225 | ABB | SMART POWER S08(DD),S06(D5),CM08(A2),PP03(E1),SS08 | BOTONERÍA Y SEÑALIZACIÓN | 159.67 | MXN
1SFA619100R1071 | BOTON PULSADOR ROJO MOMENTANEO NO ILUMINADO RASANTE 1NO+1NC CP1-10R-11 | 83 | ABB | SMART POWER S08(DD),S06(D5),CM08(A2),PP03(E1),SS08 | BOTONERÍA Y SEÑALIZACIÓN | 201.16 | MXN
1SFA619100R1072 | BOTON PULSADOR VERDE MOMENTANEO NO ILUMINADO RASANTE 1NO+1NC CP1-10G-11 | 131 | ABB | SMART POWER S08(DD),S06(D5),CM08(A2),PP03(E1),SS08 | BOTONERÍA Y SEÑALIZACIÓN | 201.16 | MXN
1SFA619100R1076 | BOTON PULSADOR NEGRO MOMENTANEO NO ILUMINADO RASANTE 1NO+1NC CP1-10B-11 | 54 | ABB | SMART POWER S08(DD),S06(D5),CM08(A2),PP03(E1),SS08 | BOTONERÍA Y SEÑALIZACIÓN | 281.62 | MXN
1SFA619100R1111 | BOTON PULSADOR ROJO MOMENTANEO ILUMINADO RASANTE 1NO 24 VAC/DC CP1-11R-10 | 29 | ABB | SMART POWER S08(DD),S06(D5),CM08(A2),PP03(E1),SS08 | BOTONERÍA Y SEÑALIZACIÓN | 360.82 | MXN
1SFA619100R1112 | BOTON PULSADOR VERDE MOMENTANEO ILUMINADO RASANTE 1NO 24 VAC/DC CP1-11G-10 | 70 | ABB | SMART POWER S08(DD),S06(D5),CM08(A2),PP03(E1),SS08 | BOTONERÍA Y SEÑALIZACIÓN | 258.36 | MXN
1SFA619100R1113 | BOTON PULSADOR AMARILLO MOMENTANEO ILUMINADO RASANTE 1NO 24 VAC/DC CP1-11Y-10 | 33 | ABB | SMART POWER S08(DD),S06(D5),CM08(A2),PP03(E1),SS08 | BOTONERÍA Y SEÑALIZACIÓN | 258.36 | MXN
1SFA619100R1114 | BOTON PULSADOR AZUL MOMENTANEO ILUMINADO RASANTE 1NO 24 VAC/DC CP1-11L-10 | 31 | ABB | SMART POWER S08(DD),S06(D5),CM08(A2),PP03(E1),SS08 | BOTONERÍA Y SEÑALIZACIÓN | 361.45 | MXN
1SFA619100R1118 | BOTON PULSADOR CLARO MOMENTANEO ILUMINADO LED 24V CA/CC- CP1-11C-10 | 8 | ABB | SMART POWER S08(DD),S06(D5),CM08(A2),PP03(E1),SS08 | BOTONERÍA Y SEÑALIZACIÓN | 361.45 | MXN
1SFA619100R1141 | BOTON PULSADOR ROJO MOMENTANEO ILUMINADO RASANTE 1NC 24 VAC/DC CP1-11R-01 | 68 | ABB | SMART POWER S08(DD),S06(D5),CM08(A2),PP03(E1),SS08 | BOTONERÍA Y SEÑALIZACIÓN | 258.36 | MXN
1SFA619100R1211 | BOTON PULSADOR CP1-12R-10#110-130V AC | 18 | ABB | SMART POWER S08(DD),S06(D5),CM08(A2),PP03(E1),SS08 | BOTONERÍA Y SEÑALIZACIÓN | 360.82 | MXN
1SFA619100R1212 | BOTON PULSADOR VERDE MOMENTANEO ILUMINADO RASANTE 1NO 130 VAC CP1-12G-10 | 163 | ABB | SMART POWER S08(DD),S06(D5),CM08(A2),PP03(E1),SS08 | BOTONERÍA Y SEÑALIZACIÓN | 258.36 | MXN
1SFA619100R1213 | BOTON PULSADOR AMARILLO MOMENTANEO ILUMINADO RASANTE 1NO 130 VAC CP1-12Y-10 | 86 | ABB | SMART POWER S08(DD),S06(D5),CM08(A2),PP03(E1),SS08 | BOTONERÍA Y SEÑALIZACIÓN | 258.36 | MXN
1SFA619100R1214 | BOTON PULSADOR AZUL CP1-12L-10 MOMENTÁNEO - EMPOTRADO - ILUMINADO - PLÁSTICO NEGRO - 1NO - 1 NO - 0 NC - 110...130 V | 29 | ABB | SMART POWER S08(DD),S06(D5),CM08(A2),PP03(E1),SS08 | BOTONERÍA Y SEÑALIZACIÓN | 361.45 | MXN
1SFA619100R1241 | BOTON PULSADOR ROJO MOMENTANEO ILUMINADO RASANTE 1NC 130 VAC CP1-12R-01 | 117 | ABB | SMART POWER S08(DD),S06(D5),CM08(A2),PP03(E1),SS08 | BOTONERÍA Y SEÑALIZACIÓN | 258.36 | MXN
1SFA619100R1311 | BOTON PULSADOR ROJO ILUMINADO 1 NO - 0 NC - 230 V CP1-13R-10 | 95 | ABB | SMART POWER S08(DD),S06(D5),CM08(A2),PP03(E1),SS08 | BOTONERÍA Y SEÑALIZACIÓN | 360.82 | MXN
1SFA619100R1312 | BOTON PULSADOR VERDE MOMENTANEO ILUMINADO RASANTE 1NO 220 VAC/DC CP1-13G-10 | 60 | ABB | SMART POWER S08(DD),S06(D5),CM08(A2),PP03(E1),SS08 | BOTONERÍA Y SEÑALIZACIÓN | 258.36 | MXN
1SFA619100R1341 | BOTON PULSADOR ROJO MOMENTANEO ILUMINADO RASANTE 1NC 220 VAC/DC CP1-13R-01 | 39 | ABB | SMART POWER S08(DD),S06(D5),CM08(A2),PP03(E1),SS08 | BOTONERÍA Y SEÑALIZACIÓN | 258.36 | MXN
1SFA619100R3012 | BOTON PULSADOR VERDE MOMENTANEO NO ILUMINADO RASANTE 1NO PLASTICO/CROMADO CP1-30G-10 | 17 | ABB | SMART POWER S08(DD),S06(D5),CM08(A2),PP03(E1),SS08 | BOTONERÍA Y SEÑALIZACIÓN | 181.67 | MXN
1SFA619100R3015 | BOTON PULSADOR BLANCO MOMENTANEO NO ILUMINADO CP1-30W-10 | 1 | ABB | SMART POWER S08(DD),S06(D5),CM08(A2),PP03(E1),SS08 | BOTONERÍA Y SEÑALIZACIÓN | 248.93 | MXN
1SFA619100R3016 | BOTON PULSADOR NEGRO MOMENTANEO NEGRO NO ILUMINABLE PLASTICO CROMADO 1NO | 15 | ABB | SMART POWER S08(DD),S06(D5),CM08(A2),PP03(E1),SS08 | BOTONERÍA Y SEÑALIZACIÓN | 248.93 | MXN
1SFA619100R3022 | BOTON PULSADOR VERDE MOMENTANEO NO ILUMINADO RASANTE 2NO PLASTICO/CROMADO CP1-30G-20 | 5 | ABB | SMART POWER S08(DD),S06(D5),CM08(A2),PP03(E1),SS08 | BOTONERÍA Y SEÑALIZACIÓN | 311.79 | MXN
1SFA619100R3025 | BOTON PULSADOR CP1-30W-20 ES: COMPACTO - PULSADOR - MOMENTÁNEO - EMPOTRADO - BLANCO - NO ILUMINADO - METAL CROMADO - 2NO - 2 NO - 0 NC - 300 V | 15 | ABB | SMART POWER S08(DD),S06(D5),CM08(A2),PP03(E1),SS08 | BOTONERÍA Y SEÑALIZACIÓN | 311.79 | MXN
1SFA619100R3041 | BOTON PULSADOR ROJO MOMENTANEO NO ILUMINADO RASANTE 1NC PLASTICO/CROMADO CP1-30R-01 | 18 | ABB | SMART POWER S08(DD),S06(D5),CM08(A2),PP03(E1),SS08 | BOTONERÍA Y SEÑALIZACIÓN | 181.67 | MXN
1SFA619100R3072 | BOTON PULSADOR VERDE MOMENTANEO NO ILUMINANTE RASANTE 1NA+1NC CROMADO | 9 | ABB | SMART POWER S08(DD),S06(D5),CM08(A2),PP03(E1),SS08 | BOTONERÍA Y SEÑALIZACIÓN | 311.79 | MXN
1SFA619101R1011 | BOTON PULSADOR ROJO MOMENTANEO NO ILUMINADO RASANTE 1NO PLASTICO NEGRO CP2-10R-10 | 1 | ABB | SMART POWER S08(DD),S06(D5),CM08(A2),PP03(E1),SS08 | BOTONERÍA Y SEÑALIZACIÓN | 175.38 | MXN
1SFA619101R1012 | BOTON PULSADOR VERDE MOMENTANEO NO ILUMINADO RASANTE 1NO PLASTICO NEGRO CP2-10G-10 | 20 | ABB | SMART POWER S08(DD),S06(D5),CM08(A2),PP03(E1),SS08 | BOTONERÍA Y SEÑALIZACIÓN | 201.16 | MXN
1SFA619101R1013 | BOTON PULSADOR AMARILLO MOMENTANEO NO ILUMINADO RASANTE 1NO PLASTICO NEGRO CP2-10Y-10 | 3 | ABB | SMART POWER S08(DD),S06(D5),CM08(A2),PP03(E1),SS08 | BOTONERÍA Y SEÑALIZACIÓN | 175.38 | MXN
1SFA619101R1016 | BOTON PULSADOR NEGRO MOMENTANEO NO ILUMINADO RASANTE 1NO PLASTICO NEGRO CP2-10B-10 | 1 | ABB | SMART POWER S08(DD),S06(D5),CM08(A2),PP03(E1),SS08 | BOTONERÍA Y SEÑALIZACIÓN | 175.38 | MXN
1SFA619101R1026 | BOTON PULSADOR NEGRO MOMENTANEO NO ILUMINADO RASANTE 2NO PLASTICO NEGRO CP2-10B-20 | 11 | ABB | SMART POWER S08(DD),S06(D5),CM08(A2),PP03(E1),SS08 | BOTONERÍA Y SEÑALIZACIÓN | 332.54 | MXN
1SFA619101R1071 | BOTON PULSADOR CP2-10R-11 ES: COMPACTO - PULSADOR - MANTENIDO - EMPOTRADO - ROJO - NO ILUMINADO - PLÁSTICO NEGRO - 1NO+1NC - 1 NO - 1 NC - 300 V | 8 | ABB | SMART POWER S08(DD),S06(D5),CM08(A2),PP03(E1),SS08 | BOTONERÍA Y SEÑALIZACIÓN | 343.85 | MXN
1SFA619101R1072 | BOTON PULSADOR COMPACTO RASANTE CP2-10G-11 VERDE OPACO | 8 | ABB | SMART POWER S08(DD),S06(D5),CM08(A2),PP03(E1),SS08 | BOTONERÍA Y SEÑALIZACIÓN | 343.85 | MXN
1SFA619101R1112 | BOTON PULSADOR CP2-11G-10 ES: COMPACTO - PULSADOR - MANTENIDO - EMPOTRADO - VERDE - ILUMINADO - PLÁSTICO NEGRO - 1NO - VERDE - 1 NO - 0 NC - , 24 V | 7 | ABB | SMART POWER S08(DD),S06(D5),CM08(A2),PP03(E1),SS08 | BOTONERÍA Y SEÑALIZACIÓN | 360.82 | MXN
1SFA619101R1113 | BOTON PULSADOR CP2-11Y-10 ES: COMPACTO - PULSADOR - MANTENIDO - EMPOTRADO - AMARILLO - ILUMINADO - PLÁSTICO NEGRO - 1NO - AMARILLO - 1 NO - 0 NC - , 24 V | 9 | ABB | SMART POWER S08(DD),S06(D5),CM08(A2),PP03(E1),SS08 | BOTONERÍA Y SEÑALIZACIÓN | 360.82 | MXN
1SFA619101R1114 | BOTON PULSADOR CP2-11L-10 ES: COMPACTO - PULSADOR - MANTENIDO - EMPOTRADO - AZUL - ILUMINADO - PLÁSTICO NEGRO - 1NO - 1 NO - 0 NC - , 24 V | 7 | ABB | SMART POWER S08(DD),S06(D5),CM08(A2),PP03(E1),SS08 | BOTONERÍA Y SEÑALIZACIÓN | 361.45 | MXN
1SFA619101R1118 | BOTON PULSADOR CP2-11C-10 ES: COMPACTO - PULSADOR - MANTENIDO - EMPOTRADO - TRANSPARENTE - ILUMINADO - PLÁSTICO NEGRO - 1NO - 1 NO - 0 NC - , 24 V | 18 | ABB | SMART POWER S08(DD),S06(D5),CM08(A2),PP03(E1),SS08 | BOTONERÍA Y SEÑALIZACIÓN | 361.45 | MXN
1SFA619101R1141 | BOTON PULSADOR ROJO SOSTENIDO ILUMINADO RASANTE 1NC 24 VAC/DC CP2-11R-01 | 10 | ABB | SMART POWER S08(DD),S06(D5),CM08(A2),PP03(E1),SS08 | BOTONERÍA Y SEÑALIZACIÓN | 352.02 | MXN
1SFA619102R1011 | BOTON PULSADOR ROJO MOMENTANEO NO ILUMINADO EXTENDIDO 1NO CP3-10R-10 | 8 | ABB | SMART POWER S08(DD),S06(D5),CM08(A2),PP03(E1),SS08 | BOTONERÍA Y SEÑALIZACIÓN | 207.44 | MXN
1SFA619102R1016 | BOTON PULSADOR NEGRO MOMENTANEO NO ILUMINADO EXTENDIDO 1NO CP3-10B-10 | 8 | ABB | SMART POWER S08(DD),S06(D5),CM08(A2),PP03(E1),SS08 | BOTONERÍA Y SEÑALIZACIÓN | 207.44 | MXN
1SFA619102R1111 | BOTON PULSADOR ROJO MOMENTANEO ILUMINADO EXTENDIDO 1NO CP3-11R-10 | 4 | ABB | SMART POWER S08(DD),S06(D5),CM08(A2),PP03(E1),SS08 | BOTONERÍA Y SEÑALIZACIÓN | 360.82 | MXN
1SFA619102R1112 | BOTON PULSADOR VERDE MOMENTANEO ILUMINADO EXTENDIDO 1NO CP3-11G-10 | 7 | ABB | SMART POWER S08(DD),S06(D5),CM08(A2),PP03(E1),SS08 | BOTONERÍA Y SEÑALIZACIÓN | 360.82 | MXN
1SFA619102R1113 | BOTON PULSADOR AMARILLO MOMENTANEO ILUMINADO EXTENDIDO 1NO CP3-11Y-10 | 4 | ABB | SMART POWER S08(DD),S06(D5),CM08(A2),PP03(E1),SS08 | BOTONERÍA Y SEÑALIZACIÓN | 352.02 | MXN
1SFA619102R1213 | BOTON PULSADOR AMARILLO MOMENTANEO ILUMINADO EXTENDIDO 1NO 110-130 VAC CP3-12Y-10 | 7 | ABB | SMART POWER S08(DD),S06(D5),CM08(A2),PP03(E1),SS08 | BOTONERÍA Y SEÑALIZACIÓN | 279.99 | MXN
1SFA619102R3211 | BOTON PULSADOR ROJO MOMENTANEO ILUMINADO EXTENDIDO 1NO 110-130 VAC METAL CROMADO CP3-32R-10 | 5 | ABB | SMART POWER S08(DD),S06(D5),CM08(A2),PP03(E1),SS08 | BOTONERÍA Y SEÑALIZACIÓN | 257.73 | MXN
1SFA619102R3213 | BOTON PULSADOR AMARILLO MOMENTANEO ILUMINADO EXTENDIDO 1NO 110-130 VAC METAL CROMADO CP3-32Y-10 | 21 | ABB | SMART POWER S08(DD),S06(D5),CM08(A2),PP03(E1),SS08 | BOTONERÍA Y SEÑALIZACIÓN | 383.45 | MXN
1SFA619103R1112 | BOTON PULSADOR VERDE MOMENTANEO ILUMINADO EXTENDIDO 1NO 24 VAC/DC CP4-11G-10 | 7 | ABB | SMART POWER S08(DD),S06(D5),CM08(A2),PP03(E1),SS08 | BOTONERÍA Y SEÑALIZACIÓN | 360.82 | MXN
1SFA619105R1071 | PULSADOR DE SERVICIO PESADO CP6-10R-11 | 14 | ABB | SMART POWER S08(DD),S06(D5),CM08(A2),PP03(E1),SS08 | BOTONERÍA Y SEÑALIZACIÓN | 525.52 | MXN
1SFA619105R1072 | PULSADOR DE SERVICIO PESADO CP6-10G-11 | 22 | ABB | SMART POWER S08(DD),S06(D5),CM08(A2),PP03(E1),SS08 | BOTONERÍA Y SEÑALIZACIÓN | 525.52 | MXN
1SFA619110R1072 | BOTON PULSADOR VERDE MOMENTANEO NO ILUMINADO RASANTE 1NO+1NC CP11-10G-11 | 1 | ABB | SMART POWER S08(DD),S06(D5),CM08(A2),PP03(E1),SS08 | BOTONERÍA Y SEÑALIZACIÓN | 477.75 | MXN
1SFA619126R1071 | BOTON HONGO ROJO MOMENTANEO NO ILUMINADO 1NO+1NC CPM3-10R-11 | 21 | ABB | SMART POWER S08(DD),S06(D5),CM08(A2),PP03(E1),SS08 | BOTONERÍA Y SEÑALIZACIÓN | 175.38 | MXN
1SFA619200R1016 | BOTON SELECTOR NEGRO 2 POSICIONES FIJAS NO ILUMINADO MANENTA CORTA 1NO C2SS1-10B-10 | 234 | ABB | SMART POWER S08(DD),S06(D5),CM08(A2),PP03(E1),SS08 | BOTONERÍA Y SEÑALIZACIÓN | 172.87 | MXN
1SFA619200R1026 | BOTON SELECTOR NEGRO 2POSC FIJAS NO ILUMINADO MANETA CORTA 2NO C2SS1-10B-20 | 13 | ABB | SMART POWER S08(DD),S06(D5),CM08(A2),PP03(E1),SS08 | BOTONERÍA Y SEÑALIZACIÓN | 290.42 | MXN
1SFA619200R1076 | BOTON SELECTOR NEGRO 2 POSICIONES FIJAS NO ILUMINADO MANENTA CORTA 1NO+1NC C2SS1-10B-11 | 290 | ABB | SMART POWER S08(DD),S06(D5),CM08(A2),PP03(E1),SS08 | BOTONERÍA Y SEÑALIZACIÓN | 207.44 | MXN
1SFA619200R3026 | BOTON SELECTOR NEGRO_2P_NEGRO_NO ILUMINADO_METAL_2NO | 5 | ABB | SMART POWER S08(DD),S06(D5),CM08(A2),PP03(E1),SS08 | BOTONERÍA Y SEÑALIZACIÓN | 305.51 | MXN
1SFA619201R1016 | BOTON SELECTOR NEGRO 2 POSICIONES FIJAS NO ILUMINADO MANENTA CORTA 1NO A&C C2SS2-10B-10 | 129 | ABB | SMART POWER S08(DD),S06(D5),CM08(A2),PP03(E1),SS08 | BOTONERÍA Y SEÑALIZACIÓN | 172.87 | MXN
1SFA619201R1026 | BOTON SELECTOR NEGRO 2 POSICIONES FIJAS NO ILUMINADO MANENTA CORTA 2NO A&C C2SS2-10B-20 | 37 | ABB | SMART POWER S08(DD),S06(D5),CM08(A2),PP03(E1),SS08 | BOTONERÍA Y SEÑALIZACIÓN | 290.42 | MXN
1SFA619201R1076 | BOTON SELECTOR NEGRO 2 POSICIONES FIJAS NO ILUMINADO MANENTA CORTA 1NO+1NC A&C C2SS2-10B-11 | 63 | ABB | SMART POWER S08(DD),S06(D5),CM08(A2),PP03(E1),SS08 | BOTONERÍA Y SEÑALIZACIÓN | 290.42 | MXN
1SFA619201R3026 | BOTON SELECTOR 2 POSICIONES FIJAS A/C NO ILUMINADO MANETA CORTA 2NO C2SS2-30B-20 METAL | 10 | ABB | SMART POWER S08(DD),S06(D5),CM08(A2),PP03(E1),SS08 | BOTONERÍA Y SEÑALIZACIÓN | 305.51 | MXN
1SFA619202R1026 | BOTON SELECTOR NEGRO 2POS-24V..300- PLASTICO NEGRO-NO ILUMINADO | 5 | ABB | SMART POWER S08(DD),S06(D5),CM08(A2),PP03(E1),SS08 | BOTONERÍA Y SEÑALIZACIÓN | 290.42 | MXN
1SFA619204R3016 | BOTON SELECTOR NEGRO 2P PLATICO NO ILUMINADO #C2SS5-30B-10 | 6 | ABB | SMART POWER S08(DD),S06(D5),CM08(A2),PP03(E1),SS08 | BOTONERÍA Y SEÑALIZACIÓN | 217.5 | MXN
1SFA619210R1026 | INTERRUPTOR SELECTOR C3SS1-10B-20 NEGRO 22MM | 1876 | ABB | SMART POWER S08(DD),S06(D5),CM08(A2),PP03(E1),SS08 | BOTONERÍA Y SEÑALIZACIÓN | 201.16 | MXN
1SFA619210R1076 | BOTON SELECTOR NEGRO 3 POSICIONES FIJAS NO ILUMINADO MANENTA CORTA 1NO+1NC C3SS1-10B-11 | 58 | ABB | SMART POWER S08(DD),S06(D5),CM08(A2),PP03(E1),SS08 | BOTONERÍA Y SEÑALIZACIÓN | 281.62 | MXN
1SFA619210R3026 | BOTON SELECTOR NEGRO 3 POSICIONES FIJAS NO ILUMINADO MANENTA CORTA 2NO METAL CROMADO C3SS1-30B-20 | 99 | ABB | SMART POWER S08(DD),S06(D5),CM08(A2),PP03(E1),SS08 | BOTONERÍA Y SEÑALIZACIÓN | 223.16 | MXN
1SFA619210R3076 | BOTON SELECTOR NEGRO 3 POLOS FIJO A&B&C MANETA CORTA -NEGRO - NO ILUMINADO - METAL CROMADO - 1NA+1N | 11 | ABB | SMART POWER S08(DD),S06(D5),CM08(A2),PP03(E1),SS08 | BOTONERÍA Y SEÑALIZACIÓN | 311.79 | MXN
1SFA619211R1026 | BOTON SELECTOR NEGRO 3 POSICIONES CON RETORNO NO ILUMINADO MANENTA CORTA 2NO C3SS2-10B-20 | 10 | ABB | SMART POWER S08(DD),S06(D5),CM08(A2),PP03(E1),SS08 | BOTONERÍA Y SEÑALIZACIÓN | 281.62 | MXN
1SFA619211R1076 | INTERRUPTOR SELECTOR C3SS2-10B-11 3POSICIONES NEGRO | 4 | ABB | SMART POWER S08(DD),S06(D5),CM08(A2),PP03(E1),SS08 | BOTONERÍA Y SEÑALIZACIÓN | 281.62 | MXN
1SFA619212R1076 | SELECTOR, INCLUYE CONTACTOS SERIE COMPACTA C3SS3-10B-11 SWITCH | 19 | ABB | SMART POWER S08(DD),S06(D5),CM08(A2),PP03(E1),SS08 | BOTONERÍA Y SEÑALIZACIÓN | 311.79 | MXN
1SFA619216R1026 | BOTON SELECTOR C3SS7-10B-20 ES: COMPACTO - INTERRUPTOR SELECTOR - 3 POSICIONES - MANTENIDO/MOMENTÁNEO - MANGO CORTO - NEGRO - NO ILUMINADO | 10 | ABB | SMART POWER S08(DD),S06(D5),CM08(A2),PP03(E1),SS08 | BOTONERÍA Y SEÑALIZACIÓN | 281.62 | MXN
1SFA619402R5023 | LAMPARA PILOTO AMARILLO ILUMINADO 24 VAC/DC CL2-502Y | 13 | ABB | SMART POWER S08(DD),S06(D5),CM08(A2),PP03(E1),SS08 | BOTONERÍA Y SEÑALIZACIÓN | 136.4 | MXN
1SFA619402R5151 | LAMPARA PILOTO ROJO ILUMINADO 110-130 VDC CL-515R | 1 | ABB | SMART POWER S08(DD),S06(D5),CM08(A2),PP03(E1),SS08 | BOTONERÍA Y SEÑALIZACIÓN | 133.47 | MXN
1SFA619402R5154 | LAMPARA PILOTO AZUL ILUMINADO 110-130 VDC CL-515L | 3 | ABB | SMART POWER S08(DD),S06(D5),CM08(A2),PP03(E1),SS08 | BOTONERÍA Y SEÑALIZACIÓN | 133.47 | MXN
1SFA619403R5011 | LAMPARA PILOTO ROJO ILUMINADO 12 VDC CL2-501R | 9 | ABB | SMART POWER S08(DD),S06(D5),CM08(A2),PP03(E1),SS08 | BOTONERÍA Y SEÑALIZACIÓN | 209.96 | MXN
1SFA619403R5012 | LAMPARA PILOTO VERDE ILUMINADO 12 VDC CL2-501G | 8 | ABB | SMART POWER S08(DD),S06(D5),CM08(A2),PP03(E1),SS08 | BOTONERÍA Y SEÑALIZACIÓN | 209.96 | MXN
1SFA619403R5021 | LAMPARA PILOTO ROJO ILUMINADO 24 VAC/DC CL2-502R | 349 | ABB | SMART POWER S08(DD),S06(D5),CM08(A2),PP03(E1),SS08 | BOTONERÍA Y SEÑALIZACIÓN | 209.96 | MXN
1SFA619403R5022 | LAMPARA PILOTO VERDE ILUMINADO 24 VAC/DC CL2-502G | 172 | ABB | SMART POWER S08(DD),S06(D5),CM08(A2),PP03(E1),SS08 | BOTONERÍA Y SEÑALIZACIÓN | 209.96 | MXN
1SFA619403R5023 | LAMPARA PILOTO AMARILLO ILUMINADO 24 VAC/DC CL2-502Y | 42 | ABB | SMART POWER S08(DD),S06(D5),CM08(A2),PP03(E1),SS08 | BOTONERÍA Y SEÑALIZACIÓN | 209.96 | MXN
1SFA619403R5024 | LAMPARA PILOTO AZUL ILUMINADO 24 VAC/DC CL2-502L | 15 | ABB | SMART POWER S08(DD),S06(D5),CM08(A2),PP03(E1),SS08 | BOTONERÍA Y SEÑALIZACIÓN | 209.96 | MXN
1SFA619403R5062 | LAMPARA PILOTO CL2-506G ES: COMPACTA - LUZ PILOTO - CABEZAL DE LUZ PILOTO - VERDE - ILUMINADA - 6,3 V | 8 | ABB | SMART POWER S08(DD),S06(D5),CM08(A2),PP03(E1),SS08 | BOTONERÍA Y SEÑALIZACIÓN | 296.08 | MXN
1SFA619403R5131 | LAMPARA PILOTO ROJO ILUMINADO 110-130 VAC CL2-513R | 766 | ABB | SMART POWER S08(DD),S06(D5),CM08(A2),PP03(E1),SS08 | BOTONERÍA Y SEÑALIZACIÓN | 209.96 | MXN
1SFA619403R5132 | LAMPARA PILOTO VERDE ILUMINADO 110-130 VAC CL2-513G | 414 | ABB | SMART POWER S08(DD),S06(D5),CM08(A2),PP03(E1),SS08 | BOTONERÍA Y SEÑALIZACIÓN | 209.96 | MXN
1SFA619403R5133 | LAMPARA PILOTO AMARILLO ILUMINADO 110-130 VAC CL2-513Y | 330 | ABB | SMART POWER S08(DD),S06(D5),CM08(A2),PP03(E1),SS08 | BOTONERÍA Y SEÑALIZACIÓN | 209.96 | MXN
1SFA619403R5134 | LAMPARA PILOTO AZUL ILUMINADO 110-130 VAC CL2-513L | 74 | ABB | SMART POWER S08(DD),S06(D5),CM08(A2),PP03(E1),SS08 | BOTONERÍA Y SEÑALIZACIÓN | 209.96 | MXN
1SFA619403R5138 | LAMPARA PILOTO TRANSPARENTE ILUMINADO 110-130 VAC CL2-513C | 106 | ABB | SMART POWER S08(DD),S06(D5),CM08(A2),PP03(E1),SS08 | BOTONERÍA Y SEÑALIZACIÓN | 296.08 | MXN
1SFA619403R5152 | LAMPARA PILOTO VERDE ILUMINADO 110-130 VDC CL2-515G | 18 | ABB | SMART POWER S08(DD),S06(D5),CM08(A2),PP03(E1),SS08 | BOTONERÍA Y SEÑALIZACIÓN | 209.96 | MXN
1SFA619403R5201 | LAMPARA PILOTO ROJO ILUMINADO 220 VDC CL-520R | 7 | ABB | SMART POWER S08(DD),S06(D5),CM08(A2),PP03(E1),SS08 | BOTONERÍA Y SEÑALIZACIÓN | 296.08 | MXN
1SFA619403R5231 | LAMPARA PILOTO ROJO ILUMINADO 230 VAC CL2-523R | 692 | ABB | SMART POWER S08(DD),S06(D5),CM08(A2),PP03(E1),SS08 | BOTONERÍA Y SEÑALIZACIÓN | 209.96 | MXN
1SFA619403R5232 | LAMPARA PILOTO VERDE ILUMINADO 230 VAC CL2-523G | 412 | ABB | SMART POWER S08(DD),S06(D5),CM08(A2),PP03(E1),SS08 | BOTONERÍA Y SEÑALIZACIÓN | 209.96 | MXN
1SFA619403R5233 | LAMPARA PILOTO AMARILLO ILUMINADO 230 VAC CL2-523Y | 140 | ABB | SMART POWER S08(DD),S06(D5),CM08(A2),PP03(E1),SS08 | BOTONERÍA Y SEÑALIZACIÓN | 209.96 | MXN
1SFA619403R5234 | LAMPARA PILOTO AZUL ILUMINADO 230 VAC CL2-523L | 37 | ABB | SMART POWER S08(DD),S06(D5),CM08(A2),PP03(E1),SS08 | BOTONERÍA Y SEÑALIZACIÓN | 209.96 | MXN
1SFA619403R5238 | LAMPARA PILOTO TRANSPARENTE ILUMINADO 230 VAC CL2-523C | 20 | ABB | SMART POWER S08(DD),S06(D5),CM08(A2),PP03(E1),SS08 | BOTONERÍA Y SEÑALIZACIÓN | 296.08 | MXN
1SFA619500R1041 | BOTON HONGO PARO DE EMERG. ROJO DESBLOQUEO GIRATORIO NO ILUMINADO 30 MM 1NC CE3T-10R | 8 | ABB | SMART POWER S08(DD),S06(D5),CM08(A2),PP03(E1),SS08 | BOTONERÍA Y SEÑALIZACIÓN | 258.36 | MXN
1SFA619500R1051 | BOTON HONGO PARO DE EMERG. ROJO DESBLOQUEO GIRATORIO NO ILUMINADO 30 MM 1NC CE3T-10R-02 | 18 | ABB | SMART POWER S08(DD),S06(D5),CM08(A2),PP03(E1),SS08 | BOTONERÍA Y SEÑALIZACIÓN | 320.59 | MXN
1SFA619500R1071 | BOTON HONGO PARO DE EMERG. ROJO DESBLOQUEO GIRATORIO NO ILUMINADO 30 MM 1NO+1NC CE3T-10R-11 | 20 | ABB | SMART POWER S08(DD),S06(D5),CM08(A2),PP03(E1),SS08 | BOTONERÍA Y SEÑALIZACIÓN | 320.59 | MXN
1SFA619550R1021 | BOTON PARO DE EMERGENCIA_CE4T-10R-20_40MM_NO ILUMINADA_2NO_PLASTCO NEGRO_ | 2 | ABB | SMART POWER S08(DD),S06(D5),CM08(A2),PP03(E1),SS08 | BOTONERÍA Y SEÑALIZACIÓN | 320.59 | MXN
1SFA619550R1041 | BOTON HONGO PARO DE EMERG. ROJO DESBLOQUEO GIRATORIO NO ILUMINADO 40 MM 1NC CE4T-10R | 145 | ABB | SMART POWER S08(DD),S06(D5),CM08(A2),PP03(E1),SS08 | BOTONERÍA Y SEÑALIZACIÓN | 187.33 | MXN
1SFA619550R1041 | BOTON HONGO PARO DE EMERG. ROJO DESBLOQUEO GIRATORIO NO ILUMINADO 40 MM 1NC CE4T-10R-01 | 71 | ABB | SMART POWER S08(DD),S06(D5),CM08(A2),PP03(E1),SS08 | BOTONERÍA Y SEÑALIZACIÓN | 187.33 | MXN
1SFA619550R1051 | CE4T-10R-02 BOTÓN HONGO PARO EMERG. ROJO GIRAR/RESTABLECER NO ILUM 40 MM INCLUYE 2NC SERIE COMPACTA | 260 | ABB | SMART POWER S08(DD),S06(D5),CM08(A2),PP03(E1),SS08 | BOTONERÍA Y SEÑALIZACIÓN | 228.82 | MXN
1SFA619550R1071 | BOTON HONGO PARO DE EMERG. ROJO DESBLOQUEO GIRATORIO NO ILUMINADO 40 MM 1NO+1NC CE4T-10R-11 | 760 | ABB | SMART POWER S08(DD),S06(D5),CM08(A2),PP03(E1),SS08 | BOTONERÍA Y SEÑALIZACIÓN | 228.82 | MXN
1SFA619551R1071 | BOTON HONGO PARO DE EMERG. ROJO DESBLOQUEO POR TRACCION NO ILUMINADO 40 MM 1NO+1NC CE4P-10R | 9 | ABB | SMART POWER S08(DD),S06(D5),CM08(A2),PP03(E1),SS08 | BOTONERÍA Y SEÑALIZACIÓN | 320.59 | MXN
1SFA619600R6216 | ZUMBADOR SONIDO CONTINUO S/ILUMINACION 80DB NEGRO 110-130VCA CB1-621B | 10 | ABB | SMART POWER S08(DD),S06(D5),CM08(A2),PP03(E1),SS08 | BOTONERÍA Y SEÑALIZACIÓN | 716.62 | MXN
1SFA619600R6306 | ZUMBADOR SONIDO PULSANTE S/ILUMINACION 80DB NEGRO 24VCA/CC CB1-630B | 12 | ABB | SMART POWER S08(DD),S06(D5),CM08(A2),PP03(E1),SS08 | BOTONERÍA Y SEÑALIZACIÓN | 632.39 | MXN
1SFA619600R6316 | ZUMBADOR SONIDO PULSANTE S/ILUMINACION 80DB NEGRO 110-130VCA CB1-631B | 10 | ABB | SMART POWER S08(DD),S06(D5),CM08(A2),PP03(E1),SS08 | BOTONERÍA Y SEÑALIZACIÓN | 716.62 | MXN
1SFA619821R1000 | CAJA PARA PARADA DE EMERGENCIA COMPACTA - AMARILLO / GRIS CLARO | 54 | ABB | SMART POWER S08(DD),S06(D5),CM08(A2),PP03(E1),SS08 | BOTONERÍA Y SEÑALIZACIÓN | 358.94 | MXN
1SFA619821R2001 | BOTONERA AMARILLA PARO EMERGENCIA C/ GUARDA INCLUYE BOTON HONGO 2NC GIRAR/RESTABLECER CEPY1-2002 | 27 | ABB | SMART POWER S08(DD),S06(D5),CM08(A2),PP03(E1),SS08 | BOTONERÍA Y SEÑALIZACIÓN | 1002.01 | MXN
1SFA619920R8053 | CUBIERTA PARA PARADA DE EMERGENCIA COMPACTA AMARILLO CA1-8053 | 29 | ABB | SMART POWER S08(DD),S06(D5),CM08(A2),PP03(E1),SS08 | ACCESORIO PARA BOTON 1SFA | 152.12 | MXN
1SFA619920R8078 | BISEL METALICO CROMADO P/SELECTOR 22MM SERIE COMPACTA CA1-8078 | 101 | ABB | SMART POWER S08(DD),S06(D5),CM08(A2),PP03(E1),SS08 | ACCESORIO PARA BOTON 1SFA | 85.49 | MXN
1SFA664001R1001 | MONITOR DE ARCO TVOC-2-240 | 4 | ABB | SMART POWER S08(DD),S06(D5),CM08(A2),PP03(E1),SS08 | ACCESORIO SISTEMA TVOC‑2 | 70621.07 | MXN
1SFA664002R1001 | UNIDAD DE EXTENSIÓN TVOC-2-E1 SE PUEDE MONTAR EN LA UNIDAD PRINCIPAL TVOC-2 PARA AUMENTAR EL NÚMERO DE ENTRADAS DEL DETECTOR. HAY 10 ENTRADAS DE DETECTOR POR UNIDAD DE EXTENSIÓN E1 Y SE PUEDEN AGREGAR | 20 | ABB | SMART POWER S08(DD),S06(D5),CM08(A2),PP03(E1),SS08 | ACCESORIO SISTEMA TVOC‑2 | 21189.34 | MXN
1SFA664003R1020 | TVOC-2-DP2 SENSOR FIBRA ÓPTICA, ESTANDAR 2 M | 1 | ABB | SMART POWER S08(DD),S06(D5),CM08(A2),PP03(E1),SS08 | ACCESORIO SISTEMA TVOC‑2 | 3908.1 | MXN
1SFA664003R1040 | DETECTOR TVOC-2-DP4 | 2 | ABB | SMART POWER S08(DD),S06(D5),CM08(A2),PP03(E1),SS08 | ACCESORIO SISTEMA TVOC‑2 | 4130.63 | MXN
1SFA664003R1300 | CABLE DETECTOR TVOC-2-DP30 DE 30 M CONSTA DE UN CABLE DE FIBRA ÓPTICA CONECTADO A UNA LENTE QUE PUEDE DETECTAR LUZ EN UN ÁNGULO DE 180 GRADOS A DISTANCIAS DE 3 M, DEPENDIENDO DE LA INTENSIDAD DE LA LU | 110 | ABB | SMART POWER S08(DD),S06(D5),CM08(A2),PP03(E1),SS08 | ACCESORIO SISTEMA TVOC‑2 | 10416.14 | MXN
1SFA891001R2209 | ARRANCADOR SUAVE PSS03-220B IN 3.5A 1HP/.75KW 600V | 2 | ABB | SMART POWER S08(DD),S06(D5),CM08(A2),PP03(E1),SS08 | ARRANCADOR | 79.79 | USD
1SFA896103R7000 | ARRANCADOR SUAVE PSR3-600-70 IN 3.9A 500V 3HP/2.2KW 208-600V S. DE CONTROL 100-240 V | 5 | ABB | SMART POWER S08(DD),S06(D5),CM08(A2),PP03(E1),SS08 | ARRANCADOR | 3558.59 | MXN
1SFA896104R7000 | ARRANCADOR SUAVE PSR6-600-70 IN 6.8A 500V 5.5HP/4KW 208-600V S. DE CONTROL 100-240 V | 2 | ABB | SMART POWER S08(DD),S06(D5),CM08(A2),PP03(E1),SS08 | ARRANCADOR | 4040.11 | MXN
1SFA896105R7000 | ARRANCADOR SUAVE PSR9-600-70 IN 9A 500V 5.5HP/4KW 208-600V S. DE CONTROL 100-240 V | 7 | ABB | SMART POWER S08(DD),S06(D5),CM08(A2),PP03(E1),SS08 | ARRANCADOR | 4626.6 | MXN
1SFA896106R1100 | ARRANCADOR SUAVE PSR12-600-11 IN 12A 500V 7.5HP/5.5KW 208-600V S. DE CONTROL 24VCA/CC | 4 | ABB | SMART POWER S08(DD),S06(D5),CM08(A2),PP03(E1),SS08 | ARRANCADOR | 6834.93 | MXN
1SFA896106R7000 | ARRANCADOR SUAVE PSR12-600-70 IN 12A 500V 7.5HP/5.5KW 208-600V S. DE CONTROL 100-240 V | 16 | ABB | SMART POWER S08(DD),S06(D5),CM08(A2),PP03(E1),SS08 | ARRANCADOR | 4695.75 | MXN
1SFA896107R7000 | ARRANCADOR SUAVE PSR16-600-70 IN 16A 500V 10HP/7.5KW 208-600V S. DE CONTROL 100-240 V | 21 | ABB | SMART POWER S08(DD),S06(D5),CM08(A2),PP03(E1),SS08 | ARRANCADOR | 5905.83 | MXN
1SFA896108R7000 | ARRANCADOR SUAVE PSR25-600-70 IN 25A 500V 20HP/15KW 208-600V S. DE CONTROL 100-240 V | 62 | ABB | SMART POWER S08(DD),S06(D5),CM08(A2),PP03(E1),SS08 | ARRANCADOR | 6386.72 | MXN
1SFA896109R7000 | ARRANCADOR SUAVE PSR30-600-70 IN 30A 500V 25HP/18.5KW 208-600V S. DE CONTROL 100-240 V | 65 | ABB | SMART POWER S08(DD),S06(D5),CM08(A2),PP03(E1),SS08 | ARRANCADOR | 6526.28 | MXN
1SFA896110R1100 | ARRANCADOR SUAVE PSR37-600-11 IN 37A 500V 30HP/22KW 208-600V S. DE CONTROL 24VCA/CC | 6 | ABB | SMART POWER S08(DD),S06(D5),CM08(A2),PP03(E1),SS08 | ARRANCADOR | 11877.04 | MXN
1SFA896110R7000 | ARRANCADOR SUAVE PSR37-600-70 IN 37A 500V 30HP/22KW 208-600V S. DE CONTROL 100-240 V | 8 | ABB | SMART POWER S08(DD),S06(D5),CM08(A2),PP03(E1),SS08 | ARRANCADOR | 8415.26 | MXN
1SFA896111R7000 | ARRANCADOR SUAVE PSR45-600-70 IN 45A 500V 40HP/30KW 208-600V S. DE CONTROL 100-240 V | 15 | ABB | SMART POWER S08(DD),S06(D5),CM08(A2),PP03(E1),SS08 | ARRANCADOR | 11522.5 | MXN
1SFA896112R7000 | ARRANCADOR SUAVE PSR60-600-70 IN 60A 500V 50HP/37KW 208-600V S. DE CONTROL 100-240 V | 23 | ABB | SMART POWER S08(DD),S06(D5),CM08(A2),PP03(E1),SS08 | ARRANCADOR | 14094.8 | MXN
1SFA896113R7000 | ARRANCADOR SUAVE PSR72-600-70 IN 72A 500V 60HP/45KW 208-600V S. DE CONTROL 100-240 V | 4 | ABB | SMART POWER S08(DD),S06(D5),CM08(A2),PP03(E1),SS08 | ARRANCADOR | 16976.36 | MXN
1SFA896114R7000 | ARRANCADOR SUAVE PSR85-600-70 IN 85A 500V 73HP/55KW 208-600V S. DE CONTROL 100-240 V | 11 | ABB | SMART POWER S08(DD),S06(D5),CM08(A2),PP03(E1),SS08 | ARRANCADOR | 17877.8 | MXN
1SFA896115R7000 | ARRANCADOR SUAVE PSR105-600-70 IN 105A 500V 73HP/55KW 208-600V S. DE CONTROL 100-240 V | 10 | ABB | SMART POWER S08(DD),S06(D5),CM08(A2),PP03(E1),SS08 | ARRANCADOR | 20233.22 | MXN
1SFA896211R1001 | KIT DE CONEXION PARA PSR3-PSR16 CON MS116 O MS132 | 3 | ABB | SMART POWER S08(DD),S06(D5),CM08(A2),PP03(E1),SS08 | ACCESORIO PARA ARRANCADOR SUAVE | 235.73 | MXN
1SFA896212R1001 | KIT DE CONECCIONKIT DE CONECCI | 5 | ABB | SMART POWER S08(DD),S06(D5),CM08(A2),PP03(E1),SS08 | ACCESORIO PARA ARRANCADOR SUAVE | 468.95 | MXN
1SFA896312R1002 | ADAPTADOR DE BUS DE CAMPO PARA PSR Y PSE (PS-FBPA) | 7 | ABB | SMART POWER S08(DD),S06(D5),CM08(A2),PP03(E1),SS08 | ACCESORIO PARA ARRANCADOR SUAVE | 5479 | MXN
1SFA896313R1001 | VENTILADOR PARA ARRANCADOR SUAVE PSR60-PSR105 (PSR-FAN60-105A) 105A | 9 | ABB | SMART POWER S08(DD),S06(D5),CM08(A2),PP03(E1),SS08 | ACCESORIO PARA ARRANCADOR SUAVE | 1010.18 | MXN
1SFA897102R7000 | ARRANCADOR SUAVE PSE25-600-70 IN 25A 500V 20HP/15KW 208-600V S. DE CONTROL 100-250V | 6 | ABB | SMART POWER S08(DD),S06(D5),CM08(A2),PP03(E1),SS08 | ARRANCADOR | 10680.79 | MXN
1SFA897103R7000 | ARRANCADOR SUAVE PSE30-600-70 IN 30A 500V 25HP/18.5KW 208-600V S. DE CONTROL 100-250V | 8 | ABB | SMART POWER S08(DD),S06(D5),CM08(A2),PP03(E1),SS08 | ARRANCADOR | 12599.95 | MXN
1SFA897104R7000 | ARRANCADOR SUAVE PSE37-600-70 IN 37A 500V 30HP/22KW 208-600V S. DE CONTROL 100-250V | 9 | ABB | SMART POWER S08(DD),S06(D5),CM08(A2),PP03(E1),SS08 | ARRANCADOR | 15971.84 | MXN
1SFA897105R7000 | ARRANCADOR SUAVE PSE45-600-70 IN 45A 500V 40HP/30KW 208-600V S. DE CONTROL 100-250V | 19 | ABB | SMART POWER S08(DD),S06(D5),CM08(A2),PP03(E1),SS08 | ARRANCADOR | 19039.48 | MXN
1SFA897106R7000 | ARRANCADOR SUAVE PSE60-600-70 IN 60A 500V 50HP/37KW 208-600V S. DE CONTROL 100-250V | 11 | ABB | SMART POWER S08(DD),S06(D5),CM08(A2),PP03(E1),SS08 | ARRANCADOR | 20811.54 | MXN
1SFA897108R7000 | ARRANCADOR SUAVE PSE85-600-70 IN 85A 500V 73HP/55KW 208-600V S. DE CONTROL 100-250V | 3 | ABB | SMART POWER S08(DD),S06(D5),CM08(A2),PP03(E1),SS08 | ARRANCADOR | 28693.11 | MXN
1SFA897109R7000 | ARRANCADOR SUAVE PSE105-600-70 IN 106A 500V 100HP/75KW 208-600V S. DE CONTROL 100-250V | 14 | ABB | SMART POWER S08(DD),S06(D5),CM08(A2),PP03(E1),SS08 | ARRANCADOR | 29775.58 | MXN
1SFA897110R7000 | ARRANCADOR SUAVE PSE142-600-70 IN 143A 500V 120HP/90KW 208-600V S. DE CONTROL 100-250V | 16 | ABB | SMART POWER S08(DD),S06(D5),CM08(A2),PP03(E1),SS08 | ARRANCADOR | 36034.7 | MXN
1SFA897111R7000 | ARRANCADOR SUAVE PSE170-600-70 IN 171A 500V 147HP/110KW 208-600V S. DE CONTROL 100-250V | 14 | ABB | SMART POWER S08(DD),S06(D5),CM08(A2),PP03(E1),SS08 | ARRANCADOR | 40167.84 | MXN
1SFA897112R7001 | ARRANCADOR SUAVE PSE210-600-70 IN 210A 500V 177HP/132KW 208-600V S. DE CONTROL 100-250V | 4 | ABB | SMART POWER S08(DD),S06(D5),CM08(A2),PP03(E1),SS08 | ARRANCADOR | 50734.22 | MXN
1SFA897113R7001 | ARRANCADOR SUAVE GEN 2 PSE250-600-70-1 IN 250A 500V 215HP/160KW 208-600V S. DE CONTROL 100-250V | 14 | ABB | SMART POWER S08(DD),S06(D5),CM08(A2),PP03(E1),SS08 | ARRANCADOR | 53945.18 | MXN
1SFA897114R7001 | ARRANCADOR SUAVE GEN 2 PSE300-600-70-1 IN 300A 500V 270HP/200KW 208-600V S. DE CONTROL 100-250V | 9 | ABB | SMART POWER S08(DD),S06(D5),CM08(A2),PP03(E1),SS08 | ARRANCADOR | 57156.15 | MXN
1SFA897115R7001 | ARRANCADOR SUAVE GEN 2 PSE370-600-70-1 IN 370A 500V 335HP/250KW 208-600V S. DE CONTROL 100-250V | 8 | ABB | SMART POWER S08(DD),S06(D5),CM08(A2),PP03(E1),SS08 | ARRANCADOR | 63086.5 | MXN
1SFA898103R7000 | ARRANCADOR SUAVE PSTX30-600-70 IN 30A 500V 25HP/18.5KW 208-600V S. DE CONTROL 100-250V | 6 | ABB | SMART POWER S08(DD),S06(D5),CM08(A2),PP03(E1),SS08 | ARRANCADOR | 25796.45 | MXN
1SFA898104R7000 | ARRANCADOR SUAVE PSTX37-600-70 IN 37A 500V 30HP/22KW 208-600V S. DE CONTROL 100-250V | 3 | ABB | SMART POWER S08(DD),S06(D5),CM08(A2),PP03(E1),SS08 | ARRANCADOR | 28092.15 | MXN
1SFA898105R7000 | ARRANCADOR SUAVE PSTX45-600-70 IN 45A 500V 33HP/25KW 208-600V S. DE CONTROL 100-250V | 2 | ABB | SMART POWER S08(DD),S06(D5),CM08(A2),PP03(E1),SS08 | ARRANCADOR | 30492.21 | MXN
1SFA898106R7000 | ARRANCADOR SUAVE PSTX60-600-70 IN 60A 500V 50HP/37KW 208-600V S. DE CONTROL 100-250V | 8 | ABB | SMART POWER S08(DD),S06(D5),CM08(A2),PP03(E1),SS08 | ARRANCADOR | 33625.85 | MXN
1SFA898107R7000 | ARRANCADOR SUAVE PSTX72-600-70 IN 72A 500V 60HP/45KW 208-600V S. DE CONTROL 100-250V | 4 | ABB | SMART POWER S08(DD),S06(D5),CM08(A2),PP03(E1),SS08 | ARRANCADOR | 35361.45 | MXN
1SFA898108R7000 | ARRANCADOR SUAVE PSTX85-600-70 IN 85A 500V 73HP/55KW 208-600V S. DE CONTROL 100-250V | 8 | ABB | SMART POWER S08(DD),S06(D5),CM08(A2),PP03(E1),SS08 | ARRANCADOR | 39290.29 | MXN
1SFA898109R7000 | ARRANCADOR SUAVE PSTX105-600-70 IN 105A 500V 100HP/75KW 208-600V S. DE CONTROL 100-250V | 5 | ABB | SMART POWER S08(DD),S06(D5),CM08(A2),PP03(E1),SS08 | ARRANCADOR | 48911.87 | MXN
1SFA898110R7000 | ARRANCADOR SUAVE PSTX142-600-70 IN 142A 500V 120HP/90KW 208-600V S. DE CONTROL 100-250V | 5 | ABB | SMART POWER S08(DD),S06(D5),CM08(A2),PP03(E1),SS08 | ARRANCADOR | 52888.48 | MXN
1SFA898112R7000 | ARRANCADOR SUAVE PSTX210-600-70 IN 210A 500V 177HP/132KW 208-600V S. DE CONTROL 100-250V | 3 | ABB | SMART POWER S08(DD),S06(D5),CM08(A2),PP03(E1),SS08 | ARRANCADOR | 75097.44 | MXN
1SFA898113R7000 | ARRANCADOR SUAVE PSTX250-600-70 IN 250A 500V 215HP/160KW 208-600V S. DE CONTROL 100-250V | 4 | ABB | SMART POWER S08(DD),S06(D5),CM08(A2),PP03(E1),SS08 | ARRANCADOR | 90748.68 | MXN
1SFA898115R7000 | ARRANCADOR SUAVE PSTX370-600-70 IN 370A 500V 345HP/257KW 208-600V S. DE CONTROL 100-250V | 4 | ABB | SMART POWER S08(DD),S06(D5),CM08(A2),PP03(E1),SS08 | ARRANCADOR | 129346.87 | MXN
1SFA898116R7000 | ARRANCADOR SUAVE PSTX470-600-70 IN 470A 500V 422HP/315KW 208-600V S. DE CONTROL 100-250V | 10 | ABB | SMART POWER S08(DD),S06(D5),CM08(A2),PP03(E1),SS08 | ARRANCADOR | 146569.02 | MXN
1SFA898117R7000 | ARRANCADOR SUAVE PSTX570-600-70 IN 570A 500V 536HP/400KW 208-600V S. DE CONTROL 100-250V | 10 | ABB | SMART POWER S08(DD),S06(D5),CM08(A2),PP03(E1),SS08 | ARRANCADOR | 175457 | MXN
1SFA898118R7000 | ARRANCADOR SUAVE PSTX720-600-70 IN 720A 500V 670HP/500KW 208-600V S. DE CONTROL 100-250V | 3 | ABB | SMART POWER S08(DD),S06(D5),CM08(A2),PP03(E1),SS08 | ARRANCADOR | 209737.87 | MXN
1SFA898120R7000 | ARRANCADOR SUAVE - 1050 A - 208 ... 600 V CA PSTX1050-600-70 | 2 | ABB | SMART POWER S08(DD),S06(D5),CM08(A2),PP03(E1),SS08 | ARRANCADOR | 297577.95 | MXN
1SFA898121R7000 | ARRANCADOR SUAVE PSTX1250-600-70 IN 1250A 500V 1180HP/880KW 208-600V S. DE CONTROL 100-250V | 1 | ABB | SMART POWER S08(DD),S06(D5),CM08(A2),PP03(E1),SS08 | ARRANCADOR | 352334.67 | MXN
1SFA898206R7000 | ARRANCADOR SUAVE PSTX60-690-70 IN 60A 500V 73HP/55KW 208-600V S. DE CONTROL 100-250V | 1 | ABB | SMART POWER S08(DD),S06(D5),CM08(A2),PP03(E1),SS08 | ARRANCADOR | 50716.62 | MXN
1SFA899001R1050 | TRANSFORMADOR DE CORRIENTE P/ARRANCADOR SUAVE PSCT-50 | 1 | ABB | SMART POWER S08(DD),S06(D5),CM08(A2),PP03(E1),SS08 | ACCESORIO PARA ARRANCADOR SUAVE | 33.81 | USD
1SFA899008R1280 | TIRISTOR PSTP-280/16 | 1 | ABB | SMART POWER S08(DD),S06(D5),CM08(A2),PP03(E1),SS08 | ACCESORIO PARA ARRANCADOR SUAVE | 196.2 | USD
1SFA899020R1500 | TARJETA IMPRESA PARA PSS18/30 | 1 | ABB | SMART POWER S08(DD),S06(D5),CM08(A2),PP03(E1),SS08 | ACCESORIO PARA ARRANCADOR SUAVE | 253.3 | USD
1SFA899300R1001 | ACCESORIOS PARA PROTOCOLO DE COMUNICACIÓN TIPO PROFIBUS MODELO AB-PROFIBUS-1 | 8 | ABB | SMART POWER S08(DD),S06(D5),CM08(A2),PP03(E1),SS08 | ACCESORIO PARA ARRANCADOR SUAVE | 7429.6 | MXN
1SFA899300R1003 | MODBUS-RTU | 6 | ABB | SMART POWER S08(DD),S06(D5),CM08(A2),PP03(E1),SS08 | ACCESORIO PARA ARRANCADOR SUAVE | 7429.6 | MXN
1SFA899300R1006 | ETHERNET/IP (2 PUERTOS) | 6 | ABB | SMART POWER S08(DD),S06(D5),CM08(A2),PP03(E1),SS08 | ACCESORIO PARA ARRANCADOR SUAVE | 10455.12 | MXN
1SFA899300R1008 | AB-MODBUS-TCP-2 | 5 | ABB | SMART POWER S08(DD),S06(D5),CM08(A2),PP03(E1),SS08 | ACCESORIO PARA ARRANCADOR SUAVE | 10455.12 | MXN
1SFA899300R1010 | PROFINET (2 PUERTOS) | 9 | ABB | SMART POWER S08(DD),S06(D5),CM08(A2),PP03(E1),SS08 | ACCESORIO PARA ARRANCADOR SUAVE | 13751.57 | MXN
1SFA899300R1011 | MÓDULO DE COMUNICACIÓN ANYBUS PARA BACNET MS/TP 1 PUERTO | 1 | ABB | SMART POWER S08(DD),S06(D5),CM08(A2),PP03(E1),SS08 | ACCESORIO PARA ARRANCADOR SUAVE | 12859.57 | MXN
1SFA899314R1001 | CABLE USB PSTX PARA CONECTAR EL ARRANCADOR SUAVE PSTX A LA COMPUTADORA | 1 | ABB | SMART POWER S08(DD),S06(D5),CM08(A2),PP03(E1),SS08 | ACCESORIO PARA ARRANCADOR SUAVE | 692.73 | MXN
1SFL427001R1111 | CONTACTOR AF116-30-11-11 (24-60 V 50HZ/60 HZ 20-60 V DC) AC-1 160A AC-3 75HP/55KW 400VAC | 5 | ABB | SMART POWER S08(DD),S06(D5),CM08(A2),PP03(E1),SS08 | CONTACTOR | 7034.83 | MXN
1SFL427001R1311 | CONTACTOR AF116-30-11-13 (100-250 V 50HZ/60 HZ DC) AC-1 160A AC-3 75HP/55KW 400VAC | 149 | ABB | SMART POWER S08(DD),S06(D5),CM08(A2),PP03(E1),SS08 | CONTACTOR | 6440.78 | MXN
1SFL427001R1411 | CONTACTOR AF116-30-11-14 (250-500 V 50HZ/60 HZ DC) AC-1 160A AC-3 75HP/55KW 400VAC | 2 | ABB | SMART POWER S08(DD),S06(D5),CM08(A2),PP03(E1),SS08 | CONTACTOR | 6440.78 | MXN
1SFL431022R8400 | CONTACTOR UA95-30-00 (110V 50HZ/110-120V 60HZ) 60HP/45KW 380/400V | 33 | ABB | SMART POWER S08(DD),S06(D5),CM08(A2),PP03(E1),SS08 | CONTACTOR | 5722.28 | MXN
1SFL447001R1111 | CONTACTOR AF140-30-11-11 (24-60 V 50HZ/60 HZ 20-60 V DC) AC-1 200A AC-3 140A 100HP/75KW 400VCA | 2 | ABB | SMART POWER S08(DD),S06(D5),CM08(A2),PP03(E1),SS08 | CONTACTOR | 9383.33 | MXN
1SFL447001R1311 | CONTACTOR AF140-30-11-13 (100-250 V 50HZ/60 HZ DC) AC-1 200A AC-3 140A 100HP/75KW 400VCA | 147 | ABB | SMART POWER S08(DD),S06(D5),CM08(A2),PP03(E1),SS08 | CONTACTOR | 8769.8 | MXN
1SFL447001R1411 | CONTACTOR DE 3 POLOS - 690 V IEC O 600 V UL CON CONTACTOS AUXILIARES PREMONTADOS Y DOBLE ABRAZADERA, QUE CONTROLA MOTORES DE HASTA 75 KW/400 V AC (AC-3) O 100 HP/ 480 V UL | 6 | ABB | SMART POWER S08(DD),S06(D5),CM08(A2),PP03(E1),SS08 | CONTACTOR | 8769.8 | MXN
1SFL451024R8400 | CONTACTOR#UA110-30-00RA#110V 50HZ | 8 | ABB | SMART POWER S08(DD),S06(D5),CM08(A2),PP03(E1),SS08 | CONTACTOR | 5947.95 | MXN
1SFL467001R1311 | CONTACTOR AF146-30-11-13 (100-250 V 50HZ/60 HZ DC) AC-1 225A AC-3 146A 100HP/75KW 400VCA | 11 | ABB | SMART POWER S08(DD),S06(D5),CM08(A2),PP03(E1),SS08 | CONTACTOR | 9330.53 | MXN
1SFL487002R1111 | CONTACTOR AF190-30-11-11 (24-60V 50HZ/60 HZ 20-60 VDC) AC-1 275A AC-3 190A 125HP/90KW 400VCA 1NA+1NC | 6 | ABB | SMART POWER S08(DD),S06(D5),CM08(A2),PP03(E1),SS08 | CONTACTOR | 12077.57 | MXN
1SFL487002R1311 | CONTACTOR AF190-30-11-13 (100-250 V 50/60 HZ DC) AC-1 275A AC-3 190A 125HP/90KW 400VCA 1NA+1NC | 154 | ABB | SMART POWER S08(DD),S06(D5),CM08(A2),PP03(E1),SS08 | CONTACTOR | 11412.5 | MXN
1SFL487002R1411 | CONTACTOR AF190-30-11-14 (250-500 V 50/60 HZ DC) AC-1 275A AC-3 190A 125HP/90KW 400VCA 1NA+1NC | 8 | ABB | SMART POWER S08(DD),S06(D5),CM08(A2),PP03(E1),SS08 | CONTACTOR | 11412.5 | MXN
1SFL527002R1111 | CONTACTOR AF205-30-11-11_3P_1000 V IEC O 600 V UL_ HASTA 110 KW / 400 V CA (AC-3) O 150 HP / 480 V | 1 | ABB | SMART POWER S08(DD),S06(D5),CM08(A2),PP03(E1),SS08 | CONTACTOR | 16301.23 | MXN
1SFL527002R1311 | CONTACTOR AF205-30-11-13 (100-250 V 50/60 HZ DC) AC-1 350A AC-3 205A 150HP/110KW 400VCA 1NA+1NC | 65 | ABB | SMART POWER S08(DD),S06(D5),CM08(A2),PP03(E1),SS08 | CONTACTOR | 15235.73 | MXN
1SFL527002R1411 | CONTACTOR AF205-30-11-14 (250-500 V 50/60 HZ DC) AC-1 350A AC-3 205A 150HP/110KW 400VCA 1NA+1NC | 2 | ABB | SMART POWER S08(DD),S06(D5),CM08(A2),PP03(E1),SS08 | CONTACTOR | 15235.73 | MXN
1SFL547002R1111 | CONTACTOR AF265-30-11-11 3 POLOS 1000 V IEC O 600 V UL CON CONTACTOS AUXILIARES PREMONTADOS Y BARRAS DE CIRCUITO PRINCIPAL, QUE CONTROLA MOTORES | 1 | ABB | SMART POWER S08(DD),S06(D5),CM08(A2),PP03(E1),SS08 | CONTACTOR | 17513.2 | MXN
1SFL547002R1311 | CONTACTOR AF265-30-11-13 (100-250 V 50/60 HZ DC) AC-1 400A AC-3 265A 200HP 460VCA 1NA+1NC | 62 | ABB | SMART POWER S08(DD),S06(D5),CM08(A2),PP03(E1),SS08 | CONTACTOR | 16384.21 | MXN
1SFL547002R1411 | CONTACTOR AF265-30-11-14 (250-500 V 50/60 HZ DC) AC-1 400A AC-3 265A 200HP 460VCA 1NA+1NC | 4 | ABB | SMART POWER S08(DD),S06(D5),CM08(A2),PP03(E1),SS08 | CONTACTOR | 16384.21 | MXN
1SFL551001R8411 | CONTACTOR A300-30-11-84 (110V 50HZ / 110-120V 60HZ) 690V 1NA+1NC | 1 | ABB | SMART POWER S08(DD),S06(D5),CM08(A2),PP03(E1),SS08 | CONTACTOR | 12635.44 | MXN
1SFL577001R7011 | CONTACTOR AF400-30-11-70 (100-250 V 50/60 HZ DC) AC-1 600A AC-3 400A 300HP 460VCA 1NA +1NC | 15 | ABB | SMART POWER S08(DD),S06(D5),CM08(A2),PP03(E1),SS08 | CONTACTOR | 28061.98 | MXN
1SFL577001R7111 | CONTACTOR AF400-30-11-71 (250-500V 50HZ/60HZ 250-500V DC) AC-1 600A AC-3 400A 400HP 460VCA 1NA+1NC | 2 | ABB | SMART POWER S08(DD),S06(D5),CM08(A2),PP03(E1),SS08 | CONTACTOR | 28061.98 | MXN
1SFL587002R1111 | CONTACTOR AF305-30-11-11 (24-60V 50HZ/60 HZ 20-60 VDC) AC-1 500A AC-3 305A 250HP 460VCA 1NA+1NC | 2 | ABB | SMART POWER S08(DD),S06(D5),CM08(A2),PP03(E1),SS08 | CONTACTOR | 25228.82 | MXN
1SFL587002R1311 | CONTACTOR AF305-30-11-13 (100-250 V 50/60 HZ DC) AC-1 500A AC-3 305A 250HP 460VCA 1NA+1NC | 5 | ABB | SMART POWER S08(DD),S06(D5),CM08(A2),PP03(E1),SS08 | CONTACTOR | 23578.07 | MXN
1SFL587002R1411 | CONTACTOR AF305-30-11-14 (250-500 V 50/60 HZ DC) AC-1 500A AC-3 305A 250HP 460VCA 1NA+1NC | 6 | ABB | SMART POWER S08(DD),S06(D5),CM08(A2),PP03(E1),SS08 | CONTACTOR | 23578.07 | MXN
1SFL597001R7011 | CONTACTOR AF460-30-11-70 (100-250 V 50/60 HZ DC) AC-1 700A AC-3 460A 400HP 460VCA 1NA+1NC | 5 | ABB | SMART POWER S08(DD),S06(D5),CM08(A2),PP03(E1),SS08 | CONTACTOR | 41299.97 | MXN
1SFL607002R1111 | CONTACTOR 3P 1000 V IEC O 600 V UL AF370-30-11-11 | 4 | ABB | SMART POWER S08(DD),S06(D5),CM08(A2),PP03(E1),SS08 | CONTACTOR | 30947.95 | MXN
1SFL607002R1311 | CONTACTOR AF370-30-11-13 (100-250 V 50/60 HZ DC) AC-1 600A AC-3 370A 300HP 460VCA 1NA+1NC | 15 | ABB | SMART POWER S08(DD),S06(D5),CM08(A2),PP03(E1),SS08 | CONTACTOR | 27529.54 | MXN
1SFL617001R7011 | CONTACTOR AF580-30-11-70 (100-250 V 50/60 HZ DC) AC-1 800A AC-3 580A 500HP 460VCA 1NA+1NC | 6 | ABB | SMART POWER S08(DD),S06(D5),CM08(A2),PP03(E1),SS08 | CONTACTOR | 53698.77 | MXN
1SFL637001R7011 | CONTACTOR AF750-30-11-70 (100-250 V 50/60 HZ DC) AC-1 1050A AC-3 750A 600HP 460VCA 1NA+1NC | 12 | ABB | SMART POWER S08(DD),S06(D5),CM08(A2),PP03(E1),SS08 | CONTACTOR | 68515.84 | MXN
1SFL637001R7111 | CONTACTOR AF750-30-11 250-500V 50/60HZ / 250-500V CC | 1 | ABB | SMART POWER S08(DD),S06(D5),CM08(A2),PP03(E1),SS08 | CONTACTOR | 72626.98 | MXN
1SFN010720R1011 | BLOQUE DE CONTACTOS AUXILIARES DE MONTAJE LATERAL CAL18-11, TIPO TORNILLO DE 2 POLOS, CONTACTOS INSTANTÁNEOS NO Y NC, ADECUADO PARA ENTORNOS INDUSTRIALES ESTÁNDAR | 82 | ABB | SMART POWER S08(DD),S06(D5),CM08(A2),PP03(E1),SS08 | ACCESORIOS PARA CONTACTOR | 233.84 | MXN
1SFN010820R1011 | AUX. CONT. BLOCK CAL19-11 | 189 | ABB | SMART POWER S08(DD),S06(D5),CM08(A2),PP03(E1),SS08 | ACCESORIOS PARA CONTACTOR | 222.53 | MXN
1SFN010820R3311 | AUX. CONT. BLOCK#CAL19-11B | 65 | ABB | SMART POWER S08(DD),S06(D5),CM08(A2),PP03(E1),SS08 | ACCESORIOS PARA CONTACTOR | 236.99 | MXN
1SFN030300R1000 | MECH.INTERLOCK VM19 | 160 | ABB | SMART POWER S08(DD),S06(D5),CM08(A2),PP03(E1),SS08 | ACCESORIOS PARA CONTACTOR | 677.65 | MXN
1SFN034403R1000 | MECH. INTERLOCK#VM140/190 | 4 | ABB | SMART POWER S08(DD),S06(D5),CM08(A2),PP03(E1),SS08 | ACCESORIOS PARA CONTACTOR | 490.32 | MXN
1SFN034700R1000 | ENCLAVAMIENTO MECANICO HORIZON | 2 | ABB | SMART POWER S08(DD),S06(D5),CM08(A2),PP03(E1),SS08 | ACCESORIOS PARA CONTACTOR | 490.32 | MXN
1SFN034701R1000 | ENCLAVAMIENTO MECANICO VERTICA | 2 | ABB | SMART POWER S08(DD),S06(D5),CM08(A2),PP03(E1),SS08 | ACCESORIOS PARA CONTACTOR | 746.17 | MXN
1SFN035203R1000 | MECH. INTERLOCK#VM205/265 | 20 | ABB | SMART POWER S08(DD),S06(D5),CM08(A2),PP03(E1),SS08 | ACCESORIOS PARA CONTACTOR | 490.32 | MXN
1SFN035700R1000 | MECH. INTERLOCK VM750H | 5 | ABB | SMART POWER S08(DD),S06(D5),CM08(A2),PP03(E1),SS08 | ACCESORIOS PARA CONTACTOR | 756.22 | MXN
1SFN074210R1000 | PIEZAS DE EXTENSIÓN DE TERMINALES, 3 POLOS AF116-AF146 | 1 | ABB | SMART POWER S08(DD),S06(D5),CM08(A2),PP03(E1),SS08 | ACCESORIOS PARA CONTACTOR | 720.39 | MXN
1SFN074707R1000 | TERMINAL DE ALARGAMIENTO LW185 | 1 | ABB | SMART POWER S08(DD),S06(D5),CM08(A2),PP03(E1),SS08 | ACCESORIOS PARA CONTACTOR | 866.23 | MXN
1SFN074709R1000 | LZ185-2C/120 TERMINALES CONEX | 2 | ABB | SMART POWER S08(DD),S06(D5),CM08(A2),PP03(E1),SS08 | ACCESORIOS PARA CONTACTOR | 853.03 | MXN
1SFN074807R1000 | PIEZAS DE AMPLIACIÓN DE TERMINALES, 3 POLOS AF190-AF205 | 4 | ABB | SMART POWER S08(DD),S06(D5),CM08(A2),PP03(E1),SS08 | ACCESORIOS PARA CONTACTOR | 1593.54 | MXN
1SFN074810R1000 | PIEZAS DE EXTENSIÓN DE TERMINALES LX205 3 POLOS AF190-AF20 | 26 | ABB | SMART POWER S08(DD),S06(D5),CM08(A2),PP03(E1),SS08 | ACCESORIOS PARA CONTACTOR | 817.83 | MXN
1SFN075410R1000 | TERMINAL ENLARGEMENT#LX370 | 5 | ABB | SMART POWER S08(DD),S06(D5),CM08(A2),PP03(E1),SS08 | ACCESORIO PARA CONTACTOR 1SFN | 1752.58 | MXN
1SFN075707R1000 | TERMINAL DE ALARGAMIENTO LW460 | 2 | ABB | SMART POWER S08(DD),S06(D5),CM08(A2),PP03(E1),SS08 | ACCESORIO PARA CONTACTOR 1SFN | 1144.08 | MXN
1SFN076116R1000 | KIT DE MONTAJE LE750 | 5 | ABB | SMART POWER S08(DD),S06(D5),CM08(A2),PP03(E1),SS08 | ACCESORIO PARA CONTACTOR 1SFN | 840.46 | MXN
1SFN084206R1001 | BEA140/XT4 | 1 | ABB | SMART POWER S08(DD),S06(D5),CM08(A2),PP03(E1),SS08 | ACCESORIO PARA CONTACTOR 1SFN | 753.08 | MXN
1SFN084211R1000 | CONNECTION BARS BER140-4 | 1 | ABB | SMART POWER S08(DD),S06(D5),CM08(A2),PP03(E1),SS08 | ACCESORIO PARA CONTACTOR 1SFN | 2209.58 | MXN
1SFN084413R1000 | CONNECTION BARS#BEY140-4 | 3 | ABB | SMART POWER S08(DD),S06(D5),CM08(A2),PP03(E1),SS08 | ACCESORIO PARA CONTACTOR 1SFN | 3029.92 | MXN
1SFN084704R1000 | BARRAS DE CONEXION BES185-30 | 2 | ABB | SMART POWER S08(DD),S06(D5),CM08(A2),PP03(E1),SS08 | ACCESORIO PARA CONTACTOR 1SFN | 1044.13 | MXN
1SFN084706R1003 | BARRAS DE CONEXION BEA185/T3 | 4 | ABB | SMART POWER S08(DD),S06(D5),CM08(A2),PP03(E1),SS08 | ACCESORIO PARA CONTACTOR 1SFN | 1091.27 | MXN
1SFN084813R1000 | CONNECTION BARS#BEY190-4 | 3 | ABB | SMART POWER S08(DD),S06(D5),CM08(A2),PP03(E1),SS08 | ACCESORIO PARA CONTACTOR 1SFN | 3568.02 | MXN
1SFN085104R1000 | BARRAS DE CONEXION BES300-30 | 1 | ABB | SMART POWER S08(DD),S06(D5),CM08(A2),PP03(E1),SS08 | ACCESORIO PARA CONTACTOR 1SFN | 1676.51 | MXN
1SFN085213R1000 | CONNECTION BARS#BEY205-4 | 14 | ABB | SMART POWER S08(DD),S06(D5),CM08(A2),PP03(E1),SS08 | ACCESORIO PARA CONTACTOR 1SFN | 3993.59 | MXN
1SFN085406R1000 | CONNECTION BARS#BEA370/T5 | 1 | ABB | SMART POWER S08(DD),S06(D5),CM08(A2),PP03(E1),SS08 | ACCESORIO PARA CONTACTOR 1SFN | 814.68 | MXN
1SFN085413R1000 | CONNECTION BARS#BEY265-4 | 3 | ABB | SMART POWER S08(DD),S06(D5),CM08(A2),PP03(E1),SS08 | ACCESORIO PARA CONTACTOR 1SFN | 4858.56 | MXN
1SFN085704R1000 | BARRAS DE CONEXION BES460-30 | 1 | ABB | SMART POWER S08(DD),S06(D5),CM08(A2),PP03(E1),SS08 | ACCESORIO PARA CONTACTOR 1SFN | 5195.5 | MXN
1SFN085813R1000 | CONNECTION BARS#BEY370-4 | 1 | ABB | SMART POWER S08(DD),S06(D5),CM08(A2),PP03(E1),SS08 | ACCESORIO PARA CONTACTOR 1SFN | 6406.84 | MXN
1SFN086104R1000 | BARRAS DE CONEXION BES750 | 4 | ABB | SMART POWER S08(DD),S06(D5),CM08(A2),PP03(E1),SS08 | ACCESORIO PARA CONTACTOR 1SFN | 8451.09 | MXN
1SFN086106R1000 | BARRAS DE CONEXION BEA750 | 4 | ABB | SMART POWER S08(DD),S06(D5),CM08(A2),PP03(E1),SS08 | ACCESORIO PARA CONTACTOR 1SFN | 1218.88 | MXN
1SFN086106R1001 | BARRAS DE CONEXION BEA750/T5 | 5 | ABB | SMART POWER S08(DD),S06(D5),CM08(A2),PP03(E1),SS08 | ACCESORIO PARA CONTACTOR 1SFN | 1218.88 | MXN
1SFN124203R1000 | LT140-30L CUBRE TERMINALES | 3 | ABB | SMART POWER S08(DD),S06(D5),CM08(A2),PP03(E1),SS08 | ACCESORIO PARA CONTACTOR 1SFN | 273.45 | MXN
1SFN124701R1000 | CUBREBORNAS TIPO LT185-AC COMP | 2 | ABB | SMART POWER S08(DD),S06(D5),CM08(A2),PP03(E1),SS08 | ACCESORIO PARA CONTACTOR 1SFN | 324.37 | MXN
1SFN124801R1000 | TERMINAL SHROUD LT205-30C | 1 | ABB | SMART POWER S08(DD),S06(D5),CM08(A2),PP03(E1),SS08 | ACCESORIO PARA CONTACTOR 1SFN | 273.45 | MXN
1SFN124803R1000 | CUBRE TERMINALES, 3-POLE AF190 | 10 | ABB | SMART POWER S08(DD),S06(D5),CM08(A2),PP03(E1),SS08 | ACCESORIO PARA CONTACTOR 1SFN | 273.45 | MXN
1SFN125101R1000 | CUBIERTA DE PLASTICO LT300-AC | 25 | ABB | SMART POWER S08(DD),S06(D5),CM08(A2),PP03(E1),SS08 | ACCESORIO PARA CONTACTOR 1SFN | 294.82 | MXN
1SFN126103R1000 | TERMINAL SHROUDS#LT750-AL | 3 | ABB | SMART POWER S08(DD),S06(D5),CM08(A2),PP03(E1),SS08 | ACCESORIO PARA CONTACTOR 1SFN | 978.75 | MXN
1SFN154310R8606 | BOBINA TIPO ZA110 400-415VCA 5 | 12 | ABB | SMART POWER S08(DD),S06(D5),CM08(A2),PP03(E1),SS08 | ACCESORIO PARA CONTACTOR 1SFN | 1299.35 | MXN
1SFN154710R8606 | OPERATING COIL ZA185 400-415V 50HZ | 4 | ABB | SMART POWER S08(DD),S06(D5),CM08(A2),PP03(E1),SS08 | ACCESORIO PARA CONTACTOR 1SFN | 1309.4 | MXN
1SFN154710R8706 | OPERATING COIL#ZA185#415-440V | 5 | ABB | SMART POWER S08(DD),S06(D5),CM08(A2),PP03(E1),SS08 | ACCESORIO PARA CONTACTOR 1SFN | 1309.4 | MXN
1SFN155110R8706 | BOBINA DE FUNCIONAMIENTO ZA300 415-440V 50HZ | 1 | ABB | SMART POWER S08(DD),S06(D5),CM08(A2),PP03(E1),SS08 | ACCESORIO PARA CONTACTOR 1SFN | 1417.53 | MXN
1SFN164703R1000 | CONTACTOS PRINCIPALES-PLATINOS | 3 | ABB | SMART POWER S08(DD),S06(D5),CM08(A2),PP03(E1),SS08 | CONTACTOR | 2342.22 | MXN
1SFN164903R1000 | JUEGO DE CONTACTOS PRINCIPALES DE 3 POLOS PARA UN CONTACTOR QUE CONSTA DE CONTACTOS FIJOS, CONTACTOS | 1 | ABB | SMART POWER S08(DD),S06(D5),CM08(A2),PP03(E1),SS08 | CONTACTOR | 2505.66 | MXN
1SFN165103R1000 | CONTACTOS PRINCIPALES-PLATINOS | 4 | ABB | SMART POWER S08(DD),S06(D5),CM08(A2),PP03(E1),SS08 | CONTACTOR | 4028.79 | MXN
1SFN165703R1000 | CONTACTOS PRINCIPALES, COMPATI | 5 | ABB | SMART POWER S08(DD),S06(D5),CM08(A2),PP03(E1),SS08 | CONTACTOR | 11054.19 | MXN
1SKA141568C3003. | PROTECTA KIT XT3 | 2 | ABB | SMART POWER S08(DD),S06(D5),CM08(A2),PP03(E1),SS08 | ACCESORIO PARA GABINETE PROTECTA | 624.04 | MXN
1SNA645001R0300 | RELEVADOR DE INTERFAZ 60MA-6A TORNILLO | 20 | ABB | SMART POWER S08(DD),S06(D5),CM08(A2),PP03(E1),SS08 | RELEVADOR | 566.38 | MXN
1SNA645013R2600 | RELÉ DE INTERFAZ RB122G-230VUC R600 2C/O,A1-A2=230VAC/DC,5-250VAC/10MA-8A | 1 | ABB | SMART POWER S08(DD),S06(D5),CM08(A2),PP03(E1),SS08 | RELEVADOR | 1501.13 | MXN
1STQ001009A0000 | 50PCS ARTU L/M/K SUPPORTS FOR HORIZONTAL CONNECTION + EARTH CODIGO ANTERIOR: EV1112 | 3 | ABB | SMART POWER S08(DD),S06(D5),CM08(A2),PP03(E1),SS08 | ACCESORIO PARA TABLERO | 1640.51 | MXN
1STQ001017A0000 | N.50 BUS BARS202550X5 M6X30 | 16 | ABB | SMART POWER S08(DD),S06(D5),CM08(A2),PP03(E1),SS08 | ACCESORIO PARA TABLERO | 2724.86 | MXN
1STQ007034A0000 | 4PCS GALVANIZED SHEET UPRIGHT SH=2000MM PUPM2000 | 87 | ABB | SMART POWER S08(DD),S06(D5),CM08(A2),PP03(E1),SS08 | ACCESORIO PARA TABLERO | 6838.92 | MXN
1STQ007046A0000 | 4 GALVANIZ. SHEET CROSSPIECES D=700MM | 56 | ABB | SMART POWER S08(DD),S06(D5),CM08(A2),PP03(E1),SS08 | ACCESORIO PARA TABLERO | 3250.6 | MXN
1STQ007316A0000 | IP65 GL.DOOR 24 DIN H=2000MM W=600MM | 53 | ABB | SMART POWER S08(DD),S06(D5),CM08(A2),PP03(E1),SS08 | ACCESORIO PARA TABLERO | 12463.27 | MXN
1STQ007455A0000 | BASTIDOR FIJO H=2000MM A=600MM PFPF2060 | 68 | ABB | SMART POWER S08(DD),S06(D5),CM08(A2),PP03(E1),SS08 | ACCESORIO PARA TABLERO | 2665.23 | MXN
1STQ007478A0000 | BLIND FLAT PANEL H=100MM W=600MM | 75 | ABB | SMART POWER S08(DD),S06(D5),CM08(A2),PP03(E1),SS08 | ACCESORIO PARA TABLERO | 394.31 | MXN
1STQ007820A0000 | CUADRO DE DISTRIBUCIÓN PRINCIPAL PHCX4301 XT4 3P INSTALACIÓN HORIZONTAL FIJA W=600MM | 13 | ABB | SMART POWER S08(DD),S06(D5),CM08(A2),PP03(E1),SS08 | TABLERO | 2123.05 | MXN
1STQ008228A0000 | ED2183 FRAME WITH 24DIN MODULE BUSBARS W=600MM | 50 | ABB | SMART POWER S08(DD),S06(D5),CM08(A2),PP03(E1),SS08 | ACCESORIO PARA TABLERO | 1650.86 | MXN
1STQ008230A0000 | ED2209 UFIXH ALIMENTADOR 4P 400A | 41 | ABB | SMART POWER S08(DD),S06(D5),CM08(A2),PP03(E1),SS08 | ACCESORIO PARA TABLERO | 1972.75 | MXN
1STQ008254A0000 | MÓDULO BASE INTERRUPTOR CABLE NEUTRO SUPERIOR 100A ED2753 | 3 | ABB | SMART POWER S08(DD),S06(D5),CM08(A2),PP03(E1),SS08 | ACCESORIO PARA TABLERO | 129 | MXN
1STQ008261A0000 | CUBIERTAS DE TERMINALES T3 N.10 ED0003 | 4 | ABB | SMART POWER S08(DD),S06(D5),CM08(A2),PP03(E1),SS08 | ACCESORIO PARA TABLERO | 274.43 | MXN
1STQ008263A0000 | MÓDULOS BASE L1 SUPERIOR L2 INFERIOR ED2217 | 164 | ABB | SMART POWER S08(DD),S06(D5),CM08(A2),PP03(E1),SS08 | ACCESORIO PARA TABLERO | 275.04 | MXN
1STQ008264A0000 | MÓDULOS BASE L2 SUPERIOR L1 INFERIOR ED2225 | 138 | ABB | SMART POWER S08(DD),S06(D5),CM08(A2),PP03(E1),SS08 | ACCESORIO PARA TABLERO | 275.04 | MXN
1STQ008265A0000 | ED2233 BASE MODULES L3 TOP NEUTRAL BOTTOM | 162 | ABB | SMART POWER S08(DD),S06(D5),CM08(A2),PP03(E1),SS08 | ACCESORIO PARA TABLERO | 275.04 | MXN
1STQ008265A0000 | BASE MODULES L3 TOP NEUTRAL BOTTOM | 2 | ABB | SMART POWER S08(DD),S06(D5),CM08(A2),PP03(E1),SS08 | ACCESORIO PARA TABLERO | 275.04 | MXN
1STQ008271A0000 | BASE MODULES L1 TOP | 17 | ABB | SMART POWER S08(DD),S06(D5),CM08(A2),PP03(E1),SS08 | ACCESORIO PARA TABLERO | 422.91 | MXN
1STQ008273A0000 | BASE MODULES L3 TOP | 19 | ABB | SMART POWER S08(DD),S06(D5),CM08(A2),PP03(E1),SS08 | ACCESORIO PARA TABLERO | 422.91 | MXN
1STQ008282A0000 | N.2COV.IP20XED2183-ED2191 AN.=173 MM (10 MOD) ED2407 | 15 | ABB | SMART POWER S08(DD),S06(D5),CM08(A2),PP03(E1),SS08 | ACCESORIO PARA TABLERO | 163.69 | MXN
1STQ008323A0000 | POW.SUPP.MOD.4P 100A+CABLE L=600MM PAR. | 15 | ABB | SMART POWER S08(DD),S06(D5),CM08(A2),PP03(E1),SS08 | ACCESORIO PARA TABLERO | 626.75 | MXN
1SVR040005R0000 | CONV DE SENAL P/TERMOPAR 110 2 | 3 | ABB | SMART POWER S08(DD),S06(D5),CM08(A2),PP03(E1),SS08 | ACONDICIONADOR DE SEÑAL | 6404.03 | MXN
1SVR040008R1300 | CONV DE VOLTAJE CC-U/V 24-48VC | 1 | ABB | SMART POWER S08(DD),S06(D5),CM08(A2),PP03(E1),SS08 | ACONDICIONADOR DE SEÑAL | 5496.64 | MXN
1SVR360563R1001 | CP-C.1 24/5.0 FUENTE DE PODER IN 110-220 VCA OUT DC 24V/5A | 4 | ABB | SMART POWER S08(DD),S06(D5),CM08(A2),PP03(E1),SS08 | FUENTE DE ALIMENTACION | 6381.69 | MXN
1SVR402902R0000 | ELECTRODO SUMERGIDO PARA LOS NIVELES DE LÍQUIDO CM-HE | 1 | ABB | SMART POWER S08(DD),S06(D5),CM08(A2),PP03(E1),SS08 | ACCESORIO PARA RELEVADOR | 645.59 | MXN
1SVR405501R3010 | RELE DE INTERFACE 24VDC, SALIDA = 6A / 250VAC CR-S024VDC1R | 26 | ABB | SMART POWER S08(DD),S06(D5),CM08(A2),PP03(E1),SS08 | RELEVADOR | 96.18 | MXN
1SVR405501R5010 | RELE DE INTERFACE 60VDC, SALIDA = 6A / 250VAC CR-S060VDC1R | 12 | ABB | SMART POWER S08(DD),S06(D5),CM08(A2),PP03(E1),SS08 | RELEVADOR | 159.04 | MXN
1SVR405521R3100 | BASE PARA RELE 12-24VAC / DC, 250VAC TORNILLO CR-S012 / 024VADC1SS | 7 | ABB | SMART POWER S08(DD),S06(D5),CM08(A2),PP03(E1),SS08 | ACCESORIO PARA RELEVADOR | 250.19 | MXN
1SVR405541R3110 | RELE DE INTERFACE COMPLETO 24VAC / DC, SALIDA = 6A / 250VAC TORNILLO CR-S024VADC1CRS | 599 | ABB | SMART POWER S08(DD),S06(D5),CM08(A2),PP03(E1),SS08 | RELEVADOR | 226.93 | MXN
1SVR405541R3210 | RELE DE INTERFACE COMPLETO 24VAC / DC, SALIDA = 6A / 250VAC RESORTE CR-S024VADC1CRZ | 69 | ABB | SMART POWER S08(DD),S06(D5),CM08(A2),PP03(E1),SS08 | RELEVADOR | 243.9 | MXN
1SVR405541R6110 | RELE DE INTERFACE COMPLETO 110VAC / DC, SALIDA = 6A / 250VAC TORNILLO CR-S110VADC1CRS | 22 | ABB | SMART POWER S08(DD),S06(D5),CM08(A2),PP03(E1),SS08 | RELEVADOR | 294.19 | MXN
1SVR405541R6210 | RELE DE INTERFACE COMPLETO 110VAC / DC, SALIDA = 6A / 250VAC RESORTE CR-S110VADC1CRZ | 41 | ABB | SMART POWER S08(DD),S06(D5),CM08(A2),PP03(E1),SS08 | RELEVADOR | 316.19 | MXN
1SVR405541R7110 | RELE DE INTERFACE COMPLETO 230VAC / DC, SALIDA = 6A / 250VAC TORNILLO CR-S230VADC1CRS | 17 | ABB | SMART POWER S08(DD),S06(D5),CM08(A2),PP03(E1),SS08 | RELEVADOR | 294.19 | MXN
1SVR405598R0800 | BARRA PUENTE DE 20 POLOS, ROJO CR-SJB20-RED | 15 | ABB | SMART POWER S08(DD),S06(D5),CM08(A2),PP03(E1),SS08 | ACCESORIO PARA RELEVADOR | 61.6 | MXN
1SVR405598R0900 | PUENTE DE 20 POLOS, NEGRO CR-SJB20-BLACK | 33 | ABB | SMART POWER S08(DD),S06(D5),CM08(A2),PP03(E1),SS08 | ACCESORIO PARA RELEVADOR | 61.6 | MXN
1SVR405600R0000 | RELE DE INTERFACE 24VAC, 250V / 16A 1 CONTACTOS DE SALIDA CONMUTADOS CR-P024AC1 | 28 | ABB | SMART POWER S08(DD),S06(D5),CM08(A2),PP03(E1),SS08 | RELEVADOR | 111.89 | MXN
1SVR405600R7000 | RELE DE INTERFACE 110VAC, 250V / 16A 1 CONTACTOS DE SALIDA CONMUTADOS CR-P110AC1 | 51 | ABB | SMART POWER S08(DD),S06(D5),CM08(A2),PP03(E1),SS08 | RELEVADOR | 73.55 | MXN
1SVR405600R8000 | RELÉ DE INTERFAZ ENCHUFABLE 1C/O, A1-A2=110 VCC, 250 V/16 A CR-P110DC1 | 8 | ABB | SMART POWER S08(DD),S06(D5),CM08(A2),PP03(E1),SS08 | RELEVADOR | 130.75 | MXN
1SVR405601R0000 | RELE DE INTERFACE 24VAC, 250V / 8A 2 CONTACTOS DE SALIDA CONMUTADOS CR-P024AC2 | 91 | ABB | SMART POWER S08(DD),S06(D5),CM08(A2),PP03(E1),SS08 | RELEVADOR | 131.38 | MXN
1SVR405601R1000 | RELE DE INTERFACE 24VDC, 250V / 8A 2 CONTACTOS DE SALIDA CONMUTADOS CR-P024DC2 | 696 | ABB | SMART POWER S08(DD),S06(D5),CM08(A2),PP03(E1),SS08 | RELEVADOR | 44 | MXN
1SVR405601R2000 | RELE DE INTERFACE 120VAC, 250V / 8A 2 CONTACTOS DE SALIDA CONMUTADOS CR-P120AC2 | 4 | ABB | SMART POWER S08(DD),S06(D5),CM08(A2),PP03(E1),SS08 | RELEVADOR | 154.64 | MXN
1SVR405601R3000 | RELE DE INTERFACE 230VAC, 250V / 8A 2 CONTACTOS DE SALIDA CONMUTADOS CR-P230AC2 | 484 | ABB | SMART POWER S08(DD),S06(D5),CM08(A2),PP03(E1),SS08 | RELEVADOR | 105.61 | MXN
1SVR405601R4000 | RELE DE INTERFACE 12VDC, 250V / 8A 2 CONTACTOS DE SALIDA CONMUTADOS CR-P012DC2 | 76 | ABB | SMART POWER S08(DD),S06(D5),CM08(A2),PP03(E1),SS08 | RELEVADOR | 60.35 | MXN
1SVR405601R7000 | RELE DE INTERFACE 110VAC, 250V / 8A 2 CONTACTOS DE SALIDA CONMUTADOS CR-P110AC2 | 667 | ABB | SMART POWER S08(DD),S06(D5),CM08(A2),PP03(E1),SS08 | RELEVADOR | 69.78 | MXN
1SVR405611R0000 | RELE DE INTERFACE 24VAC, 250V / 12A 2 CONTACTOS DE SALIDA CONMUTADOS 8 PINES CR-M024AC2 | 98 | ABB | SMART POWER S08(DD),S06(D5),CM08(A2),PP03(E1),SS08 | RELEVADOR | 113.78 | MXN
1SVR405611R1000 | RELE DE INTERFACE 24VDC, 250V / 12A 2 CONTACTOS DE SALIDA CONMUTADOS 8 PINES CR-M024DC2 | 226 | ABB | SMART POWER S08(DD),S06(D5),CM08(A2),PP03(E1),SS08 | RELEVADOR | 108.75 | MXN
1SVR405611R1100 | RELE DE INTERFACE 24VDC, 250V / 12A, LED 2 CONTACTOS DE SALIDA CONMUTADOS 8 PINES CR-M024DC2L | 2 | ABB | SMART POWER S08(DD),S06(D5),CM08(A2),PP03(E1),SS08 | RELEVADOR | 243.9 | MXN
1SVR405611R2000 | RELE DE INTERFACE 120VAC, 250V / 12A 2 CONTACTOS DE SALIDA CONMUTADOS 8 PINES CR-M120AC2 | 188 | ABB | SMART POWER S08(DD),S06(D5),CM08(A2),PP03(E1),SS08 | RELEVADOR | 118.81 | MXN
1SVR405611R3000 | RELE DE INTERFACE 230VAC, 250V / 12A 2 CONTACTOS DE SALIDA CONMUTADOS 8 PINES CR-M230AC2 | 172 | ABB | SMART POWER S08(DD),S06(D5),CM08(A2),PP03(E1),SS08 | RELEVADOR | 126.98 | MXN
1SVR405611R6100 | RELÉ DE INTERFAZ ENCHUFABLE 2C/O, A1-A2=48VDC, 250V/12A, LED CR-M048DC2L | 4 | ABB | SMART POWER S08(DD),S06(D5),CM08(A2),PP03(E1),SS08 | RELEVADOR | 246.42 | MXN
1SVR405611R7100 | RELE DE INTERFACE 110VAC, 250V / 12A, LED 2 CONTACTOS DE SALIDA CONMUTADOS 8 PINES CR-M110AC2L | 29 | ABB | SMART POWER S08(DD),S06(D5),CM08(A2),PP03(E1),SS08 | RELEVADOR | 260.25 | MXN
1SVR405612R0000 | RELE DE INTERFACE 24VAC, 250V / 10A 3 CONTACTOS DE SALIDA CONMUTADOS 11 PINES CR-M024AC3 | 49 | ABB | SMART POWER S08(DD),S06(D5),CM08(A2),PP03(E1),SS08 | RELEVADOR | 147.1 | MXN
1SVR405612R0100 | RELE DE INTERFACE 24VAC, 250V / 10A, LED 3 CONTACTOS DE SALIDA CONMUTADOS 11 PINES CR-M024AC3L | 19 | ABB | SMART POWER S08(DD),S06(D5),CM08(A2),PP03(E1),SS08 | RELEVADOR | 172.24 | MXN
1SVR405612R1000 | RELE DE INTERFACE 24VDC, 250V / 10A 3 CONTACTOS DE SALIDA CONMUTADOS 11 PINES CR-M024DC3 | 5 | ABB | SMART POWER S08(DD),S06(D5),CM08(A2),PP03(E1),SS08 | RELEVADOR | 110.64 | MXN
1SVR405612R1100 | RELE DE INTERFACE 24VDC, 250V / 10A, LED 3 CONTACTOS DE SALIDA CONMUTADOS 11 PINES CR-M024DC3L | 41 | ABB | SMART POWER S08(DD),S06(D5),CM08(A2),PP03(E1),SS08 | RELEVADOR | 132.64 | MXN
1SVR405612R3100 | RELE DE INTERFACE 230VAC, 250V / 10A, LED 3 CONTACTOS DE SALIDA CONMUTADOS 11 PINES CR-M230AC3L | 37 | ABB | SMART POWER S08(DD),S06(D5),CM08(A2),PP03(E1),SS08 | RELEVADOR | 151.5 | MXN
1SVR405612R7000 | RELE DE INTERFACE 110VAC, 250V / 10A 3 CONTACTOS DE SALIDA CONMUTADOS 11 PINES CR-M110AC3 | 56 | ABB | SMART POWER S08(DD),S06(D5),CM08(A2),PP03(E1),SS08 | RELEVADOR | 121.32 | MXN
1SVR405612R7100 | RELE DE INTERFACE 110VAC, 250V / 10A, LED 3 CONTACTOS DE SALIDA CONMUTADOS 11 PINES CR-M110AC3L | 74 | ABB | SMART POWER S08(DD),S06(D5),CM08(A2),PP03(E1),SS08 | RELEVADOR | 141.44 | MXN
1SVR405612R8100 | RELÉ DE INTERFAZ ENCHUFABLE 3C/O, A1-A2=110VDC, 250V/10A, LED CR-M110DC3L | 9 | ABB | SMART POWER S08(DD),S06(D5),CM08(A2),PP03(E1),SS08 | RELEVADOR | 279.1 | MXN
1SVR405613R0000 | RELE DE INTERFACE 24VAC, 250V / 6A 4 CONTACTOS DE SALIDA CONMUTADOS 14 PINES CR-M024AC4 | 135 | ABB | SMART POWER S08(DD),S06(D5),CM08(A2),PP03(E1),SS08 | RELEVADOR | 121.32 | MXN
1SVR405613R0100 | RELE DE INTERFACE 24VAC, 250V / 6A, LED 4 CONTACTOS DE SALIDA CONMUTADOS 14 PINES CR-M024AC4L | 30 | ABB | SMART POWER S08(DD),S06(D5),CM08(A2),PP03(E1),SS08 | RELEVADOR | 141.44 | MXN
1SVR405613R1000 | RELE DE INTERFACE 24VDC, 250V / 6A 4 CONTACTOS DE SALIDA CONMUTADOS 14 PINES CR-M024DC4 | 563 | ABB | SMART POWER S08(DD),S06(D5),CM08(A2),PP03(E1),SS08 | RELEVADOR | 90.52 | MXN
1SVR405613R1100 | RELE DE INTERFACE 24VDC, 250V / 6A, LED 4 CONTACTOS DE SALIDA CONMUTADOS 14 PINES CR-M024DC4L | 57 | ABB | SMART POWER S08(DD),S06(D5),CM08(A2),PP03(E1),SS08 | RELEVADOR | 135.78 | MXN
1SVR405613R2100 | RELE DE INTERFACE 120VAC, 250V / 6A, LED 4 CONTACTOS DE SALIDA CONMUTADOS 14 PINES CR-M120AC4L | 69 | ABB | SMART POWER S08(DD),S06(D5),CM08(A2),PP03(E1),SS08 | RELEVADOR | 275.33 | MXN
1SVR405613R3000 | RELE DE INTERFACE 230VAC, 250V / 6A 4 CONTACTOS DE SALIDA CONMUTADOS 14 PINES CR-M230AC4 | 405 | ABB | SMART POWER S08(DD),S06(D5),CM08(A2),PP03(E1),SS08 | RELEVADOR | 134.52 | MXN
1SVR405613R4000 | RELE DE INTERFACE 12VDC, 250V / 6A 4 CONTACTOS DE SALIDA CONMUTADOS 14 PINES CR-M012DC4 | 120 | ABB | SMART POWER S08(DD),S06(D5),CM08(A2),PP03(E1),SS08 | RELEVADOR | 138.3 | MXN
1SVR405613R7000 | RELE DE INTERFACE 110VAC, 250V / 6A 4 CONTACTOS DE SALIDA CONMUTADOS 14 PINES CR-M110AC4 | 743 | ABB | SMART POWER S08(DD),S06(D5),CM08(A2),PP03(E1),SS08 | RELEVADOR | 116.29 | MXN
1SVR405613R7000. | RELE DE INTERFACE 110VAC 250V / 6A 4 CONTACTOS DE SALIDA CONMUTADOS 14 PINES CR-M110AC4 | 3 | ABB | SMART POWER S08(DD),S06(D5),CM08(A2),PP03(E1),SS08 | RELEVADOR | 85.33 | MXN
1SVR405613R7100 | RELE DE INTERFACE 110VAC, 250V / 6A, LED 4 CONTACTOS DE SALIDA CONMUTADOS 14 PINES CR-M110AC4L | 30 | ABB | SMART POWER S08(DD),S06(D5),CM08(A2),PP03(E1),SS08 | RELEVADOR | 145.84 | MXN
1SVR405613R8100 | RELE DE INTERFACE CR-M110DC4L 4C/O, BOBINA 110VCD, OUTPUT 6A, LED | 6 | ABB | SMART POWER S08(DD),S06(D5),CM08(A2),PP03(E1),SS08 | RELEVADOR | 286.02 | MXN
1SVR405613R8200 | RELE DE INTERFACE 125VDC, 250V / 6A 4C/O 14 PINES CR-M125DC4 | 4 | ABB | SMART POWER S08(DD),S06(D5),CM08(A2),PP03(E1),SS08 | RELEVADOR | 245.16 | MXN
1SVR405618R1100 | RELE DE INTERFACE 24VDC 250 V / 6 A LED 4 CONTACTOS DE SALIDA /DORADOS CR-M024DC4LG | 8 | ABB | SMART POWER S08(DD),S06(D5),CM08(A2),PP03(E1),SS08 | RELEVADOR | 409.86 | MXN
1SVR405621R0000 | RELE DE INTERFACE 24VAC, 250V / 10A 2 CONTACTOS DE SALIDA CR-U024AC2 | 53 | ABB | SMART POWER S08(DD),S06(D5),CM08(A2),PP03(E1),SS08 | RELEVADOR | 162.81 | MXN
1SVR405621R0100 | RELÉ DE INTERFAZ ENCHUFABLE 2C/O, A1-A2=24 VCA, 250 V/10 A, LED | 8 | ABB | SMART POWER S08(DD),S06(D5),CM08(A2),PP03(E1),SS08 | RELEVADOR | 183.56 | MXN
1SVR405621R1000 | RELE DE INTERFACE 24VDC, 250V/10A 2 CONTACTOS DE SALIDA CR-U024DC2 | 220 | ABB | SMART POWER S08(DD),S06(D5),CM08(A2),PP03(E1),SS08 | RELEVADOR | 150.87 | MXN
1SVR405621R1100 | RELE DE INTERFACE 250V/10A 2 CONTACTOS DE SALIDA CR-U024DC2L | 4 | ABB | SMART POWER S08(DD),S06(D5),CM08(A2),PP03(E1),SS08 | RELEVADOR | 181.67 | MXN
1SVR405621R2000 | RELE DE INTERFACE 120VAC, 250V / 10A 2 CONTACTOS DE SALIDA CR-U120AC2 | 19 | ABB | SMART POWER S08(DD),S06(D5),CM08(A2),PP03(E1),SS08 | RELEVADOR | 313.68 | MXN
1SVR405621R3000 | RELE DE INTERFACE 230VAC, 250V / 10A 2 CONTACTOS DE SALIDA CR-U230AC2 | 23 | ABB | SMART POWER S08(DD),S06(D5),CM08(A2),PP03(E1),SS08 | RELEVADOR | 171.61 | MXN
1SVR405621R4000 | RELE DE INTERFACE 12VDC, 250V/10A 2 CONTACTOS DE SALIDA CR-U012DC2 | 663 | ABB | SMART POWER S08(DD),S06(D5),CM08(A2),PP03(E1),SS08 | RELEVADOR | 161.55 | MXN
1SVR405621R5000 | RELÉ DE INTERFAZ ENCHUFABLE 2C/O, A1-A2=48VAC, 250V/10A CR-U048AC2 | 5 | ABB | SMART POWER S08(DD),S06(D5),CM08(A2),PP03(E1),SS08 | RELEVADOR | 310.54 | MXN
1SVR405621R7000 | RELE DE INTERFACE 110VAC, 250V / 10A 2 CONTACTOS DE SALIDA CR-U110AC2 | 431 | ABB | SMART POWER S08(DD),S06(D5),CM08(A2),PP03(E1),SS08 | RELEVADOR | 152.75 | MXN
1SVR405621R7100 | RELE DE INTERFACE 110VAC, 250V / 10A, LED 2 CONTACTOS DE SALIDA CR-U110AC2L | 21 | ABB | SMART POWER S08(DD),S06(D5),CM08(A2),PP03(E1),SS08 | RELEVADOR | 187.33 | MXN
1SVR405621R8000 | RELE DE INTERFACE 110VDC, 250V / 10A 2 CONTACTOS DE SALIDA CR-U110DC2 | 4 | ABB | SMART POWER S08(DD),S06(D5),CM08(A2),PP03(E1),SS08 | RELEVADOR | 325.62 | MXN
1SVR405622R0000 | RELE DE INTERFACE 24VAC, 250V / 10A 3 CONTACTOS DE SALIDA 11 PINES CR-U024AC3 | 37 | ABB | SMART POWER S08(DD),S06(D5),CM08(A2),PP03(E1),SS08 | RELEVADOR | 170.35 | MXN
1SVR405622R1000 | RELE DE INTERFACE 24VDC, 250V / 10A 3 CONTACTOS DE SALIDA 11 PINES CR-U024DC3 | 218 | ABB | SMART POWER S08(DD),S06(D5),CM08(A2),PP03(E1),SS08 | RELEVADOR | 166.58 | MXN
1SVR405622R2100 | RELÉ DE INTERFAZ ENCHUFABLE 3C/O, A1-A2=120 VCA, 250 V/10 A, LED CR-U120AC3L | 8 | ABB | SMART POWER S08(DD),S06(D5),CM08(A2),PP03(E1),SS08 | RELEVADOR | 362.71 | MXN
1SVR405622R3000 | RELE DE INTERFACE 230VAC, 250V / 10A 3 CONTACTOS DE SALIDA 11 PINES CR-U230AC3 | 41 | ABB | SMART POWER S08(DD),S06(D5),CM08(A2),PP03(E1),SS08 | RELEVADOR | 178.53 | MXN
1SVR405622R3100 | RELÉ DE INTERFAZ ENCHUFABLE 3C/O, A1-A2=230 VCA, 250 V/10 A, LED CR-U230AC3L | 9 | ABB | SMART POWER S08(DD),S06(D5),CM08(A2),PP03(E1),SS08 | RELEVADOR | 198.64 | MXN
1SVR405622R4000 | RELE DE INTERFACE 12VDC, 250V / 10A 3 CONTACTOS DE SALIDA 11 PINES CR-U012DC3 | 275 | ABB | SMART POWER S08(DD),S06(D5),CM08(A2),PP03(E1),SS08 | RELEVADOR | 166.58 | MXN
1SVR405622R7000 | RELE DE INTERFACE 110VAC, 250V / 10A 3 CONTACTOS DE SALIDA 11 PINES CR-U110AC3 | 287 | ABB | SMART POWER S08(DD),S06(D5),CM08(A2),PP03(E1),SS08 | RELEVADOR | 172.87 | MXN
1SVR405622R7100 | RELE DE INTERFACE 110VAC, 250V / 10A, LED 3 CONTACTOS DE SALIDA 11 PINES CR-U110AC3L | 14 | ABB | SMART POWER S08(DD),S06(D5),CM08(A2),PP03(E1),SS08 | RELEVADOR | 192.98 | MXN
1SVR405622R8000 | RELE DE INTERFACE 110VDC, 250V / 10A 3 CONTACTOS DE SALIDA 11 PINES CR-U110DC3 | 9 | ABB | SMART POWER S08(DD),S06(D5),CM08(A2),PP03(E1),SS08 | RELEVADOR | 338.82 | MXN
1SVR405650R0000 | BASE PARA RELE CR-P 1 Y 2 CONTACTOS CON SEPARACION PROTECCION CR-PLS TORNILLO | 58 | ABB | SMART POWER S08(DD),S06(D5),CM08(A2),PP03(E1),SS08 | ACCESORIO PARA RELEVADOR | 74.81 | MXN
1SVR405650R1000 | BASE PARA RELE CR-P 1 Y 2 CONTACTOS CR-PSS TORNILLO | 2041 | ABB | SMART POWER S08(DD),S06(D5),CM08(A2),PP03(E1),SS08 | ACCESORIO PARA RELEVADOR | 72.29 | MXN
1SVR405651R1000 | BASE PARA RELE CR-M 2 CONTACTOS CR-M2SS TORNILLO TOMA ESTANDAR | 295 | ABB | SMART POWER S08(DD),S06(D5),CM08(A2),PP03(E1),SS08 | ACCESORIO PARA RELEVADOR | 68.52 | MXN
1SVR405651R1100 | BASE PARA RELE CR-M 2 CONTACTOS CR-M2LS TORNILLO TOMA LOGICA | 8 | ABB | SMART POWER S08(DD),S06(D5),CM08(A2),PP03(E1),SS08 | ACCESORIO PARA RELEVADOR | 133.27 | MXN
1SVR405651R2100 | BASE PARA RELE CR-M 3 CONTACTOS CR-M3LS TORNILLO | 558 | ABB | SMART POWER S08(DD),S06(D5),CM08(A2),PP03(E1),SS08 | ACCESORIO PARA RELEVADOR | 76.06 | MXN
1SVR405651R3000 | BASE PARA RELE CR-M 2 Y 4 CONTACTOS CR-M4SS TORNILLO | 1903 | ABB | SMART POWER S08(DD),S06(D5),CM08(A2),PP03(E1),SS08 | ACCESORIO PARA RELEVADOR | 76.69 | MXN
1SVR405652R1000 | INDICADOR LED CON DIODO PROTECCION DE POLARIDAD 6-24VDC, A1 +, A2- LED VERDE CR-P / M 42V | 17 | ABB | SMART POWER S08(DD),S06(D5),CM08(A2),PP03(E1),SS08 | ACCESORIO PARA RELEVADOR | 45.26 | MXN
1SVR405652R9000 | INDICADOR LED CON DIODO PROTECCION DE POLARIDAD 110VDC, A1 +, A2- LED ROJO CR-P/M 42C | 2 | ABB | SMART POWER S08(DD),S06(D5),CM08(A2),PP03(E1),SS08 | ACCESORIO PARA RELEVADOR | 84.23 | MXN
1SVR405653R1000 | MODULO DE FUNCION P/RELE CR-P Y CR-M PROPORCIONA LA ELEVACION DEL ARCO 110-230VAC / DC (CR-P/M 52C) | 4 | ABB | SMART POWER S08(DD),S06(D5),CM08(A2),PP03(E1),SS08 | ACCESORIO PARA RELEVADOR | 91.15 | MXN
1SVR405654R0000 | MODULO DE FUNCION P/RELE CR-P Y CR-M UN DIODO 6-24VAC / DC LED ROJO CR-P / M 62 | 52 | ABB | SMART POWER S08(DD),S06(D5),CM08(A2),PP03(E1),SS08 | ACCESORIO PARA RELEVADOR | 94.29 | MXN
1SVR405654R0100 | MODULO DE FUNCION P/RELE CR-P Y CR-M UN DIODO 110-230VAC / 110VDC LED ROJO CR-P / M 92 | 22 | ABB | SMART POWER S08(DD),S06(D5),CM08(A2),PP03(E1),SS08 | ACCESORIO PARA RELEVADOR | 94.29 | MXN
1SVR405654R1000 | MODULO DE FUCION P/RELE CR-P/M 62V MODULE LED GREEN, 6-24VAC/DC | 2 | ABB | SMART POWER S08(DD),S06(D5),CM08(A2),PP03(E1),SS08 | ACCESORIO PARA RELEVADOR | 94.29 | MXN
1SVR405654R1100 | MODULO DE FUNCION P/RELE CR-P Y CR-M UN DIODO 110-230VAC / 110VDC LED VERDE CR-P / M 92V | 50 | ABB | SMART POWER S08(DD),S06(D5),CM08(A2),PP03(E1),SS08 | ACCESORIO PARA RELEVADOR | 94.29 | MXN
1SVR405655R1000 | MÓDULO ENCHUFABLE VARISTOR Y LED VERDE, 6-24VAC/DC CR-P/M 62CV | 11 | ABB | SMART POWER S08(DD),S06(D5),CM08(A2),PP03(E1),SS08 | ACCESORIO PARA RELEVADOR | 143.32 | MXN
1SVR405655R1100 | MODULO PROTECCION CONTRA SOBRETENSIONES PARA CR-P Y CR-M 110-230VAC/110VDC LED VER CR-P / M 92CV | 582 | ABB | SMART POWER S08(DD),S06(D5),CM08(A2),PP03(E1),SS08 | ACCESORIO PARA RELEVADOR | 76.06 | MXN
1SVR405659R0000 | SOPORTE DE PLASTICO PARA RELE CR-P (CR-PH) | 308 | ABB | SMART POWER S08(DD),S06(D5),CM08(A2),PP03(E1),SS08 | ACCESORIO PARA RELEVADOR | 8.17 | MXN
1SVR405659R1000 | SOPORTE DE PLASTICO PARA RELE CR-M (CR-MH) | 421 | ABB | SMART POWER S08(DD),S06(D5),CM08(A2),PP03(E1),SS08 | ACCESORIO PARA RELEVADOR | 8.17 | MXN
1SVR405659R1100 | SOPORTE METÁLICO PARA ENCHUFES CR-MH1 | 10 | ABB | SMART POWER S08(DD),S06(D5),CM08(A2),PP03(E1),SS08 | ACCESORIO PARA RELEVADOR | 16.34 | MXN
1SVR405660R0000 | BASE PARA RELE Y MODULO ADICIONAL CR-U 3 CONTATOS DE SALIDA 11 PINES CR-U3S TORNILLO | 780 | ABB | SMART POWER S08(DD),S06(D5),CM08(A2),PP03(E1),SS08 | ACCESORIO PARA RELEVADOR | 84.23 | MXN
1SVR405660R0100 | BASE PARA RELE CR-U 3 CONTATOS DE SALIDA CR-U3E TORNILLO | 24 | ABB | SMART POWER S08(DD),S06(D5),CM08(A2),PP03(E1),SS08 | ACCESORIO PARA RELEVADOR | 108.45 | MXN
1SVR405660R1100 | BASE PARA RELE CR-U 3 CONTATOS DE SALIDA 11 PINES CR-U3SM TORNILLO | 109 | ABB | SMART POWER S08(DD),S06(D5),CM08(A2),PP03(E1),SS08 | ACCESORIO PARA RELEVADOR | 76.69 | MXN
1SVR405664R1100 | INDICADOR LED CON DIODO 110-230VAC / 110VDC LED VERDE CR-U 91V | 26 | ABB | SMART POWER S08(DD),S06(D5),CM08(A2),PP03(E1),SS08 | ACCESORIO PARA RELEVADOR | 86.75 | MXN
1SVR405667R0000 | MODULO TIMER MULTIFUNCION A1-A2 = 24-240VAC / DC PARA CR-U (CR-U T) | 14 | ABB | SMART POWER S08(DD),S06(D5),CM08(A2),PP03(E1),SS08 | ACCESORIO PARA RELEVADOR | 816.57 | MXN
1SVR405669R0000 | SOPORTE DE METAL PARA RELE CR-U (CR-UH) | 191 | ABB | SMART POWER S08(DD),S06(D5),CM08(A2),PP03(E1),SS08 | ACCESORIO PARA RELEVADOR | 6.29 | MXN
1SVR405670R0000 | BASE PARA RELE Y MODULO ADICIONAL CR-U 2 CONTACTOS DE SALIDA 8 PINES CR-U2S TORNILLO | 766 | ABB | SMART POWER S08(DD),S06(D5),CM08(A2),PP03(E1),SS08 | ACCESORIO PARA RELEVADOR | 58.46 | MXN
1SVR405670R1100 | BASE PARA RELE CR-U 2 CONTACTOS DE SALIDA 8 PINES CR-U2SM TORNILLO | 312 | ABB | SMART POWER S08(DD),S06(D5),CM08(A2),PP03(E1),SS08 | ACCESORIO PARA RELEVADOR | 74.81 | MXN
1SVR423414R0000 | FUENTE DE ALIMENTACION TIPO C | 2 | ABB | SMART POWER S08(DD),S06(D5),CM08(A2),PP03(E1),SS08 | FUENTE DE ALIMENTACION | 998.87 | MXN
1SVR423418R3000 | FUENTE DE ALIMENTACION TIPO CP | 2 | ABB | SMART POWER S08(DD),S06(D5),CM08(A2),PP03(E1),SS08 | FUENTE DE ALIMENTACION | 1128.96 | MXN
1SVR423418R6000 | FUENTE DE ALIMENTACION TIPO CP | 10 | ABB | SMART POWER S08(DD),S06(D5),CM08(A2),PP03(E1),SS08 | FUENTE DE ALIMENTACION | 1244.61 | MXN
1SVR423418R9000 | MODULO REDUNDANTE TIPO CP-RUD | 9 | ABB | SMART POWER S08(DD),S06(D5),CM08(A2),PP03(E1),SS08 | ACCESORIO PARA FUENTES DE ALIMENTACION | 2096.03 | MXN
1SVR427031R0000 | FUENTE DE ALIMENTACION TIPO ESTANDAR 110-220 VCA / 24 VCD 1.25 A 30 W CP-E 24/1.25 | 19 | ABB | SMART POWER S08(DD),S06(D5),CM08(A2),PP03(E1),SS08 | FUENTE DE ALIMENTACION | 1497.99 | MXN
1SVR427032R0000 | FUENTE DE ALIMENTACION TIPO ESTANDAR 110-220 VCA / 24 VCD 2.5 A 60 W CP-E 24/2.5 | 125 | ABB | SMART POWER S08(DD),S06(D5),CM08(A2),PP03(E1),SS08 | FUENTE DE ALIMENTACION | 1301.23 | MXN
1SVR427034R0000 | FUENTE DE ALIMENTACION TIPO ESTANDAR 110-220 VCA / 24 VCD 5.0 A 60 W CP-E 24/5.0 | 45 | ABB | SMART POWER S08(DD),S06(D5),CM08(A2),PP03(E1),SS08 | FUENTE DE ALIMENTACION | 2284.39 | MXN
1SVR427035R0000 | FUENTE DE ALIMENTACION TIPO ESTANDAR 110-220 VCA / 24 VCD 10.0 A 240 W CP-E 24/10.0 | 36 | ABB | SMART POWER S08(DD),S06(D5),CM08(A2),PP03(E1),SS08 | FUENTE DE ALIMENTACION | 3206.56 | MXN
1SVR427036R0000 | FUENTE DE ALIMENTACIÓN TIPO ESTANDAR 110-220 VCA / 24 VCD 20.0 A 480 W CP-E 24/20.0 | 10 | ABB | SMART POWER S08(DD),S06(D5),CM08(A2),PP03(E1),SS08 | FUENTE DE ALIMENTACION | 5436.26 | MXN
1SVR427041R0000 | FUENTE DE ALIMENTACIÓN TIPO MODULAR 110-220 VCA / 24 VCD 0.42 A 10 W CP-D 24/0.42 | 11 | ABB | SMART POWER S08(DD),S06(D5),CM08(A2),PP03(E1),SS08 | FUENTE DE ALIMENTACION | 1273.57 | MXN
1SVR427043R0100 | FUENTE DE ALIMENTACION TIPO MODULAR 110-220 VCA / 24 VCD 1.3 A 30 CP-D 24/1.3 | 9 | ABB | SMART POWER S08(DD),S06(D5),CM08(A2),PP03(E1),SS08 | FUENTE DE ALIMENTACION | 1550.79 | MXN
1SVR427044R0200 | FUENTE DE ALIMENTACION TIPO MODULAR 110-220 VCA / 24 VCD 2.5 A 60 W CP-D 24/2.5 | 87 | ABB | SMART POWER S08(DD),S06(D5),CM08(A2),PP03(E1),SS08 | FUENTE DE ALIMENTACION | 1408.73 | MXN
1SVR427045R0400 | FUENTE DE ALIMENTACION: 100-240VAC SALIDA: 24VDC / 4.2A CP-D 24 / 4.2 | 28 | ABB | SMART POWER S08(DD),S06(D5),CM08(A2),PP03(E1),SS08 | FUENTE DE ALIMENTACION | 2528.29 | MXN
1SVR427055R0000 | FUENTE DE ALIMENTACIÓN CP-T 24 / 10.0 ENTRADA: 3X400-500VAC SALIDA: 24VDC / 10.0A | 9 | ABB | SMART POWER S08(DD),S06(D5),CM08(A2),PP03(E1),SS08 | FUENTE DE ALIMENTACION | 4795.07 | MXN
1SVR427056R0000 | FUENTE DE ALIMENTACIÓN CP-T 24 / 20.0 ENTRADA: 3X400-500VAC SALIDA: 24VDC / 20.0A | 1 | ABB | SMART POWER S08(DD),S06(D5),CM08(A2),PP03(E1),SS08 | FUENTE DE ALIMENTACION | 5949.84 | MXN
1SVR427057R0000 | FUENTE DE ALIMENTACION TIPO TRIFASICA 350-500 VCA / 24 VCD 40.0 A 960 W CP-T 24/40.0 | 2 | ABB | SMART POWER S08(DD),S06(D5),CM08(A2),PP03(E1),SS08 | FUENTE DE ALIMENTACION | 10863.72 | MXN
1SVR430840R0700 | RELE DE MONITOREO 24 - 240 VCA/CC 2C/O DE 250 V / 4 A. RANGOS DE MEDICION 0.3-15A RMS, CM-SRS.M2S | 1 | ABB | SMART POWER S08(DD),S06(D5),CM08(A2),PP03(E1),SS08 | RELEVADOR | 2195.65 | MXN
1SVR440899R6700 | CABLE CON INTERFAZ USB PARA CONECTAR PC Y MÓDULO BASE DE PANTALLA CL-LAD.TK011 | 1 | ABB | SMART POWER S08(DD),S06(D5),CM08(A2),PP03(E1),SS08 | ACCESORIO PARA RELEVADOR | 3148.46 | MXN
1SVR450075R0000 | MONITOR DE AISLAMIENTO 1C / O, 1-110KOHM, A1-A2 = 24-240VAC / DC CM-IWN-AC | 4 | ABB | SMART POWER S08(DD),S06(D5),CM08(A2),PP03(E1),SS08 | RELEVADOR | 1822.34 | MXN
1SVR450225R0200 | RELE MONITOREO DE SOBRE / BAJO VOLTAJE 5AMP 240VAC CM-ESN | 12 | ABB | SMART POWER S08(DD),S06(D5),CM08(A2),PP03(E1),SS08 | RELEVADOR | 2113.86 | MXN
1SVR500020R0000 | RELE TEMPORIZADOR 24-48 VCC/24-240 VCA 1CO 7 RANGOS .05S/100H TORNILLO CT-MFD.12 | 87 | ABB | SMART POWER S08(DD),S06(D5),CM08(A2),PP03(E1),SS08 | RELEVADOR | 1373.52 | MXN
1SVR500020R1100 | RELE TEMPORIZADOR 12-240VAC / DC 2CO 7 RANGOS .05S/100H TORNILLO CT-MFD.21 | 97 | ABB | SMART POWER S08(DD),S06(D5),CM08(A2),PP03(E1),SS08 | RELEVADOR | 1604.85 | MXN
1SVR500100R0000 | RELE TEMPORIZADOR 24-48 VCC/24-240 VCA 2CO 7 RANGOS .05S/100H TORNILLO CT-ERD.12 | 69 | ABB | SMART POWER S08(DD),S06(D5),CM08(A2),PP03(E1),SS08 | RELEVADOR | 1042.87 | MXN
1SVR500100R0100 | RELÉ DE TIEMPO CT-ERD.22, RETARDO A LA CONEXIÓN 2C/O, 24-48 V CC, 24-240 V CA | 8 | ABB | SMART POWER S08(DD),S06(D5),CM08(A2),PP03(E1),SS08 | RELEVADOR | 2235.35 | MXN
1SVR500110R0000 | RELE TEMPORIZADOR 24-48 VCC/24-240 VCA 1CO 7 RANGOS .05S/100H TORNILLO CT-AHD.12 | 19 | ABB | SMART POWER S08(DD),S06(D5),CM08(A2),PP03(E1),SS08 | RELEVADOR | 1042.87 | MXN
1SVR508020R1100 | RELÉ TEMPORIZADOR, MULTIFUNCIONAL, 2C/O, 12-240 V CA/CC | 1 | ABB | SMART POWER S08(DD),S06(D5),CM08(A2),PP03(E1),SS08 | RELEVADOR | 1674.63 | MXN
1SVR508100R0000 | RELÉ TEMPORIZADOR, RETARDO DE ENCENDIDO CT-ERC.12 1C/O, 24-48 VCC/24-240 VCA | 3 | ABB | SMART POWER S08(DD),S06(D5),CM08(A2),PP03(E1),SS08 | RELEVADOR | 963.04 | MXN
1SVR550029R8100 | RELE TEMPORIZADOR ESTRELLA-TRIANGULO 24-240 VCA/CC 1CO 8 RANGOS .05S/100H TORNILLO CT-MFE | 7 | ABB | SMART POWER S08(DD),S06(D5),CM08(A2),PP03(E1),SS08 | RELEVADOR | 1551.75 | MXN
1SVR550200R4100 | RELE TEMPORIZADOR ESTRELLA-TRIANGULO 110-130VAC 1CO .30/30S TORNILLO CT-YDE | 1 | ABB | SMART POWER S08(DD),S06(D5),CM08(A2),PP03(E1),SS08 | RELEVADOR | 1201.46 | MXN
1SVR550871R9500 | RELE DE SUPERVISIÓN DE FASE 1N / O, L1,2,3 = 320-460VAC CM-PVE | 1 | ABB | SMART POWER S08(DD),S06(D5),CM08(A2),PP03(E1),SS08 | RELEVADOR | 1569.65 | MXN
1SVR730010R0200 | RELE TEMPORIZADOR 24-240VAC/DC 2CO 10 RANGOS .05S/300H TORNILLO CT-MFS.21S | 16 | ABB | SMART POWER S08(DD),S06(D5),CM08(A2),PP03(E1),SS08 | RELEVADOR | 1860.07 | MXN
1SVR730020R0200 | RELE TEMPORIZADOR 24-240 VCA/CC 2CO 10 RANGOS .05S/300H TORNILLO CT-MVS.21S | 4 | ABB | SMART POWER S08(DD),S06(D5),CM08(A2),PP03(E1),SS08 | RELEVADOR | 3476.87 | MXN
1SVR730100R3100 | RELE TEMPORIZADOR 24-48VDC/24-240VAC 1CO 10 RANGOS .05S/300H TORNILLO REATRDO AL CIERRE CT-ERS.12S | 19 | ABB | SMART POWER S08(DD),S06(D5),CM08(A2),PP03(E1),SS08 | RELEVADOR | 1120.19 | MXN
1SVR730180R3300 | RELE TEMPORIZADOR 24-48VDC/24-240VAC 2CO 10 RAN .05S/300H TORN RETARDO EN INTERRUPCION CT-APS.22S | 1 | ABB | SMART POWER S08(DD),S06(D5),CM08(A2),PP03(E1),SS08 | RELEVADOR | 2646.47 | MXN
1SVR730210R3300 | RELE TEMPORIZADOR 24-48VCC/24-240VCA 2CO 7 RANGOS 0.05S-10MIN TORNILLO ESTRELLA DELTA | 8 | ABB | SMART POWER S08(DD),S06(D5),CM08(A2),PP03(E1),SS08 | RELEVADOR | 1385.47 | MXN
1SVR730700R0200 | RELE DE PROTECION DE MOTOR CM-MSS.22S 2C/S, 24VAC/DC | 1 | ABB | SMART POWER S08(DD),S06(D5),CM08(A2),PP03(E1),SS08 | RELEVADOR | 2813.05 | MXN
1SVR730712R1300 | RELE DE PROTECCION DE MOTOR 24 - 240 V CA/CC SALIDA 2 C/O CM-MSS.51S | 7 | ABB | SMART POWER S08(DD),S06(D5),CM08(A2),PP03(E1),SS08 | RELEVADOR | 3491.33 | MXN
1SVR730750R0400 | RELE DE MONITOREO DE VOLTAJE 2C / O, BC = 3-600VRMS, 24-240VAC / DC CM-EFS.2S | 4 | ABB | SMART POWER S08(DD),S06(D5),CM08(A2),PP03(E1),SS08 | RELEVADOR | 2894.14 | MXN
1SVR730794R3300 | RELE DE MONITOREO TRIFÃSICO 2C / O, 0,0.1-30S, L1-L2-L3 = 3X300-500VAC CM-PVS.41S | 5 | ABB | SMART POWER S08(DD),S06(D5),CM08(A2),PP03(E1),SS08 | RELEVADOR | 4552.43 | MXN
1SVR730824R9300 | RELE DE MONITOREO TRIFÁSICO 2C / O, L1-L2-L3 = 200-500VAC 50 / 60HZ CM-PFS.S | 86 | ABB | SMART POWER S08(DD),S06(D5),CM08(A2),PP03(E1),SS08 | RELEVADOR | 1069.27 | MXN
1SVR730830R0500 | RELE DE MONITOREO DE VOLTAJE 2C / O, BC = 3-600VRMS, 24-240VAC / DC CM-ESS.MS | 19 | ABB | SMART POWER S08(DD),S06(D5),CM08(A2),PP03(E1),SS08 | RELEVADOR | 2894.14 | MXN
1SVR730840R0500 | RELE DE MONITOREO DE CORRIENTE 2C / O, BC = 0.3-15A RMS, 24-240VAC / DC CM-SRS.22S | 12 | ABB | SMART POWER S08(DD),S06(D5),CM08(A2),PP03(E1),SS08 | RELEVADOR | 5068.52 | MXN
1SVR730840R0700 | RELÉ DE MONITOREO DE CORRIENTE 2C/O,BC=0.3-15A RMS, 24-240VAC/DC CM-SRS.M2S | 2 | ABB | SMART POWER S08(DD),S06(D5),CM08(A2),PP03(E1),SS08 | RELEVADOR | 2894.14 | MXN
1SVR730850R2100 | RELE DE MONITOREO DE NIVEL DE LÍQUIDO 1C / O, SENSIBILIDAD 5-100KOHM CM-ENS.13S | 23 | ABB | SMART POWER S08(DD),S06(D5),CM08(A2),PP03(E1),SS08 | RELEVADOR | 2024.77 | MXN
1SVR730884R1300 | RELE DE MONITOREO TRIFÁSICO 2C / O, 0,0.1-30S, L1-L2-L3 = 3X160-300VAC CM-MPS.31S | 220 | ABB | SMART POWER S08(DD),S06(D5),CM08(A2),PP03(E1),SS08 | RELEVADOR | 2439.65 | MXN
1SVR730884R3300 | RELE DE MONITOREO TRIFÁSICO 2C / O, 0,0.1-30S, L1-L2-L3 = 3X300-500VAC CM-MPS.41S | 82 | ABB | SMART POWER S08(DD),S06(D5),CM08(A2),PP03(E1),SS08 | RELEVADOR | 2439.65 | MXN
1SVR730884R4300 | RELÉ DE CONTROL TRIFÁSICO CM-MPS.43S 2C/O, 0,0,1-30S, L1-L2-L3=3X300-500VAC | 1 | ABB | SMART POWER S08(DD),S06(D5),CM08(A2),PP03(E1),SS08 | RELEVADOR | 5527.41 | MXN
1SVR740850R0100 | RELE DE MONITOREO DE NIVEL DE LÍQUIDO 1C / O, SENSIBILIDAD 5-100KOHM 24 - 240 V CA / CC CM-ENS.11P | 2 | ABB | SMART POWER S08(DD),S06(D5),CM08(A2),PP03(E1),SS08 | RELEVADOR | 4057.71 | MXN
1SVR740850R2100 | RELE DE MONITOREO DE NIVEL DE LÍQUIDO 1CO SENSIBILIDAD 5-100KOHM 110-130 VCA/220-240 VCA CM-ENS.13P | 45 | ABB | SMART POWER S08(DD),S06(D5),CM08(A2),PP03(E1),SS08 | RELEVADOR | 2177.52 | MXN
240560000 | RELEV ENCAPSULADO 1SPDT 2 2593 | 5 | ABB | SMART POWER S08(DD),S06(D5),CM08(A2),PP03(E1),SS08 | RELEVADOR | 31.32 | MXN
240560030 | RELEV ENCAPSULADO 1CONT S 2594 | 80 | ABB | SMART POWER S08(DD),S06(D5),CM08(A2),PP03(E1),SS08 | RELEVADOR | 81.27 | MXN
240560040 | RELEV ENCAPSULADO SPDT 23 2595 | 9 | ABB | SMART POWER S08(DD),S06(D5),CM08(A2),PP03(E1),SS08 | RELEVADOR | 67.45 | MXN
240560130 | RELEV ENCAPSULADO 2CONT S 2597 | 87 | ABB | SMART POWER S08(DD),S06(D5),CM08(A2),PP03(E1),SS08 | RELEVADOR | 67.93 | MXN
240561100 | RELEV ENCAPSULADO 2CONT S 2598 | 17 | ABB | SMART POWER S08(DD),S06(D5),CM08(A2),PP03(E1),SS08 | RELEVADOR | 72.58 | MXN
240561110 | RELEV ENCAPSULADO 2CONT S 2599 | 1 | ABB | SMART POWER S08(DD),S06(D5),CM08(A2),PP03(E1),SS08 | RELEVADOR | 57.34 | MXN
240561120 | RELEV ENCAPSULADO 2CONT S 2600 | 2 | ABB | SMART POWER S08(DD),S06(D5),CM08(A2),PP03(E1),SS08 | RELEVADOR | 74.89 | MXN
240561130 | RELEV ENCAPSULADO 2CONT S 2601 | 106 | ABB | SMART POWER S08(DD),S06(D5),CM08(A2),PP03(E1),SS08 | RELEVADOR | 81.27 | MXN
240561200 | RELEV ENCAPSULADO 3CONT S 2602 | 19 | ABB | SMART POWER S08(DD),S06(D5),CM08(A2),PP03(E1),SS08 | RELEVADOR | 74.89 | MXN
240561210 | RELEV ENCAPSULADO 3CONT S 2603 | 10 | ABB | SMART POWER S08(DD),S06(D5),CM08(A2),PP03(E1),SS08 | RELEVADOR | 71.39 | MXN
240561220 | RELEV ENCAPSULADO 3CONT S 2604 | 1 | ABB | SMART POWER S08(DD),S06(D5),CM08(A2),PP03(E1),SS08 | RELEVADOR | 23.05 | MXN
240561230 | RELEV ENCAPSULADO 3CONT S 2605 | 171 | ABB | SMART POWER S08(DD),S06(D5),CM08(A2),PP03(E1),SS08 | RELEVADOR | 83.59 | MXN
240561300 | RELEV ENCAPSULADO 4CONT S 2606 | 30 | ABB | SMART POWER S08(DD),S06(D5),CM08(A2),PP03(E1),SS08 | RELEVADOR | 77.79 | MXN
240561310 | RELEV ENCAPSULADO 4CONT S 2607 | 1 | ABB | SMART POWER S08(DD),S06(D5),CM08(A2),PP03(E1),SS08 | RELEVADOR | 61.21 | MXN
240561320 | RELEV ENCAPSULADO 4CONT S 2608 | 2 | ABB | SMART POWER S08(DD),S06(D5),CM08(A2),PP03(E1),SS08 | RELEVADOR | 93.46 | MXN
240561330 | RELEV ENCAPSULADO 4CONT S 2609 | 81 | ABB | SMART POWER S08(DD),S06(D5),CM08(A2),PP03(E1),SS08 | RELEVADOR | 85.93 | MXN
240562110 | RELEV ENCAPSULADO MTJ 8 P 2611 | 40 | ABB | SMART POWER S08(DD),S06(D5),CM08(A2),PP03(E1),SS08 | RELEVADOR | 87.21 | MXN
240562130 | RELEV ENCAPSULADO MTJ 8 P 2612 | 65 | ABB | SMART POWER S08(DD),S06(D5),CM08(A2),PP03(E1),SS08 | RELEVADOR | 93.47 | MXN
240562200 | RELEV ENCAPSULADO MTK 11 2613 | 154 | ABB | SMART POWER S08(DD),S06(D5),CM08(A2),PP03(E1),SS08 | RELEVADOR | 109.14 | MXN
240562210 | RELE ENCHUFABLE UNIVERSAL 24VDC 3RT 250V 10A | 52 | ABB | SMART POWER S08(DD),S06(D5),CM08(A2),PP03(E1),SS08 | RELEVADOR | 107.99 | MXN
240562220 | RELEV ENCAPSULADO MTK 11 2615 | 1 | ABB | SMART POWER S08(DD),S06(D5),CM08(A2),PP03(E1),SS08 | RELEVADOR | 92.52 | MXN
240562230 | RELEV ENCAPSULADO MTK 11 2616 | 45 | ABB | SMART POWER S08(DD),S06(D5),CM08(A2),PP03(E1),SS08 | RELEVADOR | 94.44 | MXN
240565400 | LED ROJO 6..24V ACDC2617 2617 | 4 | ABB | SMART POWER S08(DD),S06(D5),CM08(A2),PP03(E1),SS08 | BOTONERÍA Y SEÑALIZACIÓN | 25.05 | MXN
240565401 | LED ROJO 110..230V ACDC26 2618 | 3 | ABB | SMART POWER S08(DD),S06(D5),CM08(A2),PP03(E1),SS08 | BOTONERÍA Y SEÑALIZACIÓN | 26.03 | MXN
240565410 | LED VERDE 6..24V ACDC2619 2619 | 3 | ABB | SMART POWER S08(DD),S06(D5),CM08(A2),PP03(E1),SS08 | BOTONERÍA Y SEÑALIZACIÓN | 26.03 | MXN
240566400 | LED ROJO 6..24V ACDC2620 2620 | 18 | ABB | SMART POWER S08(DD),S06(D5),CM08(A2),PP03(E1),SS08 | BOTONERÍA Y SEÑALIZACIÓN | 45.29 | MXN
240566401 | LED ROJO 110..230V ACDC26 2621 | 16 | ABB | SMART POWER S08(DD),S06(D5),CM08(A2),PP03(E1),SS08 | BOTONERÍA Y SEÑALIZACIÓN | 45.29 | MXN
255016011 | EBE - TIMETRON2623 2623 | 1 | ABB | SMART POWER S08(DD),S06(D5),CM08(A2),PP03(E1),SS08 | RELEVADOR | 289.12 | MXN
255080193 | MSE MECOTRON2624 2624 | 1 | ABB | SMART POWER S08(DD),S06(D5),CM08(A2),PP03(E1),SS08 | RELEVADOR | 332 | MXN
255087195 | MONITOR DE FASES ENTRELEC 2625 | 6 | ABB | SMART POWER S08(DD),S06(D5),CM08(A2),PP03(E1),SS08 | RELEVADOR | 614.97 | MXN
255088295 | PBE- MECOTRON2626 2626 | 9 | ABB | SMART POWER S08(DD),S06(D5),CM08(A2),PP03(E1),SS08 | RELEVADOR | 372.96 | MXN
2CCG000242R0001 | UNIDAD DE CONTROL SCU100 40V 161MMX87MM | 1 | ABB | SMART POWER S08(DD),S06(D5),CM08(A2),PP03(E1),SS08 | PLC | 15069.15 | MXN
2CCG000243R0001 | CABLE PLANO 5M - INSITE PRO M COMPACTO | 1 | ABB | SMART POWER S08(DD),S06(D5),CM08(A2),PP03(E1),SS08 | ACCESORIO PARA PLC | 407.34 | MXN
2CCG000244R0001 | JUEGO DE CONECTORES (35 PIEZAS) - INSITE PRO M COMPACTO | 2 | ABB | SMART POWER S08(DD),S06(D5),CM08(A2),PP03(E1),SS08 | ACCESORIO PARA PLC | 672.62 | MXN
2CCG000247R0001 | MÓDULO DE ENTRADA Y SALIDA DIGITAL DM10 35.8MMX87MMX65MM | 1 | ABB | SMART POWER S08(DD),S06(D5),CM08(A2),PP03(E1),SS08 | ACCESORIO PARA PLC | 2260.5 | MXN
2CDS382001R0427 | MINI INTERRUPTOR S300P - 2P - 10 A - K - (400 V) 25 KA | 2 | ABB | SMART POWER S08(DD),S06(D5),CM08(A2),PP03(E1),SS08 | MINI INTERRUPTOR | 701.53 | MXN
2CDS383001R0317 | MINI INTERRUPTOR S300P - 3P - 3 A - K - (415 V CA) 100 KA | 1 | ABB | SMART POWER S08(DD),S06(D5),CM08(A2),PP03(E1),SS08 | MINI INTERRUPTOR | 1572.79 | MXN
2CDS383001R0377 | MINI INTERRUPTOR S300P - 3P - 6 A - K - (415 V CA) 100 KA | 1 | ABB | SMART POWER S08(DD),S06(D5),CM08(A2),PP03(E1),SS08 | MINI INTERRUPTOR | 1572.79 | MXN
2CDS383001R0427 | MINI INTERRUPTOR S300P - 3P - 10 A - K - (400 V) 25 KA | 2 | ABB | SMART POWER S08(DD),S06(D5),CM08(A2),PP03(E1),SS08 | MINI INTERRUPTOR | 1210.08 | MXN
2CMA100244R1000 | CONTADOR DE ENERGÍA'STEEL' MODBUS RS485 TRIFÁSICO 5 A A43 112-100 | 4 | ABB | SMART POWER S08(DD),S06(D5),CM08(A2),PP03(E1),SS08 | CONTADOR DE ENERGÍA | 7121.57 | MXN
2CMA101986R1000 | CLAVIJAS P+T, 32A, 200 … 250 V RELOJ POSICIÓN DEL CONTACTO DE PUESTA A TIERRA 9 HORAS CÓDIGO DE COL | 5 | ABB | SMART POWER S08(DD),S06(D5),CM08(A2),PP03(E1),SS08 | CLAVIJA | 145.6 | MXN
2CMA142400R1000 | SECCIONADOR EN GAB.BW225DP2X25AMAX.400V,EN GABINETE TERMOPLASTICO IP65111X130X60MMMANIJA COLOR GRIS | 87 | ABB | SMART POWER S08(DD),S06(D5),CM08(A2),PP03(E1),SS08 | SECCIONADOR | 561.35 | MXN
2CMA142403R1000 | SECCIONADOREN GAB.BW325TPN3X25AMAX.400V,EN GABINETE TERMOPLASTICO IP65111X130X60MM MANIJA COLOR GRIS | 136 | ABB | SMART POWER S08(DD),S06(D5),CM08(A2),PP03(E1),SS08 | SECCIONADOR | 592.15 | MXN
2CMA142408R1000 | SECCIONADOREN GAB.BW340TPN3X40AMAX.400V,EN GABINETE TERMOPLASTICO IP65138X168X68MM MANIJA COLOR GRIS | 257 | ABB | SMART POWER S08(DD),S06(D5),CM08(A2),PP03(E1),SS08 | SECCIONADOR | 939.78 | MXN
2CMA163706R1000 | 332P6EX3D 332P6EX3D CLAVIJA 3 | 1 | ABB | SMART POWER S08(DD),S06(D5),CM08(A2),PP03(E1),SS08 | CLAVIJA | 1877.06 | MXN
2CMA166528R1000 | ENCHUFE, MANGUITO DE PUESTA A TIERRA POSICIÓN 9H 32A, IP67, 3P+NEUTRO+TIERRA, FRECUENCIA 50-60 HZ, | 1 | ABB | SMART POWER S08(DD),S06(D5),CM08(A2),PP03(E1),SS08 | TOMA CORRIENTE | 561.85 | MXN
2CMA166530R1000 | CLAVIJA, 3P + N +E, IP67, 32 A, 250/440…265/460 V 432P11W | 2 | ABB | SMART POWER S08(DD),S06(D5),CM08(A2),PP03(E1),SS08 | CLAVIJA | 519.52 | MXN
2CMA166536R1000 | CONECTOR, 2P + T, IP67, 16A, 100…130 V 216C4W | 4 | ABB | SMART POWER S08(DD),S06(D5),CM08(A2),PP03(E1),SS08 | TOMA CORRIENTE | 695.62 | MXN
2CMA166608R1000 | CONECTOR, 3P + T, IP67, 32A, 200…250 V 332C9W | 2 | ABB | SMART POWER S08(DD),S06(D5),CM08(A2),PP03(E1),SS08 | TOMA CORRIENTE | 732.65 | MXN
2CMA166722R1000 | CLAVIJA, 2P + E, IP67, 32 A, 200…250 V 232P6W | 30 | ABB | SMART POWER S08(DD),S06(D5),CM08(A2),PP03(E1),SS08 | CLAVIJA | 548.15 | MXN
2CMA166738R1000 | CLAVIJA, 3P + E, IP67, 32 A, 380…415 V 332P6W | 15 | ABB | SMART POWER S08(DD),S06(D5),CM08(A2),PP03(E1),SS08 | CLAVIJA | 521.26 | MXN
2CMA166840R1000 | CONECTOR, 2P + T, IP44, 63 A, 200…250 V 263C6 | 12 | ABB | SMART POWER S08(DD),S06(D5),CM08(A2),PP03(E1),SS08 | TOMA CORRIENTE | 940.58 | MXN
2CMA166850R1000 | CONECTOR, 3P + T, IP44, 63 A, 346…415 V 363C6 | 2 | ABB | SMART POWER S08(DD),S06(D5),CM08(A2),PP03(E1),SS08 | TOMA CORRIENTE | 976.48 | MXN
2CMA166862R1000 | CONECTOR, 3P + N + T, IP44, 63 A, 200/346…240/415 V 463C6 | 3 | ABB | SMART POWER S08(DD),S06(D5),CM08(A2),PP03(E1),SS08 | TOMA CORRIENTE | 790.19 | MXN
2CMA166994R1000 | CONECTOR PARA PANEL, 4H, 16A, IP67, WATERTIGHT, BORDE UNIFICADO, ANGULADO, 2P + T 216RAU4W | 15 | ABB | SMART POWER S08(DD),S06(D5),CM08(A2),PP03(E1),SS08 | TOMA CORRIENTE | 520.15 | MXN
2CMA167016R1000 | CONECTOR PARA PANEL, 9H, 16A, IP67, WATERTIGHT, BORDE UNIFICADO, ANGULADO, 3P + T 316RAU9W | 32 | ABB | SMART POWER S08(DD),S06(D5),CM08(A2),PP03(E1),SS08 | TOMA CORRIENTE | 510.2 | MXN
2CMA167020R1000 | CONECTOR PARA PANEL, 11H, 16A, IP67, WATERTIGHT, BORDE UNIFICADO, ANGULADO, 3P + T 316RAU11W | 57 | ABB | SMART POWER S08(DD),S06(D5),CM08(A2),PP03(E1),SS08 | TOMA CORRIENTE | 517.04 | MXN
2CMA167320R1000 | CONECTORES PARA SUPERFICIE, 9H, 63A, IP67, WATERTIGHT, 3P + T, 50-60 HZ 363RS9W | 1 | ABB | SMART POWER S08(DD),S06(D5),CM08(A2),PP03(E1),SS08 | TOMA CORRIENTE | 1166.45 | MXN
2CMA167468R1000 | CONECTOR PARA PANEL, 9H, 63A, IP67, WATERTIGHT, BORDE UNIFICADO, ANGULADO, 3P + N + T 463RAU9W | 3 | ABB | SMART POWER S08(DD),S06(D5),CM08(A2),PP03(E1),SS08 | TOMA CORRIENTE | 1137.37 | MXN
2CMA167623R1000 | 216MHS6 TOMA C/SWITCH/ BLOQ. M | 1 | ABB | SMART POWER S08(DD),S06(D5),CM08(A2),PP03(E1),SS08 | TOMA CORRIENTE | 1915.37 | MXN
2CMA167631R1000 | TOMA DE CORRIENTE CONMUTADA, 6H, 16A, IP44, 3P + E | 4 | ABB | SMART POWER S08(DD),S06(D5),CM08(A2),PP03(E1),SS08 | TOMA CORRIENTE | 1990.46 | MXN
2CMA167679R1000 | 332MHS9 TOMA C/SWITCH/ BLOQ. M | 1 | ABB | SMART POWER S08(DD),S06(D5),CM08(A2),PP03(E1),SS08 | TOMA CORRIENTE | 2290.86 | MXN
2CMA167902R1000 | IND. P&S#363MHS11W | 1 | ABB | SMART POWER S08(DD),S06(D5),CM08(A2),PP03(E1),SS08 | TOMA CORRIENTE | 3849.53 | MXN
2CMA170503R1000 | CONTADOR DE KWH#A41 312-100 | 2 | ABB | SMART POWER S08(DD),S06(D5),CM08(A2),PP03(E1),SS08 | MEDICION | 6899.04 | MXN
2CMA170512R1000 | MEDIDOR DE KWH#A42 312-100 | 2 | ABB | SMART POWER S08(DD),S06(D5),CM08(A2),PP03(E1),SS08 | MEDICION | 6338.32 | MXN
2CMA170520R1000 | A43 111 - 100 | 1 | ABB | SMART POWER S08(DD),S06(D5),CM08(A2),PP03(E1),SS08 | MEDICION | 6146.59 | MXN
2CMA170537R1000 | CONTADOR DE KWH#A 44 352-100 | 3 | ABB | SMART POWER S08(DD),S06(D5),CM08(A2),PP03(E1),SS08 | MEDICION | 7450.97 | MXN
2CMA193014R1000 | 316P11 CLAVIJA AEREA 16A, 3P | 1 | ABB | SMART POWER S08(DD),S06(D5),CM08(A2),PP03(E1),SS08 | CLAVIJA | 94.87 | MXN
2CMA193060R1000 | 316C9 TOMACORRIENTE AEREA 16A | 1 | ABB | SMART POWER S08(DD),S06(D5),CM08(A2),PP03(E1),SS08 | TOMA CORRIENTE | 106.56 | MXN
2CMA193082R1000 | 332C6 TOMACORRIENTE AEREA 32A | 5 | ABB | SMART POWER S08(DD),S06(D5),CM08(A2),PP03(E1),SS08 | TOMA CORRIENTE | 118.32 | MXN
2CMA193098R1000 | BASE DE SUPERFICIE 6H 16A IP44 2P+T | 1 | ABB | SMART POWER S08(DD),S06(D5),CM08(A2),PP03(E1),SS08 | TOMA CORRIENTE | 174.22 | MXN
2CMA193110R1000 | CONECTORES PARA SUPERFICIE, 11H, 16A, IP44, SPLASHPROOF, 3P + T, 60 HZ 316RS11 | 1 | ABB | SMART POWER S08(DD),S06(D5),CM08(A2),PP03(E1),SS08 | TOMA CORRIENTE | 198.48 | MXN
2CMA193132R1000 | CONECTORES PARA SUPERFICIE, 9H, 32A, IP44, SPLASHPROOF, 3P + T, 50-60 HZ 332RS9 | 4 | ABB | SMART POWER S08(DD),S06(D5),CM08(A2),PP03(E1),SS08 | TOMA CORRIENTE | 303.01 | MXN
2CMA193170R1000 | CONECTOR PARA PANEL, 6H, 16A, IP44, SPLASHPROOF, BORDE UNIFICADO, RECTO, 2P + T 216RU6 | 5 | ABB | SMART POWER S08(DD),S06(D5),CM08(A2),PP03(E1),SS08 | TOMA CORRIENTE | 174.22 | MXN
2CMA193180R1000 | CONECTOR PARA PANEL, 9H, 16A, IP44, SPLASHPROOF, BORDE UNIFICADO, RECTO, 3P + T 316RU9 | 1 | ABB | SMART POWER S08(DD),S06(D5),CM08(A2),PP03(E1),SS08 | TOMA CORRIENTE | 174.22 | MXN
2CMA193182R1000 | CONECTOR PARA PANEL, 11H, 16A, IP44, SPLASHPROOF, BORDE UNIFICADO, RECTO, 3P + T 316RU11 | 9 | ABB | SMART POWER S08(DD),S06(D5),CM08(A2),PP03(E1),SS08 | TOMA CORRIENTE | 193.51 | MXN
2CMA193513R1000 | 332P6 CLAVIJA AEREA 32A, 3P+T | 1 | ABB | SMART POWER S08(DD),S06(D5),CM08(A2),PP03(E1),SS08 | CLAVIJA | 118.97 | MXN
2CMA193521R1000 | 216C6 TOMACORRIENTE AEREA 16A, | 4 | ABB | SMART POWER S08(DD),S06(D5),CM08(A2),PP03(E1),SS08 | TOMA CORRIENTE | 150.23 | MXN
2CMA193528R1000 | 232C6 TOMACORRIENTE AEREA 32A | 6 | ABB | SMART POWER S08(DD),S06(D5),CM08(A2),PP03(E1),SS08 | TOMA CORRIENTE | 170.64 | MXN
2TAZ661012R2000 | M1M 15 MODBUS ES UN MULTÍMETRO CON ALIMENTACIÓN AUXILIAR 100-230 V CA/CC, PANTALLA LED, MODBUS RTU | 16 | ABB | SMART POWER S08(DD),S06(D5),CM08(A2),PP03(E1),SS08 | MEDICION | 7479.26 | MXN
2TLA010050R0000 | SENTRY SSR10 24VDC | 52 | ABB | SMART POWER S08(DD),S06(D5),CM08(A2),PP03(E1),SS08 | RELEVADOR | 4109.88 | MXN
2TLA020007R0900 | JSM C5 BALL & SOCKET MOUNT | 24 | ABB | SMART POWER S08(DD),S06(D5),CM08(A2),PP03(E1),SS08 | DISPOSITIVOS DE SEGURIDAD ABB | 1558.96 | MXN
2TLA020007R3000 | JSTD1-A SAFEBALL 2M CABLE | 29 | ABB | SMART POWER S08(DD),S06(D5),CM08(A2),PP03(E1),SS08 | DISPOSITIVOS DE SEGURIDAD ABB | 4177.77 | MXN
2TLA020007R3100 | JSTD1-B SAFEBALL CABLE 2DM | 3 | ABB | SMART POWER S08(DD),S06(D5),CM08(A2),PP03(E1),SS08 | DISPOSITIVOS DE SEGURIDAD ABB | 3393.89 | MXN
2TLA020007R3400 | JSTD1-E SAFEBALL 1NO+1NO 2DM | 6 | ABB | SMART POWER S08(DD),S06(D5),CM08(A2),PP03(E1),SS08 | DISPOSITIVOS DE SEGURIDAD ABB | 3444.18 | MXN
2TLA020046R0800 | EVA GENERAL CODE | 93 | ABB | SMART POWER S08(DD),S06(D5),CM08(A2),PP03(E1),SS08 | DISPOSITIVOS DE SEGURIDAD ABB | 687.7 | MXN
2TLA020051R5700 | INTERRUPTOR MAGNETICO DE SEGURIDAD ABB ADAM OSSD-INFO M12-8 | 30 | ABB | SMART POWER S08(DD),S06(D5),CM08(A2),PP03(E1),SS08 | DISPOSITIVOS DE SEGURIDAD ABB | 2415.77 | MXN
2TLA020051R8000 | EVA AS-I | 16 | ABB | SMART POWER S08(DD),S06(D5),CM08(A2),PP03(E1),SS08 | DISPOSITIVOS DE SEGURIDAD ABB | 1562.11 | MXN
2TLA020052R1000 | VITAL 1 SAFETY CONTROLLER | 24 | ABB | SMART POWER S08(DD),S06(D5),CM08(A2),PP03(E1),SS08 | DISPOSITIVOS DE SEGURIDAD ABB | 7986.55 | MXN
2TLA020056R0000 | M12-C61 6M CABLE 5X0.34 M12 FEMAL | 26 | ABB | SMART POWER S08(DD),S06(D5),CM08(A2),PP03(E1),SS08 | DISPOSITIVOS DE SEGURIDAD ABB | 759.99 | MXN
2TLA020056R1000 | M12-C101 10M CABLE 5X0.34 FEMALE | 18 | ABB | SMART POWER S08(DD),S06(D5),CM08(A2),PP03(E1),SS08 | DISPOSITIVOS DE SEGURIDAD ABB | 881.95 | MXN
2TLA020056R4000 | M12-C103 10 M CABLE 8X0.34 FEMALE | 1 | ABB | SMART POWER S08(DD),S06(D5),CM08(A2),PP03(E1),SS08 | DISPOSITIVOS DE SEGURIDAD ABB | 1465.93 | MXN
2TLA022201R7000 | SENSOR 24VDC | 2 | ABB | SMART POWER S08(DD),S06(D5),CM08(A2),PP03(E1),SS08 | DISPOSITIVOS DE SEGURIDAD ABB | 46887.73 | MXN
2TLA022300R0100 | ORION1-4-14-030-B TRANSMITTER+ RECEIVER | 1 | ABB | SMART POWER S08(DD),S06(D5),CM08(A2),PP03(E1),SS08 | DISPOSITIVOS DE SEGURIDAD ABB | 33637.16 | MXN
2TLA030050R0000 | SMILE 11 EA TINA | 32 | ABB | SMART POWER S08(DD),S06(D5),CM08(A2),PP03(E1),SS08 | DISPOSITIVOS DE SEGURIDAD ABB | 3001.01 | MXN
2TLA030053R0000 | SMILE 11 RA RESET BUTTON | 1 | ABB | SMART POWER S08(DD),S06(D5),CM08(A2),PP03(E1),SS08 | DISPOSITIVOS DE SEGURIDAD ABB | 2263.01 | MXN
2TLA030054R0100 | INCA 1 EMERGENCY STOP | 8 | ABB | SMART POWER S08(DD),S06(D5),CM08(A2),PP03(E1),SS08 | DISPOSITIVOS DE SEGURIDAD ABB | 2853.91 | MXN
2TLA040030R0600 | JSM 30B-K FLOOR BRACKET | 20 | ABB | SMART POWER S08(DD),S06(D5),CM08(A2),PP03(E1),SS08 | DISPOSITIVOS DE SEGURIDAD ABB | 334.2 | MXN
2TLA042023R0400 | MAGNE ANCHOR PLATE 32B | 15 | ABB | SMART POWER S08(DD),S06(D5),CM08(A2),PP03(E1),SS08 | DISPOSITIVOS DE SEGURIDAD ABB | 792.05 | MXN
5911086-15 | FOCO DE FILAMENTO TRANSPARENTE | 39 | ABB | SMART POWER S08(DD),S06(D5),CM08(A2),PP03(E1),SS08 | ACCESORIO PARA VARIADOR ACS | 71.4 | MXN
857282/801-MX | PB PANEL MODULARXT1.XT3 424MM | 9 | ABB | SMART POWER S08(DD),S06(D5),CM08(A2),PP03(E1),SS08 | ACCESORIO PARA TABLERO E POWER | 692.1 | MXN
857284/801 | PANEL MODULAR 319MM (T1, T2, T | 1 | ABB | SMART POWER S08(DD),S06(D5),CM08(A2),PP03(E1),SS08 | ACCESORIO PARA TABLERO E POWER | 865.35 | MXN
857284/801-MX | PB PANEL MODULARXT1.XT3 319MM | 5 | ABB | SMART POWER S08(DD),S06(D5),CM08(A2),PP03(E1),SS08 | ACCESORIO PARA TABLERO E POWER | 530.55 | MXN
AA9610-MX | NUM. 4 GOLFARI M12 K | 66 | ABB | SMART POWER S08(DD),S06(D5),CM08(A2),PP03(E1),SS08 | TABLERO | 20.72 | USD
ABBCG-T4-150 | CONECTOR GEMELO 150MM T4, HASTA 320A INCLUYE PANEL | 5 | ABB | SMART POWER S08(DD),S06(D5),CM08(A2),PP03(E1),SS08 | TABLERO | 9498.99 | MXN
ABBCG-T5-200 | CONECTOR GEMELO 200MM T5 HASTA 630A | 5 | ABB | SMART POWER S08(DD),S06(D5),CM08(A2),PP03(E1),SS08 | TABLERO | 11828.01 | MXN
ABBCG-XT1-100 | CONECTOR GEMELO 100MM XT1 HASTA 160A | 20 | ABB | SMART POWER S08(DD),S06(D5),CM08(A2),PP03(E1),SS08 | TABLERO | 7042.37 | MXN
ABBCG-XT2-100 | CONECTOR GEMELO 100MM XT2, HASTA 160A160A, INCLUYE PANEL | 11 | ABB | SMART POWER S08(DD),S06(D5),CM08(A2),PP03(E1),SS08 | TABLERO | 7464.8 | MXN
ABBCG-XT3-150 | CONECTOR GEMELO 150MM XT3 HAST | 4 | ABB | SMART POWER S08(DD),S06(D5),CM08(A2),PP03(E1),SS08 | TABLERO | 9431.1 | MXN
ABBCI-T7-300 | CONECTOR INDIVIDUAL 300MM T7, HASTA 1600A, INCLUYE PANEL | 5 | ABB | SMART POWER S08(DD),S06(D5),CM08(A2),PP03(E1),SS08 | ACCESORIO PARA TMAX | 16296.83 | MXN
ABBTCF-100 | PANEL O TAPA CIEGA FIJA 100MM | 29 | ABB | SMART POWER S08(DD),S06(D5),CM08(A2),PP03(E1),SS08 | ACCESORIO PARA TMAX | 848 | MXN
ABBTCF-150 | PANEL Ó TAPA CIEGA FIJA 150MM | 14 | ABB | SMART POWER S08(DD),S06(D5),CM08(A2),PP03(E1),SS08 | ACCESORIO PARA TMAX | 1128.36 | MXN
ABBTCF-200 | PANEL PA CIEGA FIJA 200MM | 9 | ABB | SMART POWER S08(DD),S06(D5),CM08(A2),PP03(E1),SS08 | ACCESORIO PARA TMAX | 1293.06 | MXN
ABBTCF-250 | PANEL PA CIEGA FIJA 250MM | 14 | ABB | SMART POWER S08(DD),S06(D5),CM08(A2),PP03(E1),SS08 | ACCESORIO PARA TMAX | 1554.56 | MXN
ABBTCF-50 | PANEL PA CIEGA FIJA 50MM | 11 | ABB | SMART POWER S08(DD),S06(D5),CM08(A2),PP03(E1),SS08 | ACCESORIO PARA TMAX | 715.36 | MXN
ABBTLIPA-1250 | SWB TMAX L ANR 1250 EMAX 1.2N | 2 | ABB | SMART POWER S08(DD),S06(D5),CM08(A2),PP03(E1),SS08 | TABLERO | 276145.34 | MXN
ABBTLIPA-1600 | SWB TMAX L ANR 1600 EMAX 2.1N | 2 | ABB | SMART POWER S08(DD),S06(D5),CM08(A2),PP03(E1),SS08 | TABLERO | 285832.91 | MXN
ABBTLIPA-2000 | TMAX LINK, E2.2N 2000A, NEMA1, M4M 30 | 2 | ABB | SMART POWER S08(DD),S06(D5),CM08(A2),PP03(E1),SS08 | TABLERO | 332436.51 | MXN
ABBTLIPA-2500 | SWB TMAX L ANR 2500 EMAX 2.1N | 2 | ABB | SMART POWER S08(DD),S06(D5),CM08(A2),PP03(E1),SS08 | TABLERO | 365128.24 | MXN
ABBTLIPA-3200 | SB TMAX L N1 ANR 3200 E2 4.2N | 1 | ABB | SMART POWER S08(DD),S06(D5),CM08(A2),PP03(E1),SS08 | TABLERO | 453806.89 | MXN
ABBTLIPM-1250 | TMAX LINK, E1.2N 1250A, NEMA1, | 4 | ABB | SMART POWER S08(DD),S06(D5),CM08(A2),PP03(E1),SS08 | TABLERO | 317963.29 | MXN
ABBTLIPM-1600 | TMAX LINK, E2.2N FIJO 1600A, UNIDAD DE PROTECCIÓN EKIP DIP, NEMA1, MEDICIÓN M4M 20 MODBUS | 5 | ABB | SMART POWER S08(DD),S06(D5),CM08(A2),PP03(E1),SS08 | TABLERO | 339859.82 | MXN
ABBTLIPM-2500 | TMAX LINK, E2.2N 2500A, NEMA1, M4M LV | 4 | ABB | SMART POWER S08(DD),S06(D5),CM08(A2),PP03(E1),SS08 | TABLERO | 435563.24 | MXN
ABBTLIPM-3200 | TABLERO ABB TIPO SWITCHBOARD TMAX LINK CON MEDICIÓN 3200, EMAX 4.2S DIP-LSIG 2250 X 965 X 1219MM | 2 | ABB | SMART POWER S08(DD),S06(D5),CM08(A2),PP03(E1),SS08 | TABLERO | 523790.55 | MXN
AD1009 | K SOPORT.PLATIC.CANAL HORIZ. | 21 | ABB | SMART POWER S08(DD),S06(D5),CM08(A2),PP03(E1),SS08 | ACCESORIO PARA TABLERO E POWER | 72.18 | MXN
ADOL3-230V-10A | ARRANCADOR PREMIUM EN GABINETE - RANGO D ADOL3-230V-10A | 8 | ABB | SMART POWER S08(DD),S06(D5),CM08(A2),PP03(E1),SS08 | ARRANCADOR | 2180.66 | MXN
ADOL3-230V-13A | ARRANCADOR PREMIUM EN GABINETE - RANGO D ADOL3-230V-13A | 4 | ABB | SMART POWER S08(DD),S06(D5),CM08(A2),PP03(E1),SS08 | ARRANCADOR | 2313.93 | MXN
ADOL3-230V-16A | ARRANCADOR PREMIUM EN GABINETE - RANGO D ADOL3-230V-16A | 13 | ABB | SMART POWER S08(DD),S06(D5),CM08(A2),PP03(E1),SS08 | ARRANCADOR | 2313.93 | MXN
ADOL3-230V-20A | ARRANCADOR PREMIUM EN GABINETE - RANGO D ADOL3-230V-20A | 1 | ABB | SMART POWER S08(DD),S06(D5),CM08(A2),PP03(E1),SS08 | ARRANCADOR | 2380.56 | MXN
ADOL3-230V-24A | ARRANCADOR PREMIUM EN GABINETE - RANGO D ADOL3-230V-24A | 12 | ABB | SMART POWER S08(DD),S06(D5),CM08(A2),PP03(E1),SS08 | ARRANCADOR | 2380.56 | MXN
ADOL3-230V-3.1A | ARRANCADOR PREMIUM EN GABINETE - RANGO D ADOL3-230V-3.1A | 2 | ABB | SMART POWER S08(DD),S06(D5),CM08(A2),PP03(E1),SS08 | ARRANCADOR | 2180.66 | MXN
ADOL3-230V-7.6A | ARRANCADOR PREMIUM EN GABINETE - RANGO D ADOL3-230V-7.6A | 14 | ABB | SMART POWER S08(DD),S06(D5),CM08(A2),PP03(E1),SS08 | ARRANCADOR | 2180.66 | MXN
ADOL3-460V-1.3A | ARRANCADOR PREMIUM EN GABINETE - RANGO D ADOL3-460V-1.3A | 2 | ABB | SMART POWER S08(DD),S06(D5),CM08(A2),PP03(E1),SS08 | ARRANCADOR | 2180.66 | MXN
ADOL3-460V-1.7A | ARRANCADOR PREMIUM EN GABINETE - RANGO D ADOL3-460V-1.7A | 2 | ABB | SMART POWER S08(DD),S06(D5),CM08(A2),PP03(E1),SS08 | ARRANCADOR | 2180.66 | MXN
ADOL3-460V-10A | ARRANCADOR PREMIUM EN GABINETE - RANGO D ADOL3-460V-10A | 15 | ABB | SMART POWER S08(DD),S06(D5),CM08(A2),PP03(E1),SS08 | ARRANCADOR | 2313.93 | MXN
ADOL3-460V-16A | ADOL3-460V-16A ARRANCADOR EN GABINETE PREMIUM | 11 | ABB | SMART POWER S08(DD),S06(D5),CM08(A2),PP03(E1),SS08 | ARRANCADOR | 2644.58 | MXN
ADOL3-460V-2.3A | ARRANCADOR PREMIUM EN GABINETE - RANGO D ADOL3-460V-2.3A | 4 | ABB | SMART POWER S08(DD),S06(D5),CM08(A2),PP03(E1),SS08 | ARRANCADOR | 2180.66 | MXN
ADOL3-460V-24A | ARRANCADOR PREMIUM EN GABINETE - RANGO D ADOL3-460V-24A | 2 | ABB | SMART POWER S08(DD),S06(D5),CM08(A2),PP03(E1),SS08 | ARRANCADOR | 2973.35 | MXN
ADOL3-460V-29A | ARRANCADOR PREMIUM EN GABINETE - RANGO D ADOL3-460V-29A | 3 | ABB | SMART POWER S08(DD),S06(D5),CM08(A2),PP03(E1),SS08 | ARRANCADOR | 2973.35 | MXN
ADOL3-460V-5.7A | ARRANCADOR PREMIUM EN GABINETE - RANGO D ADOL3-460V-5.7A | 3 | ABB | SMART POWER S08(DD),S06(D5),CM08(A2),PP03(E1),SS08 | ARRANCADOR | 2180.66 | MXN
BA0400 | K BARRA PERFILADA 400A | 2 | ABB | SMART POWER S08(DD),S06(D5),CM08(A2),PP03(E1),SS08 | ACCESORIO PARA TABLERO E POWER | 3198.88 | MXN
BA0800 | K BARRA PERFILADA 800A | 2 | ABB | SMART POWER S08(DD),S06(D5),CM08(A2),PP03(E1),SS08 | ACCESORIO PARA TABLERO E POWER | 4367.2 | MXN
BA1250 | K BARRA PERFILADA 1250A | 45 | ABB | SMART POWER S08(DD),S06(D5),CM08(A2),PP03(E1),SS08 | ACCESORIO PARA TABLERO E POWER | 8754.29 | MXN
BA1600 | K BARRA PERFILADA 1600A | 4 | ABB | SMART POWER S08(DD),S06(D5),CM08(A2),PP03(E1),SS08 | ACCESORIO PARA TABLERO E POWER | 6196.21 | MXN
BP3200 | K PORTABARRA PLANA 4000A | 18 | ABB | SMART POWER S08(DD),S06(D5),CM08(A2),PP03(E1),SS08 | ACCESORIO PARA TABLERO E POWER | 10091.87 | MXN
BR0630 | BARRAS PLANAS N2 630A | 2 | ABB | SMART POWER S08(DD),S06(D5),CM08(A2),PP03(E1),SS08 | ACCESORIO PARA TABLERO E POWER | 13365.68 | MXN
BR8005 | K BARRA PLANA 800A 2PZ | 2 | ABB | SMART POWER S08(DD),S06(D5),CM08(A2),PP03(E1),SS08 | ACCESORIO PARA TABLERO E POWER | 6911.4 | MXN
DRAS-230V-10A | DRAS-230V-10A | 5 | ABB | SMART POWER S08(DD),S06(D5),CM08(A2),PP03(E1),SS08 | ARRANCADOR | 1279.23 | MXN
DRAS-230V-16A | DRAS-230V-16A | 10 | ABB | SMART POWER S08(DD),S06(D5),CM08(A2),PP03(E1),SS08 | ARRANCADOR | 1279.23 | MXN
DRAS-230V-4.2A | DRAS-230V-4.2A | 3 | ABB | SMART POWER S08(DD),S06(D5),CM08(A2),PP03(E1),SS08 | ARRANCADOR | 1279.23 | MXN
DRAS-230V-5.7A | DRAS-230V-5.7A | 7 | ABB | SMART POWER S08(DD),S06(D5),CM08(A2),PP03(E1),SS08 | ARRANCADOR | 1279.23 | MXN
DRAS-230V-7.6A | DRAS-230V-7.6A | 8 | ABB | SMART POWER S08(DD),S06(D5),CM08(A2),PP03(E1),SS08 | ARRANCADOR | 1279.23 | MXN
E1.2B12FAA-1+1 | TRANSFERENCIA E1.2B, 1250 A, FIJO, EKIP DIP-LI, 127VAC/DC, TIPO A (1+1), 3 POLOS | 1 | ABB | SMART POWER S08(DD),S06(D5),CM08(A2),PP03(E1),SS08 | TRANSFERENCIA | 138774.2 | MXN
E1.2B12WAA-1+0 | TRANSFERENCIA TT- E1.2B, 1250 A, EXTRAÍBLE, RELÉ EKIP | 1 | ABB | SMART POWER S08(DD),S06(D5),CM08(A2),PP03(E1),SS08 | TRANSFERENCIA | 155914.63 | MXN
E1.2N12FAA-1+0 | TRANSFERENCIA E1.2N, 1250 A, FIJO, EKIP DIP-LI, 127VAC/DC, TIPO A (1+0), 3 POLOS | 2 | ABB | SMART POWER S08(DD),S06(D5),CM08(A2),PP03(E1),SS08 | TRANSFERENCIA | 157816.82 | MXN
E1.2N16FAA-1+0 | TRANSFERENCIA E1.2N, 1600 A, FIJO, EKIP DIP-LI, 127VAC/DC, TIPO A (1+0), 3 POLOS | 8 | ABB | SMART POWER S08(DD),S06(D5),CM08(A2),PP03(E1),SS08 | TRANSFERENCIA | 142293.19 | MXN
E2.2N16FAA-1+0 | TRANSFERENCIA E2.2N, 1600 A, FIJO, EKIP DIP-LI, 127VAC/DC, TIPO A (1+0), 3 POLOS | 1 | ABB | SMART POWER S08(DD),S06(D5),CM08(A2),PP03(E1),SS08 | TRANSFERENCIA | 182259.87 | MXN
E2.2N20FAA-1+0 | TRANSFERENCIA E2.2N, 2000 A, FIJO, EKIP DIP-LI, 127VAC/DC, TIPO A (1+0), 3 POLOS | 4 | ABB | SMART POWER S08(DD),S06(D5),CM08(A2),PP03(E1),SS08 | TRANSFERENCIA | 168511.44 | MXN
E2.2N25FAA-1+0 | E2.2N, 2500 A, FIJO, EKIP DIP-LI, 127VAC/DC, TIPO A (1+0), 3 POLOS | 2 | ABB | SMART POWER S08(DD),S06(D5),CM08(A2),PP03(E1),SS08 | TRANSFERENCIA | 194865.48 | MXN
E2.2N25FAA-1+1 | TRANSFERENCIA E2.2N, 2500 A, FIJO, EKIP DIP-LI, 127VAC/DC, TIPO A (1+1), 3 POLOS | 2 | ABB | SMART POWER S08(DD),S06(D5),CM08(A2),PP03(E1),SS08 | TRANSFERENCIA | 210812.17 | MXN
E22N20FAA10 | TT- E2.2N, 2000 A, FIJO, EKIP | 1 | ABB | SMART POWER S08(DD),S06(D5),CM08(A2),PP03(E1),SS08 | TRANSFERENCIA | 115259.69 | MXN
E4.2N32FAA-1+0 | TRANSFERENCIA E4.2N, 3200 A, FIJO, EKIP DIP-LI, 127VAC/DC, TIPO A (1+0), 3 POLOS | 1 | ABB | SMART POWER S08(DD),S06(D5),CM08(A2),PP03(E1),SS08 | TRANSFERENCIA | 242405.08 | MXN
E4.2N40FSA-0+0 | TRANSFERENCIA E4.2N, 4000 A FIJO SECCIONADOR 127VAC/DC, TIPO A (0+0), 3 POLOS | 1 | ABB | SMART POWER S08(DD),S06(D5),CM08(A2),PP03(E1),SS08 | TRANSFERENCIA | 353537.21 | MXN
EA2000 | IS2 KIT UNIÓN PLATINAS 200MM | 1 | ABB | SMART POWER S08(DD),S06(D5),CM08(A2),PP03(E1),SS08 | ACCESORIO PARA GABINETE IS2 | 81.72 | USD
EA2000-MX | KIT PARA UNIR PLACAS, ALTURA 2000MM | 13 | ABB | SMART POWER S08(DD),S06(D5),CM08(A2),PP03(E1),SS08 | ACCESORIO PARA GABINETE IS2 | 81.72 | USD
EA2010 | IP30 AERATED EXT. PAN. H=2000M | 5 | ABB | SMART POWER S08(DD),S06(D5),CM08(A2),PP03(E1),SS08 | ACCESORIO PARA GABINETE IS2 | 235.1 | USD
EA2010-MX | PLACA TRASERA2000X1000MM (HXW) | 3 | ABB | SMART POWER S08(DD),S06(D5),CM08(A2),PP03(E1),SS08 | ACCESORIO PARA GABINETE IS2 | 235.1 | USD
EA2013 | IS2 PLATINA 2000X1200MM | 3 | ABB | SMART POWER S08(DD),S06(D5),CM08(A2),PP03(E1),SS08 | ACCESORIO PARA GABINETE IS2 | 276.59 | USD
EA2013-MX | IS2 PLACA DE MONTAJE 2000X1200 MM (ALTO X ANCHO) | 19 | ABB | SMART POWER S08(DD),S06(D5),CM08(A2),PP03(E1),SS08 | ACCESORIO PARA GABINETE IS2 | 276.59 | USD
EA2060 | BACK PLATE 2000X600MM (HXW | 4 | ABB | SMART POWER S08(DD),S06(D5),CM08(A2),PP03(E1),SS08 | ACCESORIO PARA GABINETE IS2 | 144.58 | USD
EA2060-MX | IS2 PLACA TRASERA 2000X600MM (ALXAN) | 25 | ABB | SMART POWER S08(DD),S06(D5),CM08(A2),PP03(E1),SS08 | ACCESORIO PARA GABINETE IS2 | 144.58 | USD
EA2080 | PLTE BACKING KIT | 3 | ABB | SMART POWER S08(DD),S06(D5),CM08(A2),PP03(E1),SS08 | ACCESORIO PARA GABINETE IS2 | 189.84 | USD
EA2080-MX | PLACA TRASERA 2000X800MM (ALXAN) | 5 | ABB | SMART POWER S08(DD),S06(D5),CM08(A2),PP03(E1),SS08 | ACCESORIO PARA GABINETE IS2 | 189.84 | USD
EC2012K-MX | PUERTA CIEGA 2000X1000MM(HXW) 7035 | 15 | ABB | SMART POWER S08(DD),S06(D5),CM08(A2),PP03(E1),SS08 | ACCESORIO PARA GABINETE IS2 | 261.5 | USD
EC2060K-MX | IS2 PUERTA CIEGA 2000X600MM(HXW) 7035 | 24 | ABB | SMART POWER S08(DD),S06(D5),CM08(A2),PP03(E1),SS08 | ACCESORIO PARA GABINETE IS2 | 207.44 | USD
EC2080FC6K-MX | IS2 PUERTA CIEGA PARA VERSIÓN DE DOBLE PUERTA 2000X600MM (HXW) | 26 | ABB | SMART POWER S08(DD),S06(D5),CM08(A2),PP03(E1),SS08 | ACCESORIO PARA GABINETE IS2 | 207.44 | USD
EC2080K-MX | IS2 PUERTA CIEGA 2000X800MM(HXW) 7035 | 19 | ABB | SMART POWER S08(DD),S06(D5),CM08(A2),PP03(E1),SS08 | ACCESORIO PARA GABINETE IS2 | 213.73 | USD
ED2012SK-MX | IS2 PUERTA CIEGA CON CIERRE SUPERPUESTO 2000X600MM (ALXAN) | 29 | ABB | SMART POWER S08(DD),S06(D5),CM08(A2),PP03(E1),SS08 | ACCESORIO PARA GABINETE IS2 | 211.21 | USD
ED2340 | UFIXH BASE XT3 L2 INF.250A | 1 | ABB | SMART POWER S08(DD),S06(D5),CM08(A2),PP03(E1),SS08 | ACCESORIO PARA TABLERO ARTU L/M/K/E POWER | 219.76 | MXN
ED2357 | UFIXH BASE XT3 L3 INF.250A | 1 | ABB | SMART POWER S08(DD),S06(D5),CM08(A2),PP03(E1),SS08 | ACCESORIO PARA TABLERO ARTU L/M/K/E POWER | 219.76 | MXN
ED2647 | BASETTA N ALTO 40A | 4 | ABB | SMART POWER S08(DD),S06(D5),CM08(A2),PP03(E1),SS08 | ACCESORIO PARA TABLERO ARTU L/M/K/E POWER | 26.39 | MXN
ED2985 | UFIXL BARRA ALIM 2P 8MOD 100A | 1 | ABB | SMART POWER S08(DD),S06(D5),CM08(A2),PP03(E1),SS08 | ACCESORIO PARA TABLERO ARTU L/M/K/E POWER | 66.97 | MXN
ED3009 | 100A 2P 18MODULES BUSBARS | 7 | ABB | SMART POWER S08(DD),S06(D5),CM08(A2),PP03(E1),SS08 | ACCESORIO PARA TABLERO ARTU L/M/K/E POWER | 139.13 | MXN
ED3017 | UFIXL BARRA ALIM.2P 24MOD100A | 1 | ABB | SMART POWER S08(DD),S06(D5),CM08(A2),PP03(E1),SS08 | ACCESORIO PARA TABLERO ARTU L/M/K/E POWER | 206.75 | MXN
ED3116 | CONNESSIONI CON 3 CAVETTI 16A | 4 | ABB | SMART POWER S08(DD),S06(D5),CM08(A2),PP03(E1),SS08 | ACCESORIO PARA TABLERO ARTU L/M/K/E POWER | 88.42 | MXN
ED3124 | CONNESSIONI CON 4 CAVETTI 16A | 1 | ABB | SMART POWER S08(DD),S06(D5),CM08(A2),PP03(E1),SS08 | ACCESORIO PARA TABLERO ARTU L/M/K/E POWER | 104.02 | MXN
EF1060-MX | PLACA DE CIERRE DE SUELO CORREDERO 1000X600MM | 25 | ABB | SMART POWER S08(DD),S06(D5),CM08(A2),PP03(E1),SS08 | ACCESORIO PARA GABINETE IS2 | 41.49 | USD
EF6060-MX | IS2 BRIDAS PASACABLES CORREDERAS 600X600MM (HXD) | 21 | ABB | SMART POWER S08(DD),S06(D5),CM08(A2),PP03(E1),SS08 | ACCESORIO PARA GABINETE IS2 | 27.66 | USD
EF8040-MX | PLACA DE CIERRE DE SUELO CORREDERO 800X400MM | 1 | ABB | SMART POWER S08(DD),S06(D5),CM08(A2),PP03(E1),SS08 | ACCESORIO PARA GABINETE IS2 | 26.4 | USD
EF8042 | FLOORCLOSINGPLATE800X400MM | 5 | ABB | SMART POWER S08(DD),S06(D5),CM08(A2),PP03(E1),SS08 | ACCESORIO PARA GABINETE IS2 | 18.86 | USD
EF8060-MX | IS2 PLACA DE CIERRE DE SUELO CORREDERO 800X600MM | 13 | ABB | SMART POWER S08(DD),S06(D5),CM08(A2),PP03(E1),SS08 | ACCESORIO PARA GABINETE IS2 | 40.23 | USD
EK1060KN-MX | BASE/ENCIMERA 1000X600 ANXP | 9 | ABB | SMART POWER S08(DD),S06(D5),CM08(A2),PP03(E1),SS08 | ACCESORIO PARA GABINETE IS2 | 448.83 | USD
EK1260KN | IS2 BASE TECHO 1200X600MM | 1 | ABB | SMART POWER S08(DD),S06(D5),CM08(A2),PP03(E1),SS08 | ACCESORIO PARA GABINETE IS2 | 416.14 | USD
EK1260KN-MX | IS2 BASE/SUPERIOR 1200X600 MM ANXP | 12 | ABB | SMART POWER S08(DD),S06(D5),CM08(A2),PP03(E1),SS08 | ACCESORIO PARA GABINETE IS2 | 416.14 | USD
EK6040KN | IS2 BASE TECHO 600X400MM | 1 | ABB | SMART POWER S08(DD),S06(D5),CM08(A2),PP03(E1),SS08 | ACCESORIO PARA GABINETE IS2 | 308.02 | USD
EK6060KN-MX | BASE/ENCIMERA 600X600 ANXP | 3 | ABB | SMART POWER S08(DD),S06(D5),CM08(A2),PP03(E1),SS08 | ACCESORIO PARA GABINETE IS2 | 348.25 | USD
EK8060K | BASE/TOP 800 X 600 (WXD) | 6 | ABB | SMART POWER S08(DD),S06(D5),CM08(A2),PP03(E1),SS08 | ACCESORIO PARA GABINETE IS2 | 240.11 | USD
EK8060KN-MX | BASE/ENCIMERA 800X600 ANXP | 7 | ABB | SMART POWER S08(DD),S06(D5),CM08(A2),PP03(E1),SS08 | ACCESORIO PARA GABINETE IS2 | 336.94 | USD
EK8080KN | IS2 BASE-TECHO 800X800MM | 3 | ABB | SMART POWER S08(DD),S06(D5),CM08(A2),PP03(E1),SS08 | ACCESORIO PARA GABINETE IS2 | 445.06 | USD
EL2040K-MX | IS2 N.2 PANELES LATERALES CIEGOS 2000X400MM 7035 | 22 | ABB | SMART POWER S08(DD),S06(D5),CM08(A2),PP03(E1),SS08 | ACCESORIO PARA GABINETE IS2 | 178.53 | USD
EL2060K | IS2 TAPA LAT.2000X600MM 2PZ | 3 | ABB | SMART POWER S08(DD),S06(D5),CM08(A2),PP03(E1),SS08 | ACCESORIO PARA GABINETE IS2 | 204.93 | USD
EL2060K-MX | IS2 PAR DE PANELES LATERALES CIEGOS 2000X600MM (HXW) | 47 | ABB | SMART POWER S08(DD),S06(D5),CM08(A2),PP03(E1),SS08 | ACCESORIO PARA GABINETE IS2 | 204.93 | USD
EL2080K | IS2 TAPA LAT.2000X800MM 2PZ | 2 | ABB | SMART POWER S08(DD),S06(D5),CM08(A2),PP03(E1),SS08 | ACCESORIO PARA GABINETE IS2 | 272.82 | USD
EL2080K-MX | IS2 N.2 PANELES LATERALES CIEGOS 2000X800MM 7035 | 7 | ABB | SMART POWER S08(DD),S06(D5),CM08(A2),PP03(E1),SS08 | ACCESORIO PARA GABINETE IS2 | 272.82 | USD
EM2000-MX | IS2 MONTANTES CON BISAGRAS H=2000MM | 48 | ABB | SMART POWER S08(DD),S06(D5),CM08(A2),PP03(E1),SS08 | ACCESORIO PARA GABINETE IS2 | 164.7 | USD
EN0101K | IS2 TERMOSTATO VENTILACIÓN | 11 | ABB | SMART POWER S08(DD),S06(D5),CM08(A2),PP03(E1),SS08 | ACCESORIO PARA GABINETE IS2 | 1384.94 | MXN
EN0105K | IS2 REJILLA&FILTRO 105X105MM | 11 | ABB | SMART POWER S08(DD),S06(D5),CM08(A2),PP03(E1),SS08 | ACCESORIO PARA GABINETE IS2 | 531.22 | MXN
EN0150K | IS2 KIT PAS.FIL GRAT AIRE 150X150MM 7035 | 11 | ABB | SMART POWER S08(DD),S06(D5),CM08(A2),PP03(E1),SS08 | ACCESORIO PARA GABINETE IS2 | 711.94 | MXN
EN0204K | IS2 REJILLA&FILTRO 204X204MM | 11 | ABB | SMART POWER S08(DD),S06(D5),CM08(A2),PP03(E1),SS08 | ACCESORIO PARA GABINETE IS2 | 1266.29 | MXN
EN0325K | IS2 REJILLA&FILTRO 325X325MM | 2 | ABB | SMART POWER S08(DD),S06(D5),CM08(A2),PP03(E1),SS08 | ACCESORIO PARA GABINETE IS2 | 1175.01 | MXN
EN0482K | IS2 CAMPANA DE VENTILACIÓN 480M3 / H-115V IP43 7035 | 2 | ABB | SMART POWER S08(DD),S06(D5),CM08(A2),PP03(E1),SS08 | ACCESORIO PARA GABINETE IS2 | 5944.43 | MXN
EN2105K | IS2 VENTILADOR 115V 105X105MM 7035 | 5 | ABB | SMART POWER S08(DD),S06(D5),CM08(A2),PP03(E1),SS08 | ACCESORIO PARA GABINETE IS2 | 1867.48 | MXN
EN2150K | IS2 VENTILACIÓN FILTRO 115V 150X150MM 7035 | 6 | ABB | SMART POWER S08(DD),S06(D5),CM08(A2),PP03(E1),SS08 | ACCESORIO PARA GABINETE IS2 | 2981.04 | MXN
EN2204K | IS2 FILTRO DE VENTILACIÓN 204X204MM (LXAN) | 1 | ABB | SMART POWER S08(DD),S06(D5),CM08(A2),PP03(E1),SS08 | ACCESORIO PARA GABINETE IS2 | 3930.29 | MXN
EN2250K | IS2 FILTR+VENT 115V250X250MM | 1 | ABB | SMART POWER S08(DD),S06(D5),CM08(A2),PP03(E1),SS08 | ACCESORIO PARA GABINETE IS2 | 4889.29 | MXN
EP2010K-MX | PANEL PERSIANA TRASERA 2000X1000MM(HXW) 7035 | 14 | ABB | SMART POWER S08(DD),S06(D5),CM08(A2),PP03(E1),SS08 | ACCESORIO PARA GABINETE IS2 | 142.07 | USD
EP2012K-MX | IS2 PANEL TRASERO 2000X1200 MM (ALTO X ANCHO) | 20 | ABB | SMART POWER S08(DD),S06(D5),CM08(A2),PP03(E1),SS08 | ACCESORIO PARA GABINETE IS2 | 182.3 | USD
EP2060K-MX | PANEL PERSIANA TRASERA 2000X600MM(HXW) 7035 | 7 | ABB | SMART POWER S08(DD),S06(D5),CM08(A2),PP03(E1),SS08 | ACCESORIO PARA GABINETE IS2 | 121.95 | USD
EP2080K-MX | PANEL PERSIANA TRASERA 2000X800MM(HXW) 7035 | 9 | ABB | SMART POWER S08(DD),S06(D5),CM08(A2),PP03(E1),SS08 | ACCESORIO PARA GABINETE IS2 | 129.49 | USD
EV0003-MX | KIT DE UNIÓN DE ARMARIOS | 7 | ABB | SMART POWER S08(DD),S06(D5),CM08(A2),PP03(E1),SS08 | ACCESORIO PARA GABINETE IS2 | 49.03 | USD
EV0006-MX | KIT DE UNIÓN DE ARMARIO INTERNO | 7 | ABB | SMART POWER S08(DD),S06(D5),CM08(A2),PP03(E1),SS08 | ACCESORIO PARA GABINETE IS2 | 49.03 | USD
EV0008 | IS2 PINES DE UNIÓN 8PZ | 3 | ABB | SMART POWER S08(DD),S06(D5),CM08(A2),PP03(E1),SS08 | ACCESORIO PARA GABINETE IS2 | 3.77 | USD
EV0042 | SUPPORTHOR VERTFORCABLERUN | 1 | ABB | SMART POWER S08(DD),S06(D5),CM08(A2),PP03(E1),SS08 | ACCESORIO PARA GABINETE IS2 | 657.66 | MXN
EV1030-MX | MANGO CON INSERTO DE DOBLE LENGUA | 9 | ABB | SMART POWER S08(DD),S06(D5),CM08(A2),PP03(E1),SS08 | ACCESORIO PARA GABINETE IS2 | 45.26 | USD
EV1040 | IS2 LÁMPARA FLUORESCENTE 8W-230V L=342MM | 13 | ABB | SMART POWER S08(DD),S06(D5),CM08(A2),PP03(E1),SS08 | ACCESORIO PARA GABINETE IS2 | 1826.71 | MXN
EV1041 | IS2 LAMPARA FLUOR. 13W 240V | 5 | ABB | SMART POWER S08(DD),S06(D5),CM08(A2),PP03(E1),SS08 | ACCESORIO PARA GABINETE IS2 | 1949.63 | MXN
EV1119 | (1STQ001014A0000) K BARRA PERFORADA 20X5MM 2PZ | 8 | ABB | SMART POWER S08(DD),S06(D5),CM08(A2),PP03(E1),SS08 | ACCESORIO PARA GABINETE IS2 | 2825.26 | MXN
EV1122 | BARRAS BUS20,25,50X5 M6X30 N.50 | 3 | ABB | SMART POWER S08(DD),S06(D5),CM08(A2),PP03(E1),SS08 | ACCESORIO PARA GABINETE IS2 | 2570.3 | MXN
EV1140 | IS2 INT.POSICIÓN DE PUERTA | 1 | ABB | SMART POWER S08(DD),S06(D5),CM08(A2),PP03(E1),SS08 | ACCESORIO PARA GABINETE IS2 | 60.35 | USD
EV1140-MX | INTERRUPTOR DE POSICIÓN: INTERRUPTOR LS31P13B11 | 12 | ABB | SMART POWER S08(DD),S06(D5),CM08(A2),PP03(E1),SS08 | ACCESORIO PARA GABINETE IS2 | 60.35 | USD
FPTN372630R0050 | FW 16.12 VARS | 1 | ABB | SMART POWER S08(DD),S06(D5),CM08(A2),PP03(E1),SS08 | CAPACITOR | 457.64 | MXN
GC6002 | K RIEL DIN 600MM | 3 | ABB | SMART POWER S08(DD),S06(D5),CM08(A2),PP03(E1),SS08 | ACCESORIO PARA GABINETE IS2 | 537.05 | MXN
GHC0110003R0007 | C011-130 TEMPERATURE SENSOR BLUE-BLUE, 3PCS. | 4 | ABB | SMART POWER S08(DD),S06(D5),CM08(A2),PP03(E1),SS08 | SENSOR | 297.07 | MXN
GHE2291001R0002 | INDICADOR LUMINOSO ROJO 250V E229 | 13 | ABB | SMART POWER S08(DD),S06(D5),CM08(A2),PP03(E1),SS08 | ACCESORIO PARA MINI INTERRUPTOR | 128.53 | MXN
GHE3211102R0004 | CONTACTOR MODULAR ESB 20-20/110 (110V 50 HZ/125-127V 60 HZ) 2NA 20A | 14 | ABB | SMART POWER S08(DD),S06(D5),CM08(A2),PP03(E1),SS08 | CONTACTOR | 305.13 | MXN
GHE3211102R0006 | CONTACTOR MODULAR ESB 20-20/230 (230 VCA) 2NO 20A 5.5HP/4KW | 4 | ABB | SMART POWER S08(DD),S06(D5),CM08(A2),PP03(E1),SS08 | CONTACTOR | 543.58 | MXN
GHE3291202R0006 | CONTACTOR MODULAR ESB24 04 230AC DC 24A AC-3 3HP/5HP 4 POLOS | 3 | ABB | SMART POWER S08(DD),S06(D5),CM08(A2),PP03(E1),SS08 | CONTACTOR | 522.3 | MXN
GHE3491102R0006 | CONTACTOR MODULAR ESB 40-40 230-264 VCA/CD 4NA 40A | 1 | ABB | SMART POWER S08(DD),S06(D5),CM08(A2),PP03(E1),SS08 | CONTACTOR | 894.36 | MXN
GHE3691102R0006 | CONTACTOR MODULAR ESB 63-40 230-264VCA/CD 4NA 63A | 4 | ABB | SMART POWER S08(DD),S06(D5),CM08(A2),PP03(E1),SS08 | CONTACTOR | 1145.25 | MXN
GHV2501903R0002 | SUPRESOR DE SOBRETENSION RV-BC6 / 250 50/250VCC TORNILLO | 2 | ABB | SMART POWER S08(DD),S06(D5),CM08(A2),PP03(E1),SS08 | INTERRUPTOR | 76.06 | MXN
GJH1211001R0221 | MINI RELE CONTACTOR K6-22Z-01 (24 VCA) 2NA+2NC TORNILLO | 141 | ABB | SMART POWER S08(DD),S06(D5),CM08(A2),PP03(E1),SS08 | MINI CONTACTOR | 252.07 | MXN
GJH1211001R8220 | MINI CONTACTOR RELÉ 220-240V 40-450HZ K6-22Z-80 | 6 | ABB | SMART POWER S08(DD),S06(D5),CM08(A2),PP03(E1),SS08 | MINI CONTACTOR | 252.07 | MXN
GJH1211001R8224 | MINI RELE CONTACTOR K6-22Z-84 (110-127V) 40-450HZ 2NA+2NC TORNILLO | 4 | ABB | SMART POWER S08(DD),S06(D5),CM08(A2),PP03(E1),SS08 | MINI CONTACTOR | 252.07 | MXN
GJH1211001R8310 | MINI RELE CONTACTOR K6-31Z-80 (220-240VCA) 40-450HZ 3NA+1NC TORNILLO | 2 | ABB | SMART POWER S08(DD),S06(D5),CM08(A2),PP03(E1),SS08 | MINI CONTACTOR | 252.07 | MXN
GJH1211001R8404 | MINI RELE CONTACTOR K6-40E-84 (110-127V) 4NA TORNILLO | 5 | ABB | SMART POWER S08(DD),S06(D5),CM08(A2),PP03(E1),SS08 | MINI CONTACTOR | 252.07 | MXN
GJH1213001R0221 | MINI CONTACTOR RELÉ 24 VCC KC6-22Z 4 POLOS CON TERMINALES DE TORNILLO. | 2 | ABB | SMART POWER S08(DD),S06(D5),CM08(A2),PP03(E1),SS08 | MINI CONTACTOR | 257.73 | MXN
GJH1213001R0224 | MINI RELE CONTACTOR KC6-22-04 (110-125VDC) 2NA+2NC TORNILLO | 4 | ABB | SMART POWER S08(DD),S06(D5),CM08(A2),PP03(E1),SS08 | MINI CONTACTOR | 257.73 | MXN
GJH1213001R0311 | MINI RELE CONTACTOR KC6-31Z-01 (24VDC) 3NA+1NC TORNILLO | 4 | ABB | SMART POWER S08(DD),S06(D5),CM08(A2),PP03(E1),SS08 | MINI CONTACTOR | 257.73 | MXN
GJH1213001R0314 | MINI RELE CONTACTOR KC6-31Z-04 (110-125VDC) 3NA+1NC TORNILLO | 3 | ABB | SMART POWER S08(DD),S06(D5),CM08(A2),PP03(E1),SS08 | MINI CONTACTOR | 257.73 | MXN
GJH1213001R0401 | MINI RELE CONTACTOR KC6-40E-01 (24VDC) 4NA TORNILLO | 3 | ABB | SMART POWER S08(DD),S06(D5),CM08(A2),PP03(E1),SS08 | MINI CONTACTOR | 257.73 | MXN
GJH1213001R7401 | MINI RELE CONTACTOR K6S-40E-1.7-71 (24VDC) 4NA TORNILLO | 8 | ABB | SMART POWER S08(DD),S06(D5),CM08(A2),PP03(E1),SS08 | MINI CONTACTOR | 409.86 | MXN
GJH1213003R0314 | MINI RELE CONTACTOR KC6-31Z-F-04 (110-125VDC) 3NA+1NC CLAVIJA PLANA | 6 | ABB | SMART POWER S08(DD),S06(D5),CM08(A2),PP03(E1),SS08 | MINI CONTACTOR | 254.59 | MXN
GJH1213051R0221 | MINI CONTACTOR RELAY24 V DC2NO2NCTERMINALES DE TORNILLO KC6-22E-01 | 5 | ABB | SMART POWER S08(DD),S06(D5),CM08(A2),PP03(E1),SS08 | MINI CONTACTOR | 370.25 | MXN
GJL1201330R0002 | TERMINAL DE TORNILLO DE CONTACTO AUXILIAR 1NO/1NC, MONTADO EN LA PARTE FRONTAL | 6 | ABB | SMART POWER S08(DD),S06(D5),CM08(A2),PP03(E1),SS08 | ACCESORIO PARA MINI CONTACTOR | 109.38 | MXN
GJL1201330R0003 | CONTACTOR AUXILIAR CAF6-11M 1NA+1NC MONTAJE FRONTAL | 10 | ABB | SMART POWER S08(DD),S06(D5),CM08(A2),PP03(E1),SS08 | ACCESORIO PARA MINI CONTACTOR | 118.81 | MXN
GJL1201330R0005 | CONTACTOR AUXILIAR CAF6-20K 2NA MONTAJE FRONTAL | 5 | ABB | SMART POWER S08(DD),S06(D5),CM08(A2),PP03(E1),SS08 | ACCESORIO PARA MINI CONTACTOR | 109.38 | MXN
GJL1201330R0007 | CONTACTOR AUXILIAR CAF6-20K 2NA MONTAJE FRONTAL | 1 | ABB | SMART POWER S08(DD),S06(D5),CM08(A2),PP03(E1),SS08 | ACCESORIO PARA MINI CONTACTOR | 118.81 | MXN
GJL1201330R0011 | CONTACTO AUXILIAR CAF6-02M, TERMINAL DE TORNILLO 0NO/2NC, MONTAJE FRONTAL | 8 | ABB | SMART POWER S08(DD),S06(D5),CM08(A2),PP03(E1),SS08 | ACCESORIO PARA MINI CONTACTOR | 118.81 | MXN
GJL1211001R0011 | MINI CONTACTOR B6-30-01-01 (24V) 1NC 20A 5.3HP/4KW 690V TORNILLO | 17 | ABB | SMART POWER S08(DD),S06(D5),CM08(A2),PP03(E1),SS08 | MINI CONTACTOR | 261.5 | MXN
GJL1211001R0012 | MINI CONTACTOR B6-30-01-02 (42V) 1NC 20A 5.3HP/4KW 690V TORNILLO | 4 | ABB | SMART POWER S08(DD),S06(D5),CM08(A2),PP03(E1),SS08 | MINI CONTACTOR | 261.5 | MXN
GJL1211001R0101 | MINI CONTACTOR B6-30-10-01 24V 60HZ | 6 | ABB | SMART POWER S08(DD),S06(D5),CM08(A2),PP03(E1),SS08 | MINI CONTACTOR | 261.5 | MXN
GJL1211001R8015 | MINICONTACTOR 380...415 V AC - 3 NA - 0 NC - BORNES DE TORNILLO B6-30-01-85 | 5 | ABB | SMART POWER S08(DD),S06(D5),CM08(A2),PP03(E1),SS08 | MINI CONTACTOR | 261.5 | MXN
GJL1211001R8100 | MINI CONTACTOR B6-30-10-80 (220-240V) 1NA 20A 5.3HP/4KW 690V TORNILLO | 26 | ABB | SMART POWER S08(DD),S06(D5),CM08(A2),PP03(E1),SS08 | MINI CONTACTOR | 261.5 | MXN
GJL1211001R8104 | MINI CONTACTOR B6-30-10-84 (110-127V) 1NA 20A 5.3HP/4KW 690V TORNILLO | 30 | ABB | SMART POWER S08(DD),S06(D5),CM08(A2),PP03(E1),SS08 | MINI CONTACTOR | 261.5 | MXN
GJL1211009R0011 | MINI CONTACTOR B6-30-01-P-01 | 20 | ABB | SMART POWER S08(DD),S06(D5),CM08(A2),PP03(E1),SS08 | MINI CONTACTOR | 261.5 | MXN
GJL1211009R0103 | MINI CONTACTOR 48V AC - 3 NO - 0 NC - PINES PARA SOLDAR B6-30-10-P-03 | 8 | ABB | SMART POWER S08(DD),S06(D5),CM08(A2),PP03(E1),SS08 | MINI CONTACTOR | 261.5 | MXN
GJL1211009R8010 | MINI CONTACTOR B6-30-01-P-80 (220-240V) 1NC 20A 5.3HP/4KW 690V CLAVIJA DE SOLDADURA | 4 | ABB | SMART POWER S08(DD),S06(D5),CM08(A2),PP03(E1),SS08 | MINI CONTACTOR | 261.5 | MXN
GJL1211201R0001 | MINI CONTACTOR B6-40-00-01 (24V) 20A 5.3HP/4KW 690V TORNILLO | 14 | ABB | SMART POWER S08(DD),S06(D5),CM08(A2),PP03(E1),SS08 | MINI CONTACTOR | 261.5 | MXN
GJL1211201R8004 | MINI CONTACTOR B6-40-00-84 (110-127V) 20A 5.3HP/4KW 690V TORNILLO | 1 | ABB | SMART POWER S08(DD),S06(D5),CM08(A2),PP03(E1),SS08 | MINI CONTACTOR | 261.5 | MXN
GJL1211901R0012 | MINI CONTACTOR REVERSIBLE VB6-30-01-02 (42 V) 1NC 20A 5.3HP/4KW 690V TORNILLO | 4 | ABB | SMART POWER S08(DD),S06(D5),CM08(A2),PP03(E1),SS08 | MINI CONTACTOR | 520.49 | MXN
GJL1211901R8015 | MINI CONTACTOR REVERSIBLE VB6-30-01-85 (380-415V) 1NC 20A 5.3HP/4KW 690V TORNILLO | 3 | ABB | SMART POWER S08(DD),S06(D5),CM08(A2),PP03(E1),SS08 | MINI CONTACTOR | 520.49 | MXN
GJL1211911R0011 | MINI CONTACTOR DE INVERSIÓN 24 V AC - 3 NA - 0 NC - TERMINALES DE TORNILLO VB6A-30-01-01 | 3 | ABB | SMART POWER S08(DD),S06(D5),CM08(A2),PP03(E1),SS08 | MINI CONTACTOR | 519.86 | MXN
GJL1211911R8100 | MINI CONTACTOR REVERSIBLE VB6A-30-10-80 (220-240V 40-450HZ) 1NA 20A 5.3HP/4KW 690V TORNILLO | 3 | ABB | SMART POWER S08(DD),S06(D5),CM08(A2),PP03(E1),SS08 | MINI CONTACTOR | 519.86 | MXN
GJL1213001R0011 | MINI CONTACTOR BC6-30-01-01 (24VDC) 1NC 20A 5.3HP/4KW 690V TORNILLO | 8 | ABB | SMART POWER S08(DD),S06(D5),CM08(A2),PP03(E1),SS08 | MINI CONTACTOR | 268.42 | MXN
GJL1213001R0101 | MINI CONTACTOR BC6-30-10-01 (24VDC) 1NA 20A 5.3HP/4KW 690V TORNILLO | 6 | ABB | SMART POWER S08(DD),S06(D5),CM08(A2),PP03(E1),SS08 | MINI CONTACTOR | 268.42 | MXN
GJL1213001R7011 | MINI CONTACTOR B6S-30-01-1.7-71 (24 VCC) 1NC 20A 5.3HP/4KW 690V TORNILLO | 3 | ABB | SMART POWER S08(DD),S06(D5),CM08(A2),PP03(E1),SS08 | MINI CONTACTOR | 425.57 | MXN
GJL1213001R7101 | MINI CONTACTOR B6S-30-10-1.7-71 (24 VCC)1NA 20A 5.3HP/4KW 690V TORNILLO | 4 | ABB | SMART POWER S08(DD),S06(D5),CM08(A2),PP03(E1),SS08 | MINI CONTACTOR | 425.57 | MXN
GJL1213901R0101 | MINICONTACTOR INVERSOR VBC6-30-10-01, 24 V CC, 3 NA, 0 NC, TERMINALES DE TORNILLO | 3 | ABB | SMART POWER S08(DD),S06(D5),CM08(A2),PP03(E1),SS08 | MINI CONTACTOR | 575.81 | MXN
GJL1213909R0011 | MINI CONTACTOR REVERSIBLE VBC6-30-01-P-01 (24 VCC) 1NC 12A 5.3HP/4KW 690V CLAVIJA DE SOLDADURA | 3 | ABB | SMART POWER S08(DD),S06(D5),CM08(A2),PP03(E1),SS08 | MINI CONTACTOR | 585.24 | MXN
GJL1213911R0101 | MINI CONTACTOR REVERSIBLE VBC6A-30-10-01 (24 VDC) 1NA 20A 5.3HP/4KW 690V TORNILLO | 7 | ABB | SMART POWER S08(DD),S06(D5),CM08(A2),PP03(E1),SS08 | MINI CONTACTOR | 57.2 | MXN
GJL1311001R0011 | MINI CONTACTOR B7-30-01-01 (24V) 1NC 20A 7.5HP/5.5KW 690V TORNILLO | 11 | ABB | SMART POWER S08(DD),S06(D5),CM08(A2),PP03(E1),SS08 | MINI CONTACTOR | 291.05 | MXN
GJL1311001R0101 | MINI CONTACTOR B7-30-10-01 (24V ) 1NA 20A 7.5HP/5.5KW 690V TORNILLO TORNILLO | 223 | ABB | SMART POWER S08(DD),S06(D5),CM08(A2),PP03(E1),SS08 | MINI CONTACTOR | 351.4 | MXN
GJL1311001R8100 | MINI CONTACTOR B7-30-10-80 (220-240V) 1NA 20A 7.5HP/5.5KW 690V TORNILLO | 160 | ABB | SMART POWER S08(DD),S06(D5),CM08(A2),PP03(E1),SS08 | MINI CONTACTOR | 351.4 | MXN
GJL1311001R8104 | MINI CONTACTOR B7-30-10-84 (110-127V) 1NA 20A 7.5HP/5.5KW 690V TORNILLO | 421 | ABB | SMART POWER S08(DD),S06(D5),CM08(A2),PP03(E1),SS08 | MINI CONTACTOR | 351.4 | MXN
GJL1311003R0101 | MINI CONTACTOR B7-30-10-F-01 (24V) 1NA 20A 7.5HP/5.5KW 690V CLAVIJA PLANA | 27 | ABB | SMART POWER S08(DD),S06(D5),CM08(A2),PP03(E1),SS08 | MINI CONTACTOR | 296.71 | MXN
GJL1311009R0011 | MINI CONTACTOR B7-30-01-P-01 (24 VCA) 1NC 7.5HP/5.5KW 690V CLAVIJA DE SOLDADURA | 4 | ABB | SMART POWER S08(DD),S06(D5),CM08(A2),PP03(E1),SS08 | MINI CONTACTOR | 296.71 | MXN
GJL1311901R0011 | MINI CONTACTOR REVERSIBLE VB7-30-01-01 (24 VCA) 1NC 7.5HP/5.5KW TORNILLO | 5 | ABB | SMART POWER S08(DD),S06(D5),CM08(A2),PP03(E1),SS08 | MINI CONTACTOR | 668.22 | MXN
GJL1311901R0013 | MINI CONTACTOR REVERSIBLE VB7-30-01-03 (48 VCA) 1NC 7.5HP/5.5KW TORNILLO | 6 | ABB | SMART POWER S08(DD),S06(D5),CM08(A2),PP03(E1),SS08 | MINI CONTACTOR | 668.22 | MXN
GJL1311901R8014 | MINI CONTACTOR REVERSIBLE VB7-30-01-84 (110-127V) 1NC 7.5HP/5.5KW TORNILLO | 2 | ABB | SMART POWER S08(DD),S06(D5),CM08(A2),PP03(E1),SS08 | MINI CONTACTOR | 668.22 | MXN
GJL1311901R8104 | VB7-30-10-84 MINI CONTACTOR INVERSOR 110...127 V CA - 3 NA - 0 NC - TERMINALES DE TORNILLO | 4 | ABB | SMART POWER S08(DD),S06(D5),CM08(A2),PP03(E1),SS08 | MINI CONTACTOR | 668.22 | MXN
GJL1311911R0011 | MINI CONTACTOR REVERSIBLE VB7A-30-01-01 (24 VCA) 1NC 7.5HP/5.5KW TORNILLO | 2 | ABB | SMART POWER S08(DD),S06(D5),CM08(A2),PP03(E1),SS08 | MINI CONTACTOR | 670.73 | MXN
GJL1311911R0101 | MINI CONTACTOR REVERSIBLE VB7A-30-10-01 (24 VCA) 1NA 7.5HP/5.5KW TORNILLO | 1 | ABB | SMART POWER S08(DD),S06(D5),CM08(A2),PP03(E1),SS08 | MINI CONTACTOR | 793.31 | MXN
GJL1311911R0103 | MINI CONTACTOR REVERSIBLE VB7A-30-10-03 (48 VCA) 1NA 7.5HP/5.5KW TORNILLO | 3 | ABB | SMART POWER S08(DD),S06(D5),CM08(A2),PP03(E1),SS08 | MINI CONTACTOR | 670.73 | MXN
GJL1311911R8100 | MINI CONTACTOR REVERSIBLE VB7A-30-10-80 (220-240V) 1NA 7.5HP/5.5KW TORNILLO | 8 | ABB | SMART POWER S08(DD),S06(D5),CM08(A2),PP03(E1),SS08 | MINI CONTACTOR | 793.31 | MXN
GJL1313001R0101 | MINI CONTACTOR BC7-30-10-01 (24VDC) 1NA 7.5HP/5.5KW 690V TORNILLO | 13 | ABB | SMART POWER S08(DD),S06(D5),CM08(A2),PP03(E1),SS08 | MINI CONTACTOR | 351.4 | MXN
GJL1313001R7102 | MINI CONTACTOR B7S-30-10-2.8-72 (17-32VDC) 1NA 7.5HP/5.5KW 690V TORNILLO | 10 | ABB | SMART POWER S08(DD),S06(D5),CM08(A2),PP03(E1),SS08 | MINI CONTACTOR | 348.88 | MXN
GJL1313003R0101 | BC7-30-10-F-01 24V CD | 5 | ABB | SMART POWER S08(DD),S06(D5),CM08(A2),PP03(E1),SS08 | MINI CONTACTOR | 308.02 | MXN
GJL1313009R0011 | MINI CONTACTOR BC7-30-01-P-01 (24VDC) 1NC 7.5HP/5.5KW 690V CLAVIJA DE SOLDADURA | 4 | ABB | SMART POWER S08(DD),S06(D5),CM08(A2),PP03(E1),SS08 | MINI CONTACTOR | 308.02 | MXN
GJL1313009R0101 | MINICONTACTOR BC7-30-10-P-01 24 V CC - 3 NA - 0 NC - PINES PARA SOLDAR | 8 | ABB | SMART POWER S08(DD),S06(D5),CM08(A2),PP03(E1),SS08 | MINI CONTACTOR | 308.02 | MXN
IP4161 | K KITS IP41 HOR.SEG.600MM4PZ | 1 | ABB | SMART POWER S08(DD),S06(D5),CM08(A2),PP03(E1),SS08 | ACCESORIO PARA GABINETE IS2 | 1278.26 | MXN
IS2-2000-60-40K | GABINETE METÁLICO IS2 CON PUERTA CIEGA IS2 2000X600X400MM | 2 | ABB | SMART POWER S08(DD),S06(D5),CM08(A2),PP03(E1),SS08 | GABINETE | 20030.33 | MXN
IS2-2000-60-60K | IS2 2000X600X600MM | 1 | ABB | SMART POWER S08(DD),S06(D5),CM08(A2),PP03(E1),SS08 | GABINETE | 24832.12 | MXN
IS2-2000-80-40K | IS2 2000X800X400MM | 9 | ABB | SMART POWER S08(DD),S06(D5),CM08(A2),PP03(E1),SS08 | GABINETE | 22477.42 | MXN
IS2-2000-80-80K | GABINETE METÁLICO IS2 CON PUERTA CIEGA. 2000X800X800 | 10 | ABB | SMART POWER S08(DD),S06(D5),CM08(A2),PP03(E1),SS08 | GABINETE | 26029.92 | MXN
KE3215 | KIT PARA E1-E2-E3 3-4 POLOS FIJOS 24DIN MOD W=600 H=600 | 3 | ABB | SMART POWER S08(DD),S06(D5),CM08(A2),PP03(E1),SS08 | ACCESORIO PARA TABLERO ARTU L/M/K/E POWER | 5710.52 | MXN
KE3235 | KIT PARA E1-E2-E3 3-4 POSTES DESMONTABLES 24DIN MOD W=600 H=600 | 5 | ABB | SMART POWER S08(DD),S06(D5),CM08(A2),PP03(E1),SS08 | ACCESORIO PARA TABLERO ARTU L/M/K/E POWER | 6074.62 | MXN
KE4215 | KIT PARA EL E3 3-4 POLOS FIJOS 36DIN MOD W=800 H=600 | 2 | ABB | SMART POWER S08(DD),S06(D5),CM08(A2),PP03(E1),SS08 | ACCESORIO PARA TABLERO ARTU L/M/K/E POWER | 7438.05 | MXN
KL6214 | K KIT T6 V FIJO 500X800MM | 1 | ABB | SMART POWER S08(DD),S06(D5),CM08(A2),PP03(E1),SS08 | ACCESORIO PARA TABLERO ARTU L/M/K/E POWER | 3596.13 | MXN
KT1111 | K KIT T1 H 200X600MM | 4 | ABB | SMART POWER S08(DD),S06(D5),CM08(A2),PP03(E1),SS08 | ACCESORIO PARA TABLERO ARTU L/M/K/E POWER | 1029.89 | MXN
KT3101 | K KIT T3+DIFF H 300X600MM | 6 | ABB | SMART POWER S08(DD),S06(D5),CM08(A2),PP03(E1),SS08 | ACCESORIO PARA TABLERO ARTU L/M/K/E POWER | 1398.54 | MXN
KT4111 | K KIT T4+MANIJA ROT.200X600MM | 39 | ABB | SMART POWER S08(DD),S06(D5),CM08(A2),PP03(E1),SS08 | ACCESORIO PARA TABLERO ARTU L/M/K/E POWER | 1386.19 | MXN
KT4211 | K KIT T4+MRD V 400X600MM | 2 | ABB | SMART POWER S08(DD),S06(D5),CM08(A2),PP03(E1),SS08 | ACCESORIO PARA TABLERO ARTU L/M/K/E POWER | 1506.46 | MXN
KT5211 | K KIT T5+MRD V 400X600MM | 1 | ABB | SMART POWER S08(DD),S06(D5),CM08(A2),PP03(E1),SS08 | ACCESORIO PARA TABLERO ARTU L/M/K/E POWER | 1506.46 | MXN
KT6111 | K KIT T6 H SEG.500X600MM | 5 | ABB | SMART POWER S08(DD),S06(D5),CM08(A2),PP03(E1),SS08 | ACCESORIO PARA TABLERO ARTU L/M/K/E POWER | 2196.3 | MXN
KT7211 | K KIT T7-X1 V 500X600MM | 3 | ABB | SMART POWER S08(DD),S06(D5),CM08(A2),PP03(E1),SS08 | ACCESORIO PARA TABLERO ARTU L/M/K/E POWER | 3047.38 | MXN
KT7231 | K KIT T7M V 500X600MM | 1 | ABB | SMART POWER S08(DD),S06(D5),CM08(A2),PP03(E1),SS08 | ACCESORIO PARA TABLERO ARTU L/M/K/E POWER | 3440.09 | MXN
KX2611 | K KIT XT2 H 200X600MM | 18 | ABB | SMART POWER S08(DD),S06(D5),CM08(A2),PP03(E1),SS08 | ACCESORIO PARA TABLERO ARTU L/M/K/E POWER | 3683.27 | MXN
LA2060 | K TAPA LAT.VENT.2000X600 2PZ | 1 | ABB | SMART POWER S08(DD),S06(D5),CM08(A2),PP03(E1),SS08 | ACCESORIO PARA GABINETE IS2 | 3625.39 | MXN
LF1860 | K TAPA LAT. 1800X600MM 2PZ | 1 | ABB | SMART POWER S08(DD),S06(D5),CM08(A2),PP03(E1),SS08 | ACCESORIO PARA GABINETE IS2 | 2204.76 | MXN
LF2080 | K TAPA LAT.2000X800MM 2PZ | 9 | ABB | SMART POWER S08(DD),S06(D5),CM08(A2),PP03(E1),SS08 | ACCESORIO PARA GABINETE IS2 | 2949.86 | MXN
MC0600 | CIERRES LATERALES PARA ESTRUCTURAS MURALES 600X165MM (HXD) | 1 | ABB | SMART POWER S08(DD),S06(D5),CM08(A2),PP03(E1),SS08 | ACCESORIO PARA GABINETE ARTU | 1062.36 | MXN
MC1000 | CIERRE LATERAL PARED-MNT.STR.1000X16 | 14 | ABB | SMART POWER S08(DD),S06(D5),CM08(A2),PP03(E1),SS08 | ACCESORIO PARA GABINETE ARTU | 2097.06 | MXN
MC1400 | MONTANTE CIECO H1400 | 6 | ABB | SMART POWER S08(DD),S06(D5),CM08(A2),PP03(E1),SS08 | ACCESORIO PARA GABINETE ARTU | 3500.13 | MXN
MODT1-MX | PB CUBRE MOD.BUS XT1 10PZ | 5 | ABB | SMART POWER S08(DD),S06(D5),CM08(A2),PP03(E1),SS08 | TABLERO | 610.38 | MXN
MODT3-MX | CUBIERTA PLÁSTICA BUS PARA INTERRUPTOR TIPO T3 (10 PZ) | 4 | ABB | SMART POWER S08(DD),S06(D5),CM08(A2),PP03(E1),SS08 | ACCESORIOS PARA INTERRUPTOR | 610.38 | MXN
MODT5 | MODT5, ARTU PB T5 BUSBAR SHROUD 10PCS | 3 | ABB | SMART POWER S08(DD),S06(D5),CM08(A2),PP03(E1),SS08 | TABLERO | 328.64 | MXN
MODT5-MX | CUBIERTA PLÁSTICA BUS PARA INTERRUPTOR TIPO T5 (10 PZ) | 3 | ABB | SMART POWER S08(DD),S06(D5),CM08(A2),PP03(E1),SS08 | ACCESORIOS PARA INTERRUPTOR | 610.38 | MXN
OA1G10 | CONTACTO AUXILIAR 1 NO, 16APARA OT16...125F, FT, HASTA OT2500 | 9 | ABB | SMART POWER S08(DD),S06(D5),CM08(A2),PP03(E1),SS08 | ACCESORIO PARA SECCIONADOR OT | 214.99 | MXN
OA7G10 | CONTACTO AUX | 3 | ABB | SMART POWER S08(DD),S06(D5),CM08(A2),PP03(E1),SS08 | ACCESORIO PARA SECCIONADOR OT | 243.9 | MXN
OBEA01 | CONTACTO AUXILIAR 1 NC, 16A | 3 | ABB | SMART POWER S08(DD),S06(D5),CM08(A2),PP03(E1),SS08 | ACCESORIO PARA SECCIONADOR OT | 55.23 | MXN
OBEA10 | CONTACTO AUXILIAR 1 NO, 16A | 2 | ABB | SMART POWER S08(DD),S06(D5),CM08(A2),PP03(E1),SS08 | ACCESORIO PARA SECCIONADOR OT | 55.23 | MXN
ODPSE230C | FUENTE DE VOLTAJE PARA OTM 220V POWER SOURCE | 8 | ABB | SMART POWER S08(DD),S06(D5),CM08(A2),PP03(E1),SS08 | ACCESORIO PARA SECCIONADOR OT | 4079.71 | MXN
OETL-NF200A | SECCIONADOR OETL 200AMP | 1 | ABB | SMART POWER S08(DD),S06(D5),CM08(A2),PP03(E1),SS08 | SECCIONADOR | 3276.56 | MXN
OEZNP1 | BASE PARA MONTAJE DE CONTACTOS | 13 | ABB | SMART POWER S08(DD),S06(D5),CM08(A2),PP03(E1),SS08 | ACCESORIO PARA SECCIONADOR OT | 65.01 | MXN
OFAA00GG100 | FUSIBLE 100A TAMAÑO DIN 00 TIPO GG/690V, 120KA USOS GENERALES | 1 | ABB | SMART POWER S08(DD),S06(D5),CM08(A2),PP03(E1),SS08 | FUSIBLE | 355.8 | MXN
OFAA1GG200 | FUSIBLE 20A TAMAÑO DIN 1, TIPO GG/690V, 120KA USOS GENERALES | 2 | ABB | SMART POWER S08(DD),S06(D5),CM08(A2),PP03(E1),SS08 | FUSIBLE | 441.92 | MXN
OFAF000H10 | FUSIBLE 10A TAMANO DIN 000 TIPO GG/500V, 120KA USOS GENERALES | 19 | ABB | SMART POWER S08(DD),S06(D5),CM08(A2),PP03(E1),SS08 | FUSIBLE | 194.87 | MXN
OFAF000H100 | FUSIBLE 100A TAMANO DIN 000 TIPO GG/500V, 120KA USOS GENERALES | 3 | ABB | SMART POWER S08(DD),S06(D5),CM08(A2),PP03(E1),SS08 | FUSIBLE | 194.87 | MXN
OFAF000H16 | FUSIBLE 16A TAMANO DIN 000 TIPO GG/500V, 120KA USOS GENERALES | 9 | ABB | SMART POWER S08(DD),S06(D5),CM08(A2),PP03(E1),SS08 | FUSIBLE | 194.87 | MXN
OFAF000H20 | FUSIBLE 20A TAMANO DIN 000 TIPO GG/500V, 120KA USOS GENERALES | 5 | ABB | SMART POWER S08(DD),S06(D5),CM08(A2),PP03(E1),SS08 | FUSIBLE | 194.87 | MXN
OFAF000H25 | FUSIBLE 25A TAMAÑO DIN 000 TIPO GG/500V, 120KA USOS GENERALES | 2 | ABB | SMART POWER S08(DD),S06(D5),CM08(A2),PP03(E1),SS08 | FUSIBLE | 194.87 | MXN
OFAF000H35 | FUSIBLE 35A TAMAÑO DIN 000 TIPO GG/500V, 120KA USOS GENERALES | 18 | ABB | SMART POWER S08(DD),S06(D5),CM08(A2),PP03(E1),SS08 | FUSIBLE | 194.87 | MXN
OFAF000H4 | FUSIBLE 4A TAMAÑO DIN 000 TIPO GG/500V, 120KA USOS GENERALES | 1 | ABB | SMART POWER S08(DD),S06(D5),CM08(A2),PP03(E1),SS08 | FUSIBLE | 199.27 | MXN
OFAF000H50 | FUSIBLE 50A TAMANO DIN 000 TIPO GG/500V, 120KA USOS GENERALES | 18 | ABB | SMART POWER S08(DD),S06(D5),CM08(A2),PP03(E1),SS08 | FUSIBLE | 194.87 | MXN
OFAF000H6 | FUSIBLE 6A TAMAÑO DIN 000 TIPO GG/500V, 120KA USOS GENERALES | 5 | ABB | SMART POWER S08(DD),S06(D5),CM08(A2),PP03(E1),SS08 | FUSIBLE | 199.27 | MXN
OFAF000H63 | FUSIBLE 63A TAMANO DIN 000 TIPO GG/500V, 120KA USOS GENERALES | 75 | ABB | SMART POWER S08(DD),S06(D5),CM08(A2),PP03(E1),SS08 | FUSIBLE | 194.87 | MXN
OFAF000H80 | FUSIBLE 80A TAMANO DIN 000 TIPO GG/500V, 120KA USOS GENERALES | 40 | ABB | SMART POWER S08(DD),S06(D5),CM08(A2),PP03(E1),SS08 | FUSIBLE | 194.87 | MXN
OFAF00H125 | FUSIBLE 125A TAMANO DIN 00 TIPO GG/500V, 120KA USOS GENERALES | 65 | ABB | SMART POWER S08(DD),S06(D5),CM08(A2),PP03(E1),SS08 | FUSIBLE | 267.16 | MXN
OFAF1H200 | FUSIBLE 200A TAMANO DIN 1 TIPO GG/500V, 120KA USOS GENERALES | 24 | ABB | SMART POWER S08(DD),S06(D5),CM08(A2),PP03(E1),SS08 | FUSIBLE | 416.14 | MXN
OFAF1H250 | FUSIBLE 250A TAMANO DIN 1 TIPO GG/500V, 120KA USOS GENERALES | 4 | ABB | SMART POWER S08(DD),S06(D5),CM08(A2),PP03(E1),SS08 | FUSIBLE | 416.14 | MXN
OFAF1H355 | FUSIBLE 355A TAMAÃ‘O DIN 1 TIPO GG/500V, 120KA USOS GENERALES | 3 | ABB | SMART POWER S08(DD),S06(D5),CM08(A2),PP03(E1),SS08 | FUSIBLE | 979.38 | MXN
OFAF2H315 | FUSIBLE 315A TAMAÑO DIN 2 TIPO GG/500V, 120KA USOS GENERALES | 6 | ABB | SMART POWER S08(DD),S06(D5),CM08(A2),PP03(E1),SS08 | FUSIBLE | 617.93 | MXN
OFAF4AM1000 | ENLACE DE FUSIBLE OFAF4AM1000 HRC TAMAÑO DEL ELEMENTO FUSIBLE NH4, AM | 6 | ABB | SMART POWER S08(DD),S06(D5),CM08(A2),PP03(E1),SS08 | FUSIBLE | 3749.69 | MXN
OFAM1AM200-H20 | FUSIBLE 200A TAMAÑO 1, TIP | 3 | ABB | SMART POWER S08(DD),S06(D5),CM08(A2),PP03(E1),SS08 | FUSIBLE | 1056.53 | MXN
OHB200J12PE011 | MANIJA PISTOL MANERAL 200MM INDICADOR 1-0-2 NEGRA/ROJA, P/TRANSFERENCIA MANUAL OT1000…3200_C, AGRE | 3 | ABB | SMART POWER S08(DD),S06(D5),CM08(A2),PP03(E1),SS08 | ACCESORIO PARA SECCIONADOR | 973.1 | MXN
OHBS2AJ | MANIJA SELECTOR IP65 PARA OT16…125F | 4 | ABB | SMART POWER S08(DD),S06(D5),CM08(A2),PP03(E1),SS08 | ACCESORIO PARA SECCIONADOR | 243.9 | MXN
OHBS2AJ1 | MANIJA SELECTOR IP65 PARA OT16…125F,COLOR NEGRO/ROJO PARA OT16…125F | 1 | ABB | SMART POWER S08(DD),S06(D5),CM08(A2),PP03(E1),SS08 | ACCESORIO PARA SECCIONADOR | 236.36 | MXN
OHBS2AJEH | MANIJA SELECTOR TAMAÑO 3 NEGRA/ROJA | 6 | ABB | SMART POWER S08(DD),S06(D5),CM08(A2),PP03(E1),SS08 | ACCESORIO PARA SECCIONADOR | 275.96 | MXN
OHBS2PJ | MANIJA SELECTOR IP65 PARA OT16FT…40FT COLOR NEGRO/ROJOFIJACION POR CONTRATUERCA PARA OT16…40FT | 37 | ABB | SMART POWER S08(DD),S06(D5),CM08(A2),PP03(E1),SS08 | ACCESORIO PARA SECCIONADOR | 232.59 | MXN
OHBS2RJ | MANIJA SELECTOR IP65 PARA OT16FT…125FT COLOR NEGRO/ROJOFIJACION POR CUATRO TORNILLOS PARA OT16-125FT | 1 | ABB | SMART POWER S08(DD),S06(D5),CM08(A2),PP03(E1),SS08 | ACCESORIO PARA SECCIONADOR | 228.19 | MXN
OHBS3AH | MANIJA SELECTOR IP54 PARA OT16…125F | 3 | ABB | SMART POWER S08(DD),S06(D5),CM08(A2),PP03(E1),SS08 | ACCESORIO PARA SECCIONADOR | 214.99 | MXN
OHBS3PH | MANGO SELECTOR OHBS3PH | 8 | ABB | SMART POWER S08(DD),S06(D5),CM08(A2),PP03(E1),SS08 | ACCESORIO PARA SECCIONADOR | 216.87 | MXN
OHBS3RH | MANIJA SELECTOR IP54 PARA OT16FT…80FT | 133 | ABB | SMART POWER S08(DD),S06(D5),CM08(A2),PP03(E1),SS08 | ACCESORIO PARA SECCIONADOR | 216.87 | MXN
OHY65J6 | MANIJA PISTOL 65 MM ON-OFF AMARILL/ROJA,COLOR AMARILL/ROJO PARA OT40./125F | 13 | ABB | SMART POWER S08(DD),S06(D5),CM08(A2),PP03(E1),SS08 | ACCESORIO PARA SECCIONADOR | 534.95 | MXN
OHY80J6 | MANIJA PISTOL 80 MM AMARILL/RO | 22 | ABB | SMART POWER S08(DD),S06(D5),CM08(A2),PP03(E1),SS08 | ACCESORIO PARA SECCIONADOR | 556.32 | MXN
OHYS1AH1 | MANGO OHYS1AH1 1SCA105291R1001 | 5 | ABB | SMART POWER S08(DD),S06(D5),CM08(A2),PP03(E1),SS08 | ACCESORIO PARA SECCIONADOR | 179.78 | MXN
OHYS2AJ1 | MANIJA SELECTOR IP65 PARA OT16…125F, COLOR AMARILL/ROJO PARA OT16/125F | 80 | ABB | SMART POWER S08(DD),S06(D5),CM08(A2),PP03(E1),SS08 | ACCESORIO PARA SECCIONADOR | 236.36 | MXN
OHYS2RJ | MANIJA SELECTOR IP65 P/OT16FT/125FT AMARILL/ROJO FIJACION POR CUATRO TORNILLOS PARA OT16-125FT | 129 | ABB | SMART POWER S08(DD),S06(D5),CM08(A2),PP03(E1),SS08 | ACCESORIO PARA SECCIONADOR | 232.59 | MXN
OHYS3RH | MANIJA SELECTOR TAM. 2 AMARILL/ROJA | 2 | ABB | SMART POWER S08(DD),S06(D5),CM08(A2),PP03(E1),SS08 | ACCESORIO PARA SECCIONADOR | 216.87 | MXN
OHZX6 | ADAPTADOR DE MANGO OHZX6 | 7 | ABB | SMART POWER S08(DD),S06(D5),CM08(A2),PP03(E1),SS08 | ACCESORIO PARA SECCIONADOR | 235.73 | MXN
OMZB48 | OMZB48 | 2 | ABB | SMART POWER S08(DD),S06(D5),CM08(A2),PP03(E1),SS08 | ACCESORIO PARA SECCIONADOR | 1648.23 | MXN
ONE20M2Y | DESCONECTOR POR INTERRUPTOR CERRADO ONE20M2Y | 5 | ABB | SMART POWER S08(DD),S06(D5),CM08(A2),PP03(E1),SS08 | SECCIONADOR | 499.75 | MXN
ONE20M3Y | SECCIONADOR EN GABINETE SERIE ONE20. 20 AMP 3 POLOS + BORNE DE NEUTRO Y TIERRA IP 67 GABINETE AMARILLAO MANIJA ROJA BOLQUEO HASTA CON 3 CANDADOS. | 77 | ABB | SMART POWER S08(DD),S06(D5),CM08(A2),PP03(E1),SS08 | SECCIONADOR | 531.81 | MXN
OS125GD03P | SECCIONADOR PORTAFUSIBLE 125A, PARA FUSIBLE EUROPEO TAMAÑO 000, 0 TIPO DIN43620 MAXIMO 125A/690V INC | 2 | ABB | SMART POWER S08(DD),S06(D5),CM08(A2),PP03(E1),SS08 | SECCIONADOR | 5922.18 | MXN
OS160GD03P | SECCIONADOR DE FUSIBLES OPERACIÓN FRONTAL 3 POLOS 03 (LADO IZQUIERDO) DIN 00000 MANGO Y EJE INCLUIDOS | 3 | ABB | SMART POWER S08(DD),S06(D5),CM08(A2),PP03(E1),SS08 | SECCIONADOR | 6981.39 | MXN
OS200J03P | SECCIONADOR PORTAFUSIBLE 200A, 3POLOS P/FUSIBLE AMERICANO TIPO J MAX 200A, /690V INCLUYE VARILLA OXP | 7 | ABB | SMART POWER S08(DD),S06(D5),CM08(A2),PP03(E1),SS08 | SECCIONADOR | 10243.9 | MXN
OS30FACC12 | FUSIBLE DISCONNECT SWITCH OS30FACC12 | 2 | ABB | SMART POWER S08(DD),S06(D5),CM08(A2),PP03(E1),SS08 | FUSIBLE | 3561.1 | MXN
OS30FAJ12P | FUSIBLES DE INTERRUPTOR, ACCIONAMIENTO FRONTAL, 3 POLOS, 12 (ENTRE LOS POLOS), CLASE J, 30 A, MANGO Y EJE INCLUIDOS, | 3 | ABB | SMART POWER S08(DD),S06(D5),CM08(A2),PP03(E1),SS08 | FUSIBLE | 3964.67 | MXN
OS400J03P | SECCIONADOR PORTAFUSIBLE 400A, | 5 | ABB | SMART POWER S08(DD),S06(D5),CM08(A2),PP03(E1),SS08 | SECCIONADOR | 16270.43 | MXN
OS630D03P | SECCIONADOR PORTAFUSIBLE 630A | 1 | ABB | SMART POWER S08(DD),S06(D5),CM08(A2),PP03(E1),SS08 | SECCIONADOR | 34054.56 | MXN
OT1000E03CP | TRANSFERENCIA 1000A, SECCIONADOR DOBLE TIRO, I-O-II, 1000A, 690V, 3POLOS, | 2 | ABB | SMART POWER S08(DD),S06(D5),CM08(A2),PP03(E1),SS08 | SECCIONADOR | 61042.87 | MXN
OT1000E03P | SECCIONADOR 1000A, 3POLOS, INCLUYE MANIJA Y VARILLA | 1 | ABB | SMART POWER S08(DD),S06(D5),CM08(A2),PP03(E1),SS08 | SECCIONADOR | 33408.98 | MXN
OT100F4N2 | SECCIONADOR OT,100A, 690V, 4POLOS, MTJE RIEL DIN/PLATINA, AGREGAR MANIJA Y VARILLA 6MM | 4 | ABB | SMART POWER S08(DD),S06(D5),CM08(A2),PP03(E1),SS08 | SECCIONADOR | 1912.87 | MXN
OT125F3 | SECCIONADOR 125A, TIPO UL 3 P_OPERACION FRONTAL SECCION DE CABLE 10-70MM2 | 8 | ABB | SMART POWER S08(DD),S06(D5),CM08(A2),PP03(E1),SS08 | SECCIONADOR | 1625.6 | MXN
OT125F3C | TRANSFERENCIA MANUAL 125A, I-O-II, SECCIONADOR DOBLE TIRO, 3 P_SECCION DE CABLE 10-70MM2 | 4 | ABB | SMART POWER S08(DD),S06(D5),CM08(A2),PP03(E1),SS08 | TRANSFERENCIA | 3948.33 | MXN
OT16ET3 | SECCIONADOR MONTAJE EN PUERTA | 1 | ABB | SMART POWER S08(DD),S06(D5),CM08(A2),PP03(E1),SS08 | SECCIONADOR | 156.25 | MXN
OT16F3C | TRANSFERENCIA MANUAL 16A, I-O-II, SECCIONADOR DOBLE TIRO, 3 POLOS, MONTAJE EN RIEL DIN/PLATINA AGREG | 20 | ABB | SMART POWER S08(DD),S06(D5),CM08(A2),PP03(E1),SS08 | TRANSFERENCIA | 1506.79 | MXN
OT16F4C | TRANSFERENCIA MANUAL OT, 4P,16A TIPO SECCIONADOR, DOBLE TIRO, I-O-II, TRANSICION ABIERTA, AGREGAR MANIJA Y VARILLA 6MM, MTAJE RIEL DIN 1SCA104831R1001 | 3 | ABB | SMART POWER S08(DD),S06(D5),CM08(A2),PP03(E1),SS08 | TRANSFERENCIA | 2063.74 | MXN
OT16FT3 | SECCIONADOR 25A, MONTAJE DIRECTO EN PUERTA 3 P_SECCION DE CABLE 0.75-10MM2 | 71 | ABB | SMART POWER S08(DD),S06(D5),CM08(A2),PP03(E1),SS08 | SECCIONADOR | 443.17 | MXN
OT25F3C | TRANSFERENCIA MANUAL 25A, I-O-II, SECCIONADOR DOBLE TIRO, 3 POLOS, MONTAJE EN RIEL DIN/PLATINA AGREG | 10 | ABB | SMART POWER S08(DD),S06(D5),CM08(A2),PP03(E1),SS08 | TRANSFERENCIA | 1506.79 | MXN
OT25F4N2 | INTERRUPTOR-SECCIONADOR DE 4 POLOS, OPERADO FRONTALMENTE, MONTADO EN BASE, MONTABLE EN RIEL DIN/INTERRUPTOR DESCONECTADOR SIN FUSIBLE CON TERMINALES DE ABRAZADERA PROTEGIDOS, MANIJA Y EJE NO INCLUIDOS | 7 | ABB | SMART POWER S08(DD),S06(D5),CM08(A2),PP03(E1),SS08 | SECCIONADOR | 972.47 | MXN
OT30F3 | SECCIONADOR 30A, TIPO UL 3 P_OPERACION FRONTAL SECCION DE CABLE 10/70MM2" | 3 | ABB | SMART POWER S08(DD),S06(D5),CM08(A2),PP03(E1),SS08 | SECCIONADOR | 1273.57 | MXN
OT3200E04CP | INTERRUPTOR DE TRANSFERENCIA MANUAL, LA MANIJA Y EL EJE DEBEN PEDIRSE POR SEPARADO 1SCA129158R1001 | 1 | ABB | SMART POWER S08(DD),S06(D5),CM08(A2),PP03(E1),SS08 | TRANSFERENCIA | 161375.41 | MXN
OT400E03CP | TRANSFERENCIA / SECCIONADOR DOBLE TIRO, I-O-II, 400A, 690V, 3POLOS, TIPOIECINCLUYE MANIJA Y VARILLA | 3 | ABB | SMART POWER S08(DD),S06(D5),CM08(A2),PP03(E1),SS08 | TRANSFERENCIA | 12141.69 | MXN
OT400E03P | INTERRUPTOR SECCIONADOR, 3, CORRIENTE 400A, POTENCIA 400KW, IP65 | 1 | ABB | SMART POWER S08(DD),S06(D5),CM08(A2),PP03(E1),SS08 | SECCIONADOR | 6168.59 | MXN
OT40F3C | TRANSFERENCIA MANUAL 40A I-O-II SECCIONADOR DOBLE TIRO 3 POLOS MONTAJE EN RIEL DIN/PLATINA AGREGAR MANIJA Y VARILLA 6MM Ø OPERACIÓN FRONTAL SECCION DE CABLE 0.75...10MM2 | 4 | ABB | SMART POWER S08(DD),S06(D5),CM08(A2),PP03(E1),SS08 | TRANSFERENCIA | 1561.48 | MXN
OT40F4N2 | OT40F4N2 - 1SCA104932R1001 | 5 | ABB | SMART POWER S08(DD),S06(D5),CM08(A2),PP03(E1),SS08 | SECCIONADOR | 1065.5 | MXN
OT40FT4N2 | INTERRUPTOR DICONECTOR DE 4 POLOS, DE OPERACIÓN FRONTAL, MONTADO EN LA PUERTA / DICONECTOR NO FUSIBL | 4 | ABB | SMART POWER S08(DD),S06(D5),CM08(A2),PP03(E1),SS08 | SECCIONADOR | 1042.24 | MXN
OT45ET3 | SECCIONADOR MONTAJE EN PUERTA | 11 | ABB | SMART POWER S08(DD),S06(D5),CM08(A2),PP03(E1),SS08 | SECCIONADOR | 277.13 | MXN
OT600U03P | SECCIONADOR 600A TIPO UL 3 POLOS INCLUYE VARILLA OXP12X185 Y MANIJA OHB125J12 MONTAJE EN RIEL DIN/PLATINA OPERACIÓN FRONTAL | 9 | ABB | SMART POWER S08(DD),S06(D5),CM08(A2),PP03(E1),SS08 | SECCIONADOR | 14424.19 | MXN
OT60ET3 | SECCIONADOR MONTAJE EN PUERTA | 9 | ABB | SMART POWER S08(DD),S06(D5),CM08(A2),PP03(E1),SS08 | SECCIONADOR | 508.84 | MXN
OT60F3 | SECCIONADOR 60A, TIPO UL 3 P_OPERACION FRONTAL SECCION DE CABLE 10-70MM2 | 20 | ABB | SMART POWER S08(DD),S06(D5),CM08(A2),PP03(E1),SS08 | SECCIONADOR | 1363.46 | MXN
OT630E03P | 1SCA022718R8940 3-POLE FRONT OPERATED BASE MOUNTED SWITCH-DICONNECTOR WITH BLACK IP65 HANDLE AND SHAFT TERMINAL BOLT KIT INCLUDED | 1 | ABB | SMART POWER S08(DD),S06(D5),CM08(A2),PP03(E1),SS08 | SECCIONADOR | 10568.27 | MXN
OT63F4N2 | SECCIONADOR OT,36A, 690V, 4POLOS, MTJE RIEL DIN/PLATINA, AGREGAR MANIJA Y VARILLA 6MM | 5 | ABB | SMART POWER S08(DD),S06(D5),CM08(A2),PP03(E1),SS08 | SECCIONADOR | 1240.26 | MXN
OT63FT3 | SECCIONADOR 63A, MONTAJE DIRECTO EN PUERTA 3P_AGREGAR MANIJA PARA MTJE SECCION DE CABLE 1.5-35MM2 | 44 | ABB | SMART POWER S08(DD),S06(D5),CM08(A2),PP03(E1),SS08 | SECCIONADOR | 836.69 | MXN
OT63FT4N2 | OT63FT4N2 INTERRUPTOR-SECCIONADOR | 23 | ABB | SMART POWER S08(DD),S06(D5),CM08(A2),PP03(E1),SS08 | SECCIONADOR | 1395.52 | MXN
OT800E03P | SECCIONADOR | 3 | ABB | SMART POWER S08(DD),S06(D5),CM08(A2),PP03(E1),SS08 | SECCIONADOR | 22758.36 | MXN
OT80F3 | SECCIONADOR 80A,TIPO UL3P_AGREGAR MANIJA Y VARILLA 6MM OPERACION FRONTAL SECCION DE CABLE 1.5-35MM2 | 3 | ABB | SMART POWER S08(DD),S06(D5),CM08(A2),PP03(E1),SS08 | SECCIONADOR | 876.92 | MXN
OTDC100E11K | OTDC100E11K | 5 | ABB | SMART POWER S08(DD),S06(D5),CM08(A2),PP03(E1),SS08 | SECCIONADOR | 2609.75 | MXN
OTDC16F2 | SWITCH-DISCONNECTOR | 5 | ABB | SMART POWER S08(DD),S06(D5),CM08(A2),PP03(E1),SS08 | SECCIONADOR | 1016.47 | MXN
OTDC16F3 | SWITCHDISCONNECTOR | 10 | ABB | SMART POWER S08(DD),S06(D5),CM08(A2),PP03(E1),SS08 | SECCIONADOR | 1465.3 | MXN
OTDC16F4 | SWITCH-DISCONNECTOR | 1 | ABB | SMART POWER S08(DD),S06(D5),CM08(A2),PP03(E1),SS08 | SECCIONADOR | 2337.19 | MXN
OTDC200E11P | SWITCHDISCONNECTOR | 10 | ABB | SMART POWER S08(DD),S06(D5),CM08(A2),PP03(E1),SS08 | SECCIONADOR | 4423.73 | MXN
OTDC25F2 | SWITCH-DISCONNECTOR | 4 | ABB | SMART POWER S08(DD),S06(D5),CM08(A2),PP03(E1),SS08 | SECCIONADOR | 1337.69 | MXN
OTDCP25SA11M | ENCL.SWITCH-DISCONNECTOR | 3 | ABB | SMART POWER S08(DD),S06(D5),CM08(A2),PP03(E1),SS08 | SECCIONADOR | 1953.11 | MXN
OTDCP32SA12M | ENCL.SWITCH-DISCONNECTOR | 2 | ABB | SMART POWER S08(DD),S06(D5),CM08(A2),PP03(E1),SS08 | SECCIONADOR | 2860.2 | MXN
OTM1000E3CM230C | TRANSFERENCIA I-O-II MOTORIZADA 1000A 3POLOS VOLTAJE DEL MOTOR 220V INCLUYE MANIJA Y CONECTORES | 1 | ABB | SMART POWER S08(DD),S06(D5),CM08(A2),PP03(E1),SS08 | TRANSFERENCIA | 70096.81 | MXN
OTM1000E4CM230C | TRANSFER. MOTORIZADA, 1000AMP | 1 | ABB | SMART POWER S08(DD),S06(D5),CM08(A2),PP03(E1),SS08 | TRANSFERENCIA | 87623.84 | MXN
OTM125F3CMA230V | TRANSFERENCIA OTM MINI MOTORIZADA 125A DE SECCIONADORES 0+0, VOLTAJE DEL MOTOR 110-220V | 3 | ABB | SMART POWER S08(DD),S06(D5),CM08(A2),PP03(E1),SS08 | TRANSFERENCIA | 12594.92 | MXN
OTM160E3CM110V | TRANSFERENCIA I-O-II OTM 160A SECCIONADORES 0+0 MOTORIZADA 160A 3POLOS VOLTAJE DEL MOTOR 110-125 VAC/DC INCLUYE MANIJA CONECTORES Y TORNILLOS PESO 6.6 KG | 8 | ABB | SMART POWER S08(DD),S06(D5),CM08(A2),PP03(E1),SS08 | TRANSFERENCIA | 14709.58 | MXN
OTM160E3CM230C | INTERRUPTOR C/O MOTORIZADO OTM160E3CM230C | 1 | ABB | SMART POWER S08(DD),S06(D5),CM08(A2),PP03(E1),SS08 | TRANSFERENCIA | 15004.4 | MXN
OTM160E4CM110V | TRANSFERENCIA I-O-II MOTORIZADA 160A 4 POLOS 110-125VCA/CC INCLUYE MANIJA Y CONECTORES | 2 | ABB | SMART POWER S08(DD),S06(D5),CM08(A2),PP03(E1),SS08 | TRANSFERENCIA | 18510.81 | MXN
OTM2000E3CM230C | INTERRUPTOR C/O MOTORIZADO, MANIJA DE MONTAJE DIRECTO, TRANSICION ABIERTA | 1 | ABB | SMART POWER S08(DD),S06(D5),CM08(A2),PP03(E1),SS08 | TRANSFERENCIA | 141062.36 | MXN
OTM250E4CM230C | TRANSFERENCIA I-O-II MOTORIZADA 250A 4POLOS VOLTAJE DEL MOTOR 220V INCLUYE MANIJA Y CONECTORES | 1 | ABB | SMART POWER S08(DD),S06(D5),CM08(A2),PP03(E1),SS08 | TRANSFERENCIA | 25118.18 | MXN
OTM315E3CM110V | TRANSFERENCIA I-O-II MOTORIZADA 315A 3POLOS VOLTAJE DEL MOTOR 110V INCLUYE MANIJA Y CONECTORES | 4 | ABB | SMART POWER S08(DD),S06(D5),CM08(A2),PP03(E1),SS08 | TRANSFERENCIA | 29217.37 | MXN
OTM315E3CM230C | TRANSFERENCIA I-O-II MOTORIZADA 315A 3POLOS VOLTAJE DEL MOTOR 220V INCLUYE MANIJA Y CONECTORES | 2 | ABB | SMART POWER S08(DD),S06(D5),CM08(A2),PP03(E1),SS08 | TRANSFERENCIA | 29712.09 | MXN
OTM3200E3CM230C | OTM3200E3CM230C - 1SCA129240R1001 | 1 | ABB | SMART POWER S08(DD),S06(D5),CM08(A2),PP03(E1),SS08 | TRANSFERENCIA | 223238.62 | MXN
OTM400E4CM230C | TRANSFERENCIA I-O-II MOTORIZADA 400A 4POLOS VOLTAJE DEL MOTOR 220V INCLUYE MANIJA Y CONECTORES | 2 | ABB | SMART POWER S08(DD),S06(D5),CM08(A2),PP03(E1),SS08 | TRANSFERENCIA | 42426.45 | MXN
OTM40F3CMA230V | TRANSFERENCIA OTM MINI MOTORIZ | 1 | ABB | SMART POWER S08(DD),S06(D5),CM08(A2),PP03(E1),SS08 | TRANSFERENCIA | 8065.12 | MXN
OTM40F4CMA230V | TRANSFERENCIA OTM MINI MOTORIZADA 40A 4POLOS VOLTAJE DEL MOTOR 110-220V INCLUYE MANIJA Y CONECTORES | 1 | ABB | SMART POWER S08(DD),S06(D5),CM08(A2),PP03(E1),SS08 | TRANSFERENCIA | 9504.65 | MXN
OTM800E3CM230C | TRANSFERENCIA I-O-II MOTORIZADA 800A 3POLOS VOLTAJE DEL MOTOR 220V INCLUYE MANIJA Y CONECTORES | 1 | ABB | SMART POWER S08(DD),S06(D5),CM08(A2),PP03(E1),SS08 | TRANSFERENCIA | 51648.23 | MXN
OTP125B3M | SECCIONADOR EN GAB.PLASTIC.125A,3P,MAX500V COLOR DE MANIJA NEGRA/ROJA,IP65200X400X140MM | 9 | ABB | SMART POWER S08(DD),S06(D5),CM08(A2),PP03(E1),SS08 | SECCIONADOR | 7191.35 | MXN
OTP125BA3M | SECCIONADOR EN GAB. PLASTIC.125A, 3POLOS, MAX500V MANIJA AMARILL./ROJA, IP65 200X400X140MM | 14 | ABB | SMART POWER S08(DD),S06(D5),CM08(A2),PP03(E1),SS08 | SECCIONADOR | 7191.35 | MXN
OTP16BA3M | SECCIONADOR EN GAB.PLASTIC.16A,MAX500VMANIJA AMARILL/ROJA EN GABIN.TERMOPLAST IP6585 X 120 X 60MM | 229 | ABB | SMART POWER S08(DD),S06(D5),CM08(A2),PP03(E1),SS08 | SECCIONADOR | 1190.6 | MXN
OTP25B3M | SECCIONADOR EN GAB.PLASTIC. 25A, MAX 500 V MANIJA NEGRA/ROJA IP65130 X 150 X 60MM | 17 | ABB | SMART POWER S08(DD),S06(D5),CM08(A2),PP03(E1),SS08 | SECCIONADOR | 1578.45 | MXN
OTP32BA3M | SECCIONADOR EN GAB.PLASTIC.32A, MAX 500VMANIJA AMARILL./ROJA EN GABIN.TERMOPLASTICO IP65130X150X60MM | 74 | ABB | SMART POWER S08(DD),S06(D5),CM08(A2),PP03(E1),SS08 | SECCIONADOR | 1609.25 | MXN
OTP45BA3M | SECCIONADOR EN GAB.PLASTIC.45A,MAX 500VMANIJA AMARILL./ROJA EN GABIN.TERMOPLASTICO IP65145X200X90MM | 15 | ABB | SMART POWER S08(DD),S06(D5),CM08(A2),PP03(E1),SS08 | SECCIONADOR | 2359.82 | MXN
OTPD125FP | BORNE DE NEUTRO ABB, PARA SERIE OTP 49MM DESCONECTORES POR CONMUTACIÓN AC | 9 | ABB | SMART POWER S08(DD),S06(D5),CM08(A2),PP03(E1),SS08 | ACCESORIO PARA SECCIONADOR | 680.16 | MXN
OTPD80FP | NEUTRAL TERMINAL | 9 | ABB | SMART POWER S08(DD),S06(D5),CM08(A2),PP03(E1),SS08 | ACCESORIO PARA SECCIONADOR | 428.72 | MXN
OTPL125FD | CUARTO POLO | 2 | ABB | SMART POWER S08(DD),S06(D5),CM08(A2),PP03(E1),SS08 | ACCESORIO PARA SECCIONADOR | 754.34 | MXN
OTPL125FP | 1SCA105090R1001=EMK/LBRK N-POLE OT30-125 | 6 | ABB | SMART POWER S08(DD),S06(D5),CM08(A2),PP03(E1),SS08 | ACCESORIO PARA SECCIONADOR | 668.22 | MXN
OTPL40FP | CUARTO POLO | 9 | ABB | SMART POWER S08(DD),S06(D5),CM08(A2),PP03(E1),SS08 | ACCESORIO PARA SECCIONADOR | 272.82 | MXN
OTPS125FP | FOURTH POLE | 9 | ABB | SMART POWER S08(DD),S06(D5),CM08(A2),PP03(E1),SS08 | ACCESORIO PARA SECCIONADOR | 596.56 | MXN
OTPS40FDN2 | CUARTO POLO | 8 | ABB | SMART POWER S08(DD),S06(D5),CM08(A2),PP03(E1),SS08 | ACCESORIO PARA SECCIONADOR | 314.94 | MXN
OTPS40FPN1 | CUARTO POLO | 4 | ABB | SMART POWER S08(DD),S06(D5),CM08(A2),PP03(E1),SS08 | ACCESORIO PARA SECCIONADOR | 277.22 | MXN
OTR100BA3B | SECCIONADOR EN GAB. ACERO INOX. 100A, | 1 | ABB | SMART POWER S08(DD),S06(D5),CM08(A2),PP03(E1),SS08 | SECCIONADOR | 18747.17 | MXN
OTS125T1 | CUBREBORNE TRANSPARENTE PARA OTM-MINI, 4 POLO ADICIONAL, HASTA 125A. OTS125T1 - 1SCA022379R9760" | 8 | ABB | SMART POWER S08(DD),S06(D5),CM08(A2),PP03(E1),SS08 | ACCESORIO PARA SECCIONADOR | 62.86 | MXN
OTZC33 | PUENTE P/OTM TAM 3 (630-800 A), 3 POLOS | 1 | ABB | SMART POWER S08(DD),S06(D5),CM08(A2),PP03(E1),SS08 | ACCESORIO PARA SECCIONADOR | 1530.05 | MXN
OTZC53 | BARRAS DE PUENTE 3P OT800U03C | 4 | ABB | SMART POWER S08(DD),S06(D5),CM08(A2),PP03(E1),SS08 | ACCESORIO PARA SECCIONADOR | 7619.44 | MXN
OXP12X185 | VARILLA 12MM X 185MM | 9 | ABB | SMART POWER S08(DD),S06(D5),CM08(A2),PP03(E1),SS08 | ACCESORIO PARA SECCIONADOR | 479 | MXN
OXP12X465 | VARILLA TIPO PISTOL, Ø12X465MM PARA OT315…3150A, OS400…1250A | 6 | ABB | SMART POWER S08(DD),S06(D5),CM08(A2),PP03(E1),SS08 | ACCESORIO PARA SECCIONADOR | 697.13 | MXN
OXP12X535 | VARILLA PARA MANIJA TIPO PISTOL, Ø12X535MM PARA OT315…3150A, OS400…1250A | 7 | ABB | SMART POWER S08(DD),S06(D5),CM08(A2),PP03(E1),SS08 | ACCESORIO PARA SECCIONADOR | 736.11 | MXN
OXP6X130 | BARRA PARA MANGO DE PISTOLA 1SCA022057R0570 | 4 | ABB | SMART POWER S08(DD),S06(D5),CM08(A2),PP03(E1),SS08 | ACCESORIO PARA SECCIONADOR | 127.61 | MXN
OXP6X170 | EJE PARA EMPUÑADURA DE PISTOLA OXP6X170 | 1 | ABB | SMART POWER S08(DD),S06(D5),CM08(A2),PP03(E1),SS08 | ACCESORIO PARA SECCIONADOR | 87.38 | MXN
OXP6X360-45 | LONGITUD: 360MM, ALTURA TRANSVERSAL: 6MM, ANCHURA TRANSVERSAL: 6MM 1SCA022341R4640 | 1 | ABB | SMART POWER S08(DD),S06(D5),CM08(A2),PP03(E1),SS08 | ACCESORIO PARA SECCIONADOR | 220.64 | MXN
OXP6X400 | VARILLA TIPO PISTOL, Ø6X400MM PARA OT16...125F Y OT16...125F3C MAX OT250, OS200 | 2 | ABB | SMART POWER S08(DD),S06(D5),CM08(A2),PP03(E1),SS08 | ACCESORIO PARA SECCIONADOR | 163.44 | MXN
OXP6X430 | VARILLA TIPO PISTOL Ø 6 X 430 MM PARA OT16...125FY OT16...125F3C | 1 | ABB | SMART POWER S08(DD),S06(D5),CM08(A2),PP03(E1),SS08 | ACCESORIO PARA SECCIONADOR | 183.56 | MXN
OXS6X105 | 1SCA108043R1001 EJE SELECTOR HNDL | 5 | ABB | SMART POWER S08(DD),S06(D5),CM08(A2),PP03(E1),SS08 | ACCESORIO PARA SECCIONADOR | 33.95 | MXN
OXS6X120 | VARILLA TIPO SELECTOR Ø 6 X 120 MM, PARA OT16...125FY OT16...125F3C | 3 | ABB | SMART POWER S08(DD),S06(D5),CM08(A2),PP03(E1),SS08 | ACCESORIO PARA SECCIONADOR | 35.83 | MXN
OXS6X180 | VARILLA TIPO SELECTOR Ø 6 X 180 MM, PARA OT16...125FY OT16...125F3C | 22 | ABB | SMART POWER S08(DD),S06(D5),CM08(A2),PP03(E1),SS08 | ACCESORIO PARA SECCIONADOR | 35.83 | MXN
OXS6X250 | VARILLA PARA PALANCA SELECTORA OXS6X250 | 6 | ABB | SMART POWER S08(DD),S06(D5),CM08(A2),PP03(E1),SS08 | ACCESORIO PARA SECCIONADOR | 79.21 | MXN
OXS6X330 | VARILLA TIPO SELECTOR Ø 6 X 330 MM, PARA OT16...125FY OT16...125F3C | 41 | ABB | SMART POWER S08(DD),S06(D5),CM08(A2),PP03(E1),SS08 | ACCESORIO PARA SECCIONADOR | 91.15 | MXN
OXS6X455 | VARILLA TIPO SELECTOR Ø 6 X 455 MM, PARA OT16...125FY OT16...125F3C | 12 | ABB | SMART POWER S08(DD),S06(D5),CM08(A2),PP03(E1),SS08 | ACCESORIO PARA SECCIONADOR | 113.78 | MXN
OZXB21 | ACCESORIO ALCU TERMINAL | 48 | ABB | SMART POWER S08(DD),S06(D5),CM08(A2),PP03(E1),SS08 | ACCESORIO PARA SECCIONADOR | 518.85 | MXN
OZXB6 | KIT DE ZAPATAS | 5 | ABB | SMART POWER S08(DD),S06(D5),CM08(A2),PP03(E1),SS08 | ACCESORIO PARA SECCIONADOR | 8605.1 | MXN
PB0802 | K PORTABARRA PERF.ESCAL. 800A | 11 | ABB | SMART POWER S08(DD),S06(D5),CM08(A2),PP03(E1),SS08 | ACCESORIO PARA TABLERO | 588.42 | MXN
PB1250-384-MEX | TABLERO CON INTERRUPTOR PRINCIPAL DE 1,250 A,PARA DERIVADOS (20-XT1 Ó 16-XT3 Ó 16-T4 Ó 12-T5). | 1 | ABB | SMART POWER S08(DD),S06(D5),CM08(A2),PP03(E1),SS08 | TABLERO | 137205.18 | MXN
PB1600 | K PORTABARRA PERF.ESC.1600A | 7 | ABB | SMART POWER S08(DD),S06(D5),CM08(A2),PP03(E1),SS08 | ACCESORIO PARA TABLERO | 890.75 | MXN
PB1601 | K PORTABARRA PERF.LINE.1600A | 56 | ABB | SMART POWER S08(DD),S06(D5),CM08(A2),PP03(E1),SS08 | ACCESORIO PARA TABLERO | 620.92 | MXN
PB1603 | K PORTABARRA PERF.LINE.1600A | 29 | ABB | SMART POWER S08(DD),S06(D5),CM08(A2),PP03(E1),SS08 | ACCESORIO PARA TABLERO | 896.59 | MXN
PB250-108-MEX | TABLERO CON INTERRUPTOR PRINCIPAL DE 250A, PARA DERIVADOS (6-XT1/4-XT3) | 6 | ABB | SMART POWER S08(DD),S06(D5),CM08(A2),PP03(E1),SS08 | TABLERO | 36162.94 | MXN
PB400-216-MEX | TABLERO CON INTERRUPTOR PRINCIPAL DE 400 A, PARA DERIVADOS (12-XT1 U 8-XT3) | 5 | ABB | SMART POWER S08(DD),S06(D5),CM08(A2),PP03(E1),SS08 | TABLERO | 47307.02 | MXN
PB400-252CD-MEX | PANELBOARD ZAP.400A1550MM | 3 | ABB | SMART POWER S08(DD),S06(D5),CM08(A2),PP03(E1),SS08 | TABLERO | 25309.91 | MXN
PB400-360CD-MEX1 | TABLEROS DE DISTRIBUCIÓN PANEL BOARD 400 AMP. (DERIVADOS: 20 DE T1, Ó 14 DE T3) MONTAJE AUTOSOPORTADO, SIN INTERRUPTOR PRINCIPAL. 1,550 X 890 X 204MM | 3 | ABB | SMART POWER S08(DD),S06(D5),CM08(A2),PP03(E1),SS08 | TABLERO | 32640.81 | MXN
PB400-384-MEX | TABLERO PANEL BOARD CON INT. PRINCIPAL CAJA MOLDEADA 400 A_CON DERIVADOS(20-T1/16-T3/16-T4/12-T5) | 7 | ABB | SMART POWER S08(DD),S06(D5),CM08(A2),PP03(E1),SS08 | TABLERO | 52357.93 | MXN
PB630-216-MEX | TABLERO ARTU L_CON INTERRUPTOR DE 630 A_CON DERIVADOS (12-T1 /8_T3) | 8 | ABB | SMART POWER S08(DD),S06(D5),CM08(A2),PP03(E1),SS08 | TABLERO | 75324.99 | MXN
PB630-384-MEX | TABLERO PANEL BOARD CON INT. PRINCIPAL CAJA MOLDEADA 630 A_CON DERIVADOS(20-T1/16-T3/16-T4/12-T5) | 1 | ABB | SMART POWER S08(DD),S06(D5),CM08(A2),PP03(E1),SS08 | TABLERO | 84534.2 | MXN
PB800-384-MEX1 | TABLERO ARTU L_CON INTERRUPTOR DE 800 A_CON DERIVADOS(20-T1/16-T3/16-T4/12-T5) | 6 | ABB | SMART POWER S08(DD),S06(D5),CM08(A2),PP03(E1),SS08 | TABLERO | 87757.1 | MXN
PBBV0008 | 8BRACKETSFORVERTICALSIDEBUSBAR | 39 | ABB | SMART POWER S08(DD),S06(D5),CM08(A2),PP03(E1),SS08 | ACCESORIO PARA TABLERO | 1063.05 | MXN
PBWP3050 | KIT BOTÓN SIN PLIEGUE, ANCHO 300 MM, ANCHO 500 MM | 1 | ABB | SMART POWER S08(DD),S06(D5),CM08(A2),PP03(E1),SS08 | ACCESORIO PARA TABLERO | 834.25 | MXN
PC1600 | PANEL LISO 100X600MM(HXW)M, K. | 2 | ABB | SMART POWER S08(DD),S06(D5),CM08(A2),PP03(E1),SS08 | ACCESORIO PARA GABINETE E POWER | 599.37 | MXN
PC2080 | K CONTRAPUERTA 2000X800MM | 2 | ABB | SMART POWER S08(DD),S06(D5),CM08(A2),PP03(E1),SS08 | ACCESORIO PARA GABINETE E POWER | 10659.07 | MXN
PF2008 | K PLATINA 2000X800MM | 3 | ABB | SMART POWER S08(DD),S06(D5),CM08(A2),PP03(E1),SS08 | ACCESORIO PARA GABINETE E POWER | 3097.45 | MXN
PF3601 | K PLATINA 300X600MM | 22 | ABB | SMART POWER S08(DD),S06(D5),CM08(A2),PP03(E1),SS08 | ACCESORIO PARA GABINETE E POWER | 617.02 | MXN
PF4601 | PLACA PLANA 400X600 SIN SEGREG.K | 7 | ABB | SMART POWER S08(DD),S06(D5),CM08(A2),PP03(E1),SS08 | ACCESORIO PARA GABINETE E POWER | 728.2 | MXN
PF6801 | BLINDPLATE800X600WITHOUTSEGREG | 7 | ABB | SMART POWER S08(DD),S06(D5),CM08(A2),PP03(E1),SS08 | ACCESORIO PARA GABINETE E POWER | 1265.25 | MXN
PLT13P-MX | PB CONECTOR 3P XT1 | 42 | ABB | SMART POWER S08(DD),S06(D5),CM08(A2),PP03(E1),SS08 | ACCESORIO PARA TABLERO | 1845.61 | MXN
PLT33P-MX | PB CONECTOR 3P XT3 | 13 | ABB | SMART POWER S08(DD),S06(D5),CM08(A2),PP03(E1),SS08 | ACCESORIO PARA TABLERO | 2114.66 | MXN
PLT53PT-MX | CONECTOR 3F PARA 2 INTERRUPTORES CAJA MOLDEADA T5-3P_ANCHO 140MM_ACCESORIO PARA TABLERO PANEL BOARD | 8 | ABB | SMART POWER S08(DD),S06(D5),CM08(A2),PP03(E1),SS08 | ACCESORIO PARA TABLERO | 3704.43 | MXN
PM3872 | K PANEL 2MODULAR 300X800MM | 1 | ABB | SMART POWER S08(DD),S06(D5),CM08(A2),PP03(E1),SS08 | ACCESORIO PARA GABINETE E POWER | 1058.79 | MXN
PO1881 | PORTA CIECA 1800X800MM (HXL) K | 1 | ABB | SMART POWER S08(DD),S06(D5),CM08(A2),PP03(E1),SS08 | ACCESORIO PARA GABINETE E POWER | 4761.27 | MXN
PR2600 | K PANEL CIEGO RENT.200X600MM | 3 | ABB | SMART POWER S08(DD),S06(D5),CM08(A2),PP03(E1),SS08 | ACCESORIO PARA GABINETE E POWER | 1331.4 | MXN
PS2968 | K PANEL2INTR.96X96 200X800MM | 2 | ABB | SMART POWER S08(DD),S06(D5),CM08(A2),PP03(E1),SS08 | ACCESORIO PARA GABINETE E POWER | 1240.73 | MXN
PVCX1301 | FIJO VERT. ANCHO = 600 MM ALTO = 300 MM KIT 4 XT1 3P | 5 | ABB | SMART POWER S08(DD),S06(D5),CM08(A2),PP03(E1),SS08 | ACCESORIO PARA GABINETE E POWER | 2115.14 | MXN
PVCX2701 | KIT 3 XT2 3-4P ANCHO INST.VERT.FIJO=600MM | 7 | ABB | SMART POWER S08(DD),S06(D5),CM08(A2),PP03(E1),SS08 | ACCESORIO PARA GABINETE E POWER | 2246.58 | MXN
RF1880 | PANNELLO POSTERIORE 1800X800MM | 2 | ABB | SMART POWER S08(DD),S06(D5),CM08(A2),PP03(E1),SS08 | ACCESORIO PARA GABINETE RF1 | 2661.19 | MXN
RF2080 | K PANEL POST.2000X800MM | 1 | ABB | SMART POWER S08(DD),S06(D5),CM08(A2),PP03(E1),SS08 | ACCESORIO PARA GABINETE RF2 | 3192.57 | MXN
S272K40 | BARRAS DE CONEXION BES750 | 3 | ABB | SMART POWER S08(DD),S06(D5),CM08(A2),PP03(E1),SS08 | MINI INTERRUPTOR | 6451.41 | MXN
SH630-MX | CUBIERTA PLASTICA BUS PRINCIPAL DE 630MM PARA PANELBOARD JUEGO 3 PZAS | 13 | ABB | SMART POWER S08(DD),S06(D5),CM08(A2),PP03(E1),SS08 | ACCESORIO PARA GABINETE SH6 | 1310.03 | MXN
SK2004 | TELAIO FUNZION. RID. H=2000 K | 1 | ABB | SMART POWER S08(DD),S06(D5),CM08(A2),PP03(E1),SS08 | ACCESORIO PARA GABINETE SK2 | 1068.25 | MXN
SK2080 | K CONT.CABLE INT. 2000MM | 2 | ABB | SMART POWER S08(DD),S06(D5),CM08(A2),PP03(E1),SS08 | ACCESORIO PARA GABINETE SK2 | 1356.93 | MXN
SK615540-1 | PLACA LEYENDA SIN GRABAR | 14 | ABB | SMART POWER S08(DD),S06(D5),CM08(A2),PP03(E1),SS08 | ACCESORIO PARA GABINETE SK6 | 15.49 | MXN
SK615546-2 | PLACA LEYENDA P/BOTON | 13 | ABB | SMART POWER S08(DD),S06(D5),CM08(A2),PP03(E1),SS08 | ACCESORIO PARA GABINETE SK6 | 77.32 | MXN
SK615546-6 | PLACA LEYENDA AMARILLA “PARADA DE EMERGENCIA” | 130 | ABB | SMART POWER S08(DD),S06(D5),CM08(A2),PP03(E1),SS08 | ACCESORIO PARA GABINETE SK6 | 77.32 | MXN
SK615550-44 | PLACA LEYENDA CON TEXTO STAR 29.6X39 MM | 37 | ABB | SMART POWER S08(DD),S06(D5),CM08(A2),PP03(E1),SS08 | ACCESORIO PARA GABINETE SK6 | 28.92 | MXN
SK615550-61 | PLACA LEYENDA CON TEXTO "O 29.6X39 MM | 1 | ABB | SMART POWER S08(DD),S06(D5),CM08(A2),PP03(E1),SS08 | ACCESORIO PARA GABINETE SK6 | 38.97 | MXN
SK615550-62 | PLACA LEYENDA CON TEXTO "LL 29.6X39 MM | 20 | ABB | SMART POWER S08(DD),S06(D5),CM08(A2),PP03(E1),SS08 | ACCESORIO PARA GABINETE SK6 | 32.06 | MXN
SK615552-31 | PLACA LEYENDA CON TEXTO "STOP 29.6X39 MM | 4 | ABB | SMART POWER S08(DD),S06(D5),CM08(A2),PP03(E1),SS08 | ACCESORIO PARA GABINETE SK6 | 23.26 | MXN
SK615562-88 | PLACA LEYENDA PARA POTENCIOMETRO 48.5V44.5 MM | 30 | ABB | SMART POWER S08(DD),S06(D5),CM08(A2),PP03(E1),SS08 | ACCESORIO PARA GABINETE SK6 | 66.63 | MXN
SK616001-B | BLOQUE DE CONTACTOS 1 NC 10A 690V OBSOLETO | 106 | ABB | SMART POWER S08(DD),S06(D5),CM08(A2),PP03(E1),SS08 | ACCESORIO PARA GABINETE SK6 | 23.13 | MXN
SK616003-B | BLOQUE PORTALAMPARA 115VAC | 37 | ABB | SMART POWER S08(DD),S06(D5),CM08(A2),PP03(E1),SS08 | ACCESORIO PARA GABINETE SK6 | 46.73 | MXN
SK616003-C | BLOQUE PORTALAMPARA 230 VAC | 1 | ABB | SMART POWER S08(DD),S06(D5),CM08(A2),PP03(E1),SS08 | ACCESORIO PARA GABINETE SK6 | 41.31 | MXN
SK616003-D | BLOQUE PORTALAMPARA 2W. MAX. 230 V | 43 | ABB | SMART POWER S08(DD),S06(D5),CM08(A2),PP03(E1),SS08 | ACCESORIO PARA GABINETE SK6 | 40.95 | MXN
SK616003-E | BLOQUE PORTALAMPRA ALIMENTACION 115 VA | 29 | ABB | SMART POWER S08(DD),S06(D5),CM08(A2),PP03(E1),SS08 | ACCESORIO PARA GABINETE SK6 | 58.78 | MXN
SK616009-A | BLOQUE DE DIODO P/LAMPARA PILOTO | 7 | ABB | SMART POWER S08(DD),S06(D5),CM08(A2),PP03(E1),SS08 | ACCESORIO PARA GABINETE SK6 | 64.57 | MXN
SK616404-B | BOTON DE RESTABLECER | 16 | ABB | SMART POWER S08(DD),S06(D5),CM08(A2),PP03(E1),SS08 | ACCESORIO PARA GABINETE SK6 | 76.12 | MXN
SK616704-AA | CAJA DE BOTONES DE VACIO METALICA 4 PERFORACIONES KEM4-0 | 1 | ABB | SMART POWER S08(DD),S06(D5),CM08(A2),PP03(E1),SS08 | ACCESORIO PARA GABINETE SK6 | 1069.96 | MXN
SK8010 | K BASE-TECHO 800X1000MM | 6 | ABB | SMART POWER S08(DD),S06(D5),CM08(A2),PP03(E1),SS08 | ACCESORIO PARA GABINETE SK8 | 18935.82 | MXN
SK825200-B | CONTACTOS PRINCIPALES TIPO KZ1 | 1 | ABB | SMART POWER S08(DD),S06(D5),CM08(A2),PP03(E1),SS08 | ACCESORIO PARA GABINETE SK8 | 14423.78 | MXN
SK827084-AF | CONTACTOR EHDB520-20-11 120VCA 520A | 1 | ABB | SMART POWER S08(DD),S06(D5),CM08(A2),PP03(E1),SS08 | GABINETE | 267187.58 | MXN
SK828200-C | CONTACTOS PRINCIPALES TIPO KZ800 | 3 | ABB | SMART POWER S08(DD),S06(D5),CM08(A2),PP03(E1),SS08 | GABINETE | 49291.55 | MXN
SK829007-B | SUPRESOR DE SOBRETENSION RC-EH300 / 415 DE 110-415 V CA | 1 | ABB | SMART POWER S08(DD),S06(D5),CM08(A2),PP03(E1),SS08 | GABINETE | 484.66 | MXN
SL0600 | TECHO BAC Y BASE PARA ESTRUCTURA 600X600X165MM (HXWXD) | 1 | ABB | SMART POWER S08(DD),S06(D5),CM08(A2),PP03(E1),SS08 | GABINETE | 2247.93 | MXN
T5N63FAA-1+1 | UNIDAD BASICA DE TRANSFERENCIA TIPO TMAX TT-T5N630 1+1, TENSION DE CONTROL EN 127 VOLTS. | 1 | ABB | SMART POWER S08(DD),S06(D5),CM08(A2),PP03(E1),SS08 | TRANSFERENCIA | 63348 | MXN
T6N10FAA-1+0 | UNIDAD BASICA DE TRANSFERENCIA TIPO TMAX TT-T6N1000 3P 1+0, TENSION DE CONTROL EN 127 VOLTS. | 4 | ABB | SMART POWER S08(DD),S06(D5),CM08(A2),PP03(E1),SS08 | TRANSFERENCIA | 84155.77 | MXN
T6N10FAA-1+1 | UNIDAD BASICA DE TRANSFERENCIA | 1 | ABB | SMART POWER S08(DD),S06(D5),CM08(A2),PP03(E1),SS08 | TRANSFERENCIA | 92495.6 | MXN
T6N80FAA-1+0 | UNIDAD BASICA DE TRANSFERENCIA TIPO TMAX TT-T6N800 3P 1+0, TENSION DE CONTROL EN 127 VOLTS. | 5 | ABB | SMART POWER S08(DD),S06(D5),CM08(A2),PP03(E1),SS08 | TRANSFERENCIA | 74866.11 | MXN
T7S10FAA-1+0 | UNIDAD BASICA DE TRANSFERENCIA TIPO TMAX TT-T7S1000 3P 1+0, TENSION DE CONTROL EN 127 VOLTS. | 7 | ABB | SMART POWER S08(DD),S06(D5),CM08(A2),PP03(E1),SS08 | TRANSFERENCIA | 78239.88 | MXN
T7S12FAA-1+0 | UNIDAD BASICA DE TRANSFERENCIA TIPO TMAX TT-T7S1250 3P 1+0, TENSION DE CONTROL EN 127 VOLTS. | 4 | ABB | SMART POWER S08(DD),S06(D5),CM08(A2),PP03(E1),SS08 | TRANSFERENCIA | 86328.89 | MXN
T7S16FAA-1+0 | UNIDAD BASICA DE TRANSFERENCIA TIPO TMAX TT-T7S1600 3P 1+0, TENSION DE CONTROL EN 127 VOLTS. | 5 | ABB | SMART POWER S08(DD),S06(D5),CM08(A2),PP03(E1),SS08 | TRANSFERENCIA | 105702.79 | MXN
TR7005 | K TRAVESAAT.600MM 2PZ | 1 | ABB | SMART POWER S08(DD),S06(D5),CM08(A2),PP03(E1),SS08 | ACCESORIO PARA ARTU K | 276.97 | MXN
TR8001 | K TRAVESAAT.800MM 2PZ | 27 | ABB | SMART POWER S08(DD),S06(D5),CM08(A2),PP03(E1),SS08 | ACCESORIO PARA ARTU K | 382.96 | MXN
TR8201 | K TRAVESAAT.700MM 2PZ | 3 | ABB | SMART POWER S08(DD),S06(D5),CM08(A2),PP03(E1),SS08 | ACCESORIO PARA ARTU K | 382.96 | MXN
TR8301 | K TRAVESAAT.700MM 2PZ | 1 | ABB | SMART POWER S08(DD),S06(D5),CM08(A2),PP03(E1),SS08 | ACCESORIO PARA ARTU K | 382.96 | MXN
TV1001 | K TRAVESAAT.900MM 2PZ | 8 | ABB | SMART POWER S08(DD),S06(D5),CM08(A2),PP03(E1),SS08 | ACCESORIO PARA ARTU K | 1059.14 | MXN
TV1005 | K TRAV. LAT.SEG.900MM 2PZ | 4 | ABB | SMART POWER S08(DD),S06(D5),CM08(A2),PP03(E1),SS08 | ACCESORIO PARA ARTU K | 890.75 | MXN
TV1261 | K TRAVESAAT.500MM 2PZ | 5 | ABB | SMART POWER S08(DD),S06(D5),CM08(A2),PP03(E1),SS08 | ACCESORIO PARA ARTU K | 914.15 | MXN
TV3201 | K TRAV.LAT.CONT.CABLE300MM2PZ | 6 | ABB | SMART POWER S08(DD),S06(D5),CM08(A2),PP03(E1),SS08 | ACCESORIO PARA ARTU K | 890.75 | MXN
TV6001 | K TRAVESAO LAT.500MM 2PZ | 18 | ABB | SMART POWER S08(DD),S06(D5),CM08(A2),PP03(E1),SS08 | ACCESORIO PARA ARTU K | 728.2 | MXN
TV6101 | K TRAV.LAT.CONT.CABLE600MM2PZ | 9 | ABB | SMART POWER S08(DD),S06(D5),CM08(A2),PP03(E1),SS08 | ACCESORIO PARA ARTU K | 821.82 | MXN
TV6221 | K TRAVESAOR.600MM 2PZ | 1 | ABB | SMART POWER S08(DD),S06(D5),CM08(A2),PP03(E1),SS08 | ACCESORIO PARA ARTU K | 1143.01 | MXN
TV8001 | K TRAVESAAT.800MM 2PZ | 3 | ABB | SMART POWER S08(DD),S06(D5),CM08(A2),PP03(E1),SS08 | ACCESORIO PARA ARTU K | 815.97 | MXN
TV8101 | K TRAV.LAT.CONT.CABLE800MM2PZ | 10 | ABB | SMART POWER S08(DD),S06(D5),CM08(A2),PP03(E1),SS08 | ACCESORIO PARA ARTU K | 858.89 | MXN
TV8211 | K TRAVESAAT.700MM 2PZ | 10 | ABB | SMART POWER S08(DD),S06(D5),CM08(A2),PP03(E1),SS08 | ACCESORIO PARA ARTU K | 881.65 | MXN
VA7930 | IS2 ANTI-CONDENSADOR 30W | 8 | ABB | SMART POWER S08(DD),S06(D5),CM08(A2),PP03(E1),SS08 | CALENTADOR ANTICONDENSACIÓN | 2620.07 | MXN
XT3N20FAA-1+0 | UNIDAD BASICA DE TRANSFERENCIA TIPO TMAX TT-XT3N200 1+0, TENSIÓN DE CONTROL 127 VAC. | 3 | ABB | SMART POWER S08(DD),S06(D5),CM08(A2),PP03(E1),SS08 | TRANSFERENCIA | 32748.93 | MXN
XT3N25FAA-1+0 | UNIDAD BÁSICA DE TRANSFERENCIA TIPO TMAX XT3N250 1+0 TENSIÓN DE CONTROL 127 VAC. | 4 | ABB | SMART POWER S08(DD),S06(D5),CM08(A2),PP03(E1),SS08 | TRANSFERENCIA | 34605.86 | MXN
XT5N40FAA-1+0 | TRANSFER - TMAX XT5N, 400A, FIJO, TMA, TIPO A (1+0), 3 POLOS, VOLTAJE DE CONTROL: 127VAC. PLATINA H | 1 | ABB | SMART POWER S08(DD),S06(D5),CM08(A2),PP03(E1),SS08 | TRANSFERENCIA | 54372.64 | MXN
XT5N63FAA-1+0 | TRANSFER - TMAX XT5N, 630A, FIJO, DIP LS/I, TIPO A (1+0), 3 POLOS, VOLTAJE DE CONTROL: 127VAC. PLAT | 8 | ABB | SMART POWER S08(DD),S06(D5),CM08(A2),PP03(E1),SS08 | TRANSFERENCIA | 63608.88 | MXN
XT6N10FAA-1+0 | TRANSFER - TMAX XT6N, 1000A, FIJO, DIP LS/I, TIPO A (1+0), 3 POLOS, VOLTAJE DE CONTROL: 127VAC. PLA | 4 | ABB | SMART POWER S08(DD),S06(D5),CM08(A2),PP03(E1),SS08 | TRANSFERENCIA | 84155.77 | MXN
XT7S10FAA-1+0 | TRANSFER - TMAX XT7S, 1000A, FIJO A PARED, DIP LS/I, TIPO A (1+0), 3 POLOS, VOLTAJE DE CONTROL: 127 | 2 | ABB | SMART POWER S08(DD),S06(D5),CM08(A2),PP03(E1),SS08 | TRANSFERENCIA | 87910.49 | MXN
XT7S12FAA-1+0 | TRANSFER - TMAX XT7S, 1250A, FIJO A PARED, DIP LS/I, TIPO A (1+0), 3 POLOS, VOLTAJE DE CONTROL: 127 | 2 | ABB | SMART POWER S08(DD),S06(D5),CM08(A2),PP03(E1),SS08 | TRANSFERENCIA | 96999.62 | MXN
XT7S16FAA-1+0 | TRANSFER - TMAX XT7S, 1600A, FIJO A PARED, DIP LS/I, TIPO A (1+0), 3 POLOS, VOLTAJE DE CONTROL: 127 | 2 | ABB | SMART POWER S08(DD),S06(D5),CM08(A2),PP03(E1),SS08 | TRANSFERENCIA | 118768.54 | MXN
ZD1070 | K TAPA ZOCLO 700MM 2PZ | 7 | ABB | SMART POWER S08(DD),S06(D5),CM08(A2),PP03(E1),SS08 | ACCESORIO PARA IS2 | 1378.38 | MXN
ZD1090 | K TAPA ZOCLO 900MM 2PZ | 2 | ABB | SMART POWER S08(DD),S06(D5),CM08(A2),PP03(E1),SS08 | ACCESORIO PARA IS2 | 1787.99 | MXN
ZE4000 | TAPAS LATERALES PARA ZOCALO | 2 | ABB | SMART POWER S08(DD),S06(D5),CM08(A2),PP03(E1),SS08 | ACCESORIO PARA IS2 | 276.26 | MXN
ZE6000 | TAPAS LATERALES PARA ZOCALO | 2 | ABB | SMART POWER S08(DD),S06(D5),CM08(A2),PP03(E1),SS08 | ACCESORIO PARA IS2 | 335.54 | MXN
ZN1000 | IS2 ZOCLO VENT.100X1000MM 2PZ | 7 | ABB | SMART POWER S08(DD),S06(D5),CM08(A2),PP03(E1),SS08 | ACCESORIO PARA IS2 | 60.35 | USD
ZN4000-MX | IS2 N.2 BRIDAS DE ZÓCALO 100X400MM HXW | 25 | ABB | SMART POWER S08(DD),S06(D5),CM08(A2),PP03(E1),SS08 | ACCESORIO PARA IS2 | 32.69 | USD
ZN4011 | IS2 TAPAS ZOCLO 100X400MM 2PZ | 10 | ABB | SMART POWER S08(DD),S06(D5),CM08(A2),PP03(E1),SS08 | ACCESORIO PARA IS2 | 438.54 | MXN
ZN6000 | IS2 TAPA ZOCLO 600MM | 2 | ABB | SMART POWER S08(DD),S06(D5),CM08(A2),PP03(E1),SS08 | ACCESORIO PARA IS2 | 36.46 | USD
ZN6000-MX | IS2 N.2 BRIDAS DE ZÓCALO 100X600MM HXW | 78 | ABB | SMART POWER S08(DD),S06(D5),CM08(A2),PP03(E1),SS08 | ACCESORIO PARA IS2 | 36.46 | USD
ZN8000 | IS2 TAPAS ZOCLO 100X800MM 2PZ | 2 | ABB | SMART POWER S08(DD),S06(D5),CM08(A2),PP03(E1),SS08 | ACCESORIO PARA IS2 | 42.75 | USD
ZN8000-MX | IS2 N.2 BRIDAS DE ZÓCALO 100X800MM HXW | 4 | ABB | SMART POWER S08(DD),S06(D5),CM08(A2),PP03(E1),SS08 | ACCESORIO PARA IS2 | 42.75 | USD
ZR6000 | K ZOCLO REFORZADO 600MM | 1 | ABB | SMART POWER S08(DD),S06(D5),CM08(A2),PP03(E1),SS08 | ACCESORIO PARA IS2 | 2754.16 | MXN
ZR8000 | K ZOCLO REFORZADO 800MM | 1 | ABB | SMART POWER S08(DD),S06(D5),CM08(A2),PP03(E1),SS08 | ACCESORIO PARA IS2 | 3620.21 | MXN
10004 | MULTICONDUCTOR JZ-500, 4 CONDUCTORES CON TIERRA, 20 AWG, POR METRO | 768 | HELUKABEL | DISTRIBUCION | CABLE | 0.67 | USD
10009 | MULTICONDUCTOR JZ-500, 7 CONDUCTORES CON TIERRA, 20 AWG, POR METRO | 96 | HELUKABEL | DISTRIBUCION | CABLE | 1.12 | USD
10031 | MULTICONDUCTOR JZ-500, 3 CONDUCTORES CON TIERRA, 19 AWG, POR METRO | 6 | HELUKABEL | DISTRIBUCION | CABLE | 0.7 | USD
10033 | MULTICONDUCTOR JZ-500, 4 CONDUCTORES CON TIERRA, 19 AWG, POR METRO | 1570 | HELUKABEL | DISTRIBUCION | CABLE | 0.64 | USD
10035 | MULTICONDUCTOR JZ-500, 5 CONDUCTORES CON TIERRA, 19 AWG, POR METRO | 30 | HELUKABEL | DISTRIBUCION | CABLE | 1.22 | USD
10043 | MULTICONDUCTOR JZ-500, 12 CONDUCTORES CON TIERRA, 19 AWG, POR METRO | 34 | HELUKABEL | DISTRIBUCION | CABLE | 2.62 | USD
10060 | MULTICONDUCTOR OZ-500, 2 CONDUCTORES SIN TIERRA, 18 AWG, POR METRO | 1340 | HELUKABEL | DISTRIBUCION | CABLE | 0.63 | USD
10061 | MULTICONDUCTOR JZ-500, 3 CONDUCTORES CON TIERRA, 18 AWG, POR METRO | 92.5 | HELUKABEL | DISTRIBUCION | CABLE | 0.88 | USD
10062 | MULTICONDUCTOR OZ-500, 3 CONDUCTORES SIN TIERRA, 18 AWG, POR METRO | 150 | HELUKABEL | DISTRIBUCION | CABLE | 0.63 | USD
10063 | MULTICONDUCTOR JZ-500, 4 CONDUCTORES CON TIERRA, 18 AWG, POR METRO | 4601 | HELUKABEL | DISTRIBUCION | CABLE | 1.11 | USD
10064 | CABLE 50-100-500-1000OZ-500 4X1 MM² GREY | 2400 | HELUKABEL | DISTRIBUCION | CABLE | 1.31 | USD
10065 | MULTICONDUCTOR JZ-500, 5 CONDUCTORES CON TIERRA, 18 AWG, POR METRO | 1084 | HELUKABEL | DISTRIBUCION | CABLE | 1.38 | USD
10067 | MULTICONDUCTOR JZ-500, 6 CONDUCTORES CON TIERRA, 18 AWG, POR METRO | 618.82 | HELUKABEL | DISTRIBUCION | CABLE | 1.86 | USD
10068 | MULTICONDUCTOR JZ-500, 7 CONDUCTORES CON TIERRA, 18 AWG, POR METRO | 1110 | HELUKABEL | DISTRIBUCION | CABLE | 1.82 | USD
10070 | MULTICONDUCTOR JZ-500, 8 CONDUCTORES CON TIERRA, 18 AWG, POR METRO | 350 | HELUKABEL | DISTRIBUCION | CABLE | 2.43 | USD
10072 | MULTICONDUCTOR JZ-500, 12 CONDUCTORES CON TIERRA, 18 AWG, POR METRO | 294 | HELUKABEL | DISTRIBUCION | CABLE | 3.3 | USD
10076 | MULTICONDUCTOR JZ-500, 18 CONDUCTORES CON TIERRA, 18 AWG, POR METRO | 747 | HELUKABEL | DISTRIBUCION | CABLE | 5.39 | USD
10078 | MULTICONDUCTOR JZ-500, 25 CONDUCTORES CON TIERRA, 18 AWG, POR METRO | 385 | HELUKABEL | DISTRIBUCION | CABLE | 7.2 | USD
10079 | MULTICONDUCTOR JZ-500, 34 CONDUCTORES CON TIERRA, 18 AWG, POR METRO | 53 | HELUKABEL | DISTRIBUCION | CABLE | 10.03 | USD
10090 | MULTICONDUCTOR OZ-500, 2 CONDUCTORES SIN TIERRA, 16 AWG, POR METRO | 1370 | HELUKABEL | DISTRIBUCION | CABLE | 0.57 | USD
10091 | MULTICONDUCTOR JZ-500, 3 CONDUCTORES CON TIERRA, 16 AWG, POR METRO | 334.23 | HELUKABEL | DISTRIBUCION | CABLE | 1.16 | USD
10093 | MULTICONDUCTOR JZ-500, 4 CONDUCTORES CON TIERRA, 16 AWG, POR METRO | 475 | HELUKABEL | DISTRIBUCION | CABLE | 1.53 | USD
10094 | CABLE 100-500-1000OZ-500 4X1.5 MM² GREY | 500 | HELUKABEL | DISTRIBUCION | CABLE | 1.56 | USD
10095 | MULTICONDUCTOR JZ-500, 5 CONDUCTORES CON TIERRA, 16 AWG, POR METRO | 30 | HELUKABEL | DISTRIBUCION | CABLE | 1.83 | USD
10097 | MULTICONDUCTOR JZ-500, 6 CONDUCTORES CON TIERRA, 16 AWG, POR METRO | 15 | HELUKABEL | DISTRIBUCION | CABLE | 1.76 | USD
10098 | MULTICONDUCTOR JZ-500, 7 CONDUCTORES CON TIERRA, 16 AWG, POR METRO | 185 | HELUKABEL | DISTRIBUCION | CABLE | 2.46 | USD
10103 | MULTICONDUCTOR JZ-500, 12 CONDUCTORES CON TIERRA, 16 AWG, POR METRO | 500 | HELUKABEL | DISTRIBUCION | CABLE | 4.13 | USD
10109 | MULTICONDUCTOR JZ-500, 21 CONDUCTORES CON TIERRA, 16 AWG, POR METRO | 5.6 | HELUKABEL | DISTRIBUCION | CABLE | 5.99 | USD
10121 | MULTICONDUCTOR JZ-500, 3 CONDUCTORES CON TIERRA 14 AWG (3G 2.5MM), POR METRO. | 5280 | HELUKABEL | DISTRIBUCION | CABLE | 1.85 | USD
10123 | MULTICONDUCTOR JZ-500, 4 CONDUCTORES CON TIERRA, 14 AWG, POR METRO | 128.39 | HELUKABEL | DISTRIBUCION | CABLE | 2.4 | USD
10124 | CABLE 100-500-1000 OZ-500 4X2.5 MM² GREY | 500 | HELUKABEL | DISTRIBUCION | CABLE | 1.04 | USD
10141 | MULTICONDUCTOR JZ-500, 3 CONDUCTORES CON TIERRA, 12 AWG, POR METRO | 3710 | HELUKABEL | DISTRIBUCION | CABLE | 2.85 | USD
10142 | CABLE JZ-500 4G4 QMM | 961.82 | HELUKABEL | DISTRIBUCION | CABLE | 3.75 | USD
10143 | MULTICONDUCTOR JZ-500, 5 CONDUCTORES CON TIERRA, 12 AWG, POR METRO | 1000 | HELUKABEL | DISTRIBUCION | CABLE | 4.62 | USD
10147 | MULTICONDUCTOR JZ-500, 3 CONDUCTORES CON TIERRA, 10 AWG, POR METRO | 33 | HELUKABEL | DISTRIBUCION | CABLE | 3.78 | USD
10148 | CABLE JZ-500 4G6 QMM | 4068.87 | HELUKABEL | DISTRIBUCION | CABLE | 5.61 | USD
10149 | JZ-5005G6 MM² GRAU | 150 | HELUKABEL | DISTRIBUCION | CABLE | 9.81 | USD
10152 | CABLE JZ-500 4G10 QMM | 1987 | HELUKABEL | DISTRIBUCION | CABLE | 9.66 | USD
10155 | CABLE JZ-500 4G16 QMM | 500 | HELUKABEL | DISTRIBUCION | CABLE | 14.88 | USD
10180 | MULTICONDUCTOR JZ-500, 10 CONDUCTORES CON TIERRA, 18 AWG, POR METRO | 30 | HELUKABEL | DISTRIBUCION | CABLE | 3.3 | USD
10659 | MULTICONDUCTOR JZ-600, 4 CONDUCTORES CON TIERRA, 16 AWG, POR METRO | 190 | HELUKABEL | DISTRIBUCION | CABLE | 1.8 | USD
10690 | MULTICONDUCTOR JZ-600, 3 CONDUCTORES CON TIERRA, 14 AWG, POR METRO | 400 | HELUKABEL | DISTRIBUCION | CABLE | 2.16 | USD
10692 | MULTICONDUCTOR JZ-600, 4 CONDUCTORES CON TIERRA, 14 AWG, POR METRO | 110 | HELUKABEL | DISTRIBUCION | CABLE | 2.84 | USD
10710 | MULTICONDUCTOR JZ-600, 3 CONDUCTORES CON TIERRA, 12 AWG, POR METRO | 913 | HELUKABEL | DISTRIBUCION | CABLE | 3.42 | USD
10711 | MULTICONDUCTOR JZ-600, 4 CONDUCTORES CON TIERRA, 12 AWG, POR METRO | 3011 | HELUKABEL | DISTRIBUCION | CABLE | 4.38 | USD
10716 | JZ-600 3G6 mm² BLACK | 55 | HELUKABEL | DISTRIBUCION | CABLE | 4.67 | USD
10717 | CABLE JZ-600 4G6 qmm | 55 | HELUKABEL | DISTRIBUCION | CABLE | 7.63 | USD
10718 | MULTICONDUCTOR JZ-600, 5 CONDUCTORES CON TIERRA, 10 AWG, POR METRO | 255 | HELUKABEL | DISTRIBUCION | CABLE | 7.6 | USD
10720 | MULTICONDUCTOR JZ-600 3G10 MM² BLACK1404.9 | 50 | HELUKABEL | DISTRIBUCION | CABLE | 9.55 | USD
10721 | MULTICONDUCTOR JZ-600, 4 CONDUCTORES CON TIERRA, 8 AWG, POR METRO | 1499 | HELUKABEL | DISTRIBUCION | CABLE | 10.91 | USD
10725 | MULTICONDUCTOR JZ-600, 4 CONDUCTORES CON TIERRA, 6 AWG, POR METRO | 770 | HELUKABEL | DISTRIBUCION | CABLE | 15.83 | USD
10733 | CABLE JZ-600 4G35 qmm | 394 | HELUKABEL | DISTRIBUCION | CABLE | 33.66 | USD
10734 | MULTICONDUCTOR JZ-600, 5 CONDUCTORES CON TIERRA, 2 AWG, POR METRO | 920 | HELUKABEL | DISTRIBUCION | CABLE | 41.3 | USD
10740 | CABLE 500-1000 JZ-600 4G95 MM² BLACK | 104.42 | HELUKABEL | DISTRIBUCION | CABLE | 92.92 | USD
16002 | MULTICONDUCTOR CON MALLA TRONIC-CY (LIY-CY), 2 CONDUCTORES CODIGO DE COLORES, 20AWG, POR METRO | 527 | HELUKABEL | DISTRIBUCION | CABLE | 0.86 | USD
16004 | MULTICONDUCTOR CON MALLA TRONIC-CY (LIY-CY), 4 CONDUCTORES CODIGO DE COLORES, 20AWG, POR METRO | 1870 | HELUKABEL | DISTRIBUCION | CABLE | 1.27 | USD
16059 | MULTICONDUCTOR CON MALLA F-CY-OZ (LIY-CY), 12 CONDUCTORES SIN TIERRA, 18 AWG, POR METRO | 30 | HELUKABEL | DISTRIBUCION | CABLE | 7.02 | USD
16327 | MULTICONDUCTOR CON MALLA F-CY-JZ, 10 CONDUCTORES CON TIERRA, 20 AWG, POR METRO | 113 | HELUKABEL | DISTRIBUCION | CABLE | 1.99 | USD
16346 | CABLE F-CY-JZ 4G0,75 MM² GRAU | 86 | HELUKABEL | DISTRIBUCION | CABLE | 1.55 | USD
16371 | CABLE F-CY-JZ 3G1 MM² GREY | 440 | HELUKABEL | DISTRIBUCION | CABLE | 1.44 | USD
16372 | MULTICONDUCTOR CON MALLA F-CY-JZ, 4 CONDUCTORES CON TIERRA, 18 AWG, POR METRO | 3685 | HELUKABEL | DISTRIBUCION | CABLE | 2.12 | USD
16375 | CABLE F-CY-JZ 7G1 qmm | 75 | HELUKABEL | DISTRIBUCION | CABLE | 3.72 | USD
16376 | CABLE; F-CY-JZ; 8G1MM2; PVC; GRIS; 300V,500V | 200 | HELUKABEL | DISTRIBUCION | CABLE | 6.15 | USD
16395 | CABLE 50-100-500-1000F-CY-JZ 4G1.5 MM² GREY | 350 | HELUKABEL | DISTRIBUCION | CABLE | 2.21 | USD
16418 | MULTICONDUCTOR CON MALLA F-CY-JZ, 4 CONDUCTORES CON TIERRA, 14 AWG, POR METRO | 400.45 | HELUKABEL | DISTRIBUCION | CABLE | 3.52 | USD
16419 | MULTICONDUCTOR CON MALLA F-CY-JZ, 5 CONDUCTORES CON TIERRA, 14 AWG, POR METRO | 177 | HELUKABEL | DISTRIBUCION | CABLE | 2.98 | USD
16475 | MULTICONDUCTOR CON MALLA TRONIC-CY (LIY-CY), 2 CONDUCTORES CODIGO DE COLORES, 18AWG, POR METRO | 530 | HELUKABEL | DISTRIBUCION | CABLE | 1.18 | USD
18058 | MULTICONDUCTOR SIN MALLA TRONIC (LIYY), 3 CONDUCTORES CODIGO DE COLORES, 22AWG, POR METRO | 500 | HELUKABEL | DISTRIBUCION | CABLE | 0.57 | USD
18059 | CABLE; CUERDA; CU; TRONIC LIYY; 4X0,34MM2; SIN BLINDAJE; GRIS; PVC | 40 | HELUKABEL | DISTRIBUCION | CABLE | 0.68 | USD
18063 | TRONIC (LIYY) 8C AWG22 | 600 | HELUKABEL | DISTRIBUCION | CABLE | 1.86 | USD
20033 | CABLE TRONIC-CY (LIY-CY) 7X0.25 MM² GREY | 25 | HELUKABEL | DISTRIBUCION | CABLE | 2.26 | USD
20065 | MULTICONDUCTOR CON MALLA TRONIC-CY (LIY-CY), 16 CONDUCTORES CODIGO DE COLORES, 22AWG, POR METRO | 25 | HELUKABEL | DISTRIBUCION | CABLE | 46.6 | USD
20085 | CABLE 100-500-1000TRONIC-CY (LIY-CY) 6X0.34 MM² GREYTRONIC-CY (LIY-CY) 6X0.34 MM² GREY | 6 | HELUKABEL | DISTRIBUCION | CABLE | 1.59 | USD
21084 | CABLE PAAR-TRONIC-CY-CY (LIYCY-CY) 10X2X0.25 MM² GREY | 20 | HELUKABEL | DISTRIBUCION | CABLE | 13.2 | USD
21603 | MULTIFLEX 512-PUR UL/CSA 25C AWG16 | 60 | HELUKABEL | DISTRIBUCION | CABLE | 33.24 | USD
22234 | CABLE USO VARIADOR TF-EMV-UV-2YSLCYK-J, POR METRO, 4 CONDUCTORES CON TIERRA, 16 AWG, POR METRO | 50 | HELUKABEL | DISTRIBUCION | CABLE | 2.26 | USD
22235 | CABLE 100-500-1000 TOPFLEX®-EMV-UV-2YSLCYK-J 4G2.5 MM² BLACK | 151 | HELUKABEL | DISTRIBUCION | CABLE | 4.83 | USD
22236 | CABLE USO VARIADOR TF-EMV-UV-2YSLCYK-J, POR METRO, 4 CONDUCTORES CON TIERRA, 12 AWG, POR METRO | 444 | HELUKABEL | DISTRIBUCION | CABLE | 6.87 | USD
22237 | CABLE USO VARIADOR TF-EMV-UV-2YSLCYK-J, POR METRO, 4 CONDUCTORES CON TIERRA, 10 AWG, POR METRO | 255 | HELUKABEL | DISTRIBUCION | CABLE | 9.68 | USD
22238 | CABLE USO VARIADOR TF-EMV-UV-2YSLCYK-J, POR METRO, 4 CONDUCTORES CON TIERRA, 8 AWG, POR METRO | 134 | HELUKABEL | DISTRIBUCION | CABLE | 15.41 | USD
22321 | CABLE USO VARIADOR TF-EMV-UV-2YSLCYK-J, POR METRO, 4 CONDUCTORES CON TIERRA, 14 AWG, POR METRO (CON UL) | 200 | HELUKABEL | DISTRIBUCION | CABLE | 6.63 | USD
22531 | CABLE MULTIFLEX 512-PUR 25C AWG18 25G 1 MM2, EAC/CE, OD: 18.5 MM | 20 | HELUKABEL | DISTRIBUCION | CABLE | 22.41 | USD
22598 | CABLE MULTIFLEX 512-CPUR 12C AWG18 12G 1 MM2, EAC/CE, OD: 16.2 MM | 20 | HELUKABEL | DISTRIBUCION | CABLE | 18.29 | USD
25492 | CABLE ROBOFLEX 2001-C 18X0.25 QMM | 67 | HELUKABEL | DISTRIBUCION | CABLE | 14.28 | USD
26829 | CABLE H07V-K DRUM 1X10QMM RED | 200 | HELUKABEL | DISTRIBUCION | CABLE | 3.21 | USD
26841 | MONO CONDUCTOR H07 V-K, 1 CONDUCTOR 6 AWG, COLOR NEGRO, POR METRO | 746 | HELUKABEL | DISTRIBUCION | CABLE | 3.29 | USD
26842 | MONO CONDUCTOR H07 V-K, 1 CONDUCTOR 6 AWG, COLOR VERDE-AMARILLO, POR METRO | 198 | HELUKABEL | DISTRIBUCION | CABLE | 3.36 | USD
26858 | MONO CONDUCTOR H07 V-K, 1 CONDUCTOR 4 AWG, COLOR VERDE AMARILLO, POR METRO | 11 | HELUKABEL | DISTRIBUCION | CABLE | 7.19 | USD
26873 | MONO CONDUCTOR H07 V-K, 1 CONDUCTOR 2 AWG, COLOR NEGRO, POR METRO | 76 | HELUKABEL | DISTRIBUCION | CABLE | 7.11 | USD
26874 | CABLE MONOCONDUCTOR CALIBRE AWG2, VERDE-AMARILLO | 95 | HELUKABEL | DISTRIBUCION | CABLE | 6.94 | USD
29083 | MONOCONDUCTOR H05 V-K, 1 CONDUCTOR 20AWG, COLOR AZUL, CAJA 100 MTS | 300 | HELUKABEL | DISTRIBUCION | CABLE | 0.14 | USD
29084 | MONOCONDUCTOR H05 V-K, 1 CONDUCTOR 20AWG, COLOR CAFÉ, CAJA 100 MTS | 700 | HELUKABEL | DISTRIBUCION | CABLE | 0.14 | USD
29086 | MONOCONDUCTOR H05 V-K, 1 CONDUCTOR 20AWG, COLOR BLANCO, CAJA 100 MTS | 200 | HELUKABEL | DISTRIBUCION | CABLE | 0.15 | USD
29091 | CABLE H05 V-K ring 1x0.5qmm, green | 100 | HELUKABEL | DISTRIBUCION | CABLE | 0.47 | USD
29094 | MONOCONDUCTOR H05 V-K, 1 CONDUCTOR 20AWG, COLOR NARANJA, CAJA 100 MTS | 100 | HELUKABEL | DISTRIBUCION | CABLE | 0.16 | USD
29099 | CABLE; H05V-K; CUERDA; CU; 0,75MM2; PVC; AZUL; 300V,500V; CLASE: 5 | 500 | HELUKABEL | DISTRIBUCION | CABLE | 0.2 | USD
29115 | MONOCONDUCTOR H05 V-K, 1 CONDUCTOR 18AWG, COLOR AZUL, CAJA 100 MTS | 1400 | HELUKABEL | DISTRIBUCION | CABLE | 0.35 | USD
29116 | MONOCONDUCTOR H05 V-K, 1 CONDUCTOR 18AWG, COLOR CAFE, CAJA 100 MTS | 1000 | HELUKABEL | DISTRIBUCION | CABLE | 0.25 | USD
29117 | CABLE H05V-K COIL 1X1 MM² RED | 200 | HELUKABEL | DISTRIBUCION | CABLE | 0.26 | USD
29129 | MONOCONDUCTOR H05 V-K, 1 CONDUCTOR 16AWG, COLOR NEGRO, CAJA 100 MTS | 900 | HELUKABEL | DISTRIBUCION | CABLE | 0.32 | USD
29130 | MONOCONDUCTOR H05 V-K, 1 CONDUCTOR 16AWG, COLOR VERDE-AMARILLO, CAJA 100 MTS | 400 | HELUKABEL | DISTRIBUCION | CABLE | 0.32 | USD
29131 | MONOCONDUCTOR H07 V-K, 1 CONDUCTOR 16AWG, COLOR AZUL, CAJA 100 MTS | 400 | HELUKABEL | DISTRIBUCION | CABLE | 0.32 | USD
29133 | MONOCONDUCTOR H07 V-K, 1 CONDUCTOR 16AWG, COLOR ROJO, CAJA 100 MTS | 500 | HELUKABEL | DISTRIBUCION | CABLE | 0.41 | USD
29134 | MONOCONDUCTOR H07 V-K, 1 CONDUCTOR 16AWG, COLOR BLANCO, CAJA 100 MTS | 500 | HELUKABEL | DISTRIBUCION | CABLE | 0.4 | USD
29146 | MONOCONDUCTOR H07 V-K, 1 CONDUCTOR 14AWG, COLOR VERDE-AMARILLO, CAJA 100 MTS | 500 | HELUKABEL | DISTRIBUCION | CABLE | 0.53 | USD
29147 | MONOCONDUCTOR H07 V-K, 1 CONDUCTOR 14AWG, COLOR AZUL, CAJA 100 MTS | 1000 | HELUKABEL | DISTRIBUCION | CABLE | 0.53 | USD
29148 | CABLE H07V-K RING 1X2.5QMM BROWN | 100 | HELUKABEL | DISTRIBUCION | CABLE | 0.58 | USD
29150 | MONOCONDUCTOR H07 V-K, 1 CONDUCTOR 14AWG, COLOR BLANCO, CAJA 100 MTS | 300 | HELUKABEL | DISTRIBUCION | CABLE | 0.55 | USD
29161 | MONOCONDUCTOR H07 V-K, 1 CONDUCTOR 12AWG, COLOR NEGRO, CAJA 100 MTS | 660 | HELUKABEL | DISTRIBUCION | CABLE | 1.04 | USD
29162 | MONOCONDUCTOR H07 V-K, 1 CONDUCTOR 12AWG, COLOR VERDE-AMARILLO, CAJA 100 MTS | 1860 | HELUKABEL | DISTRIBUCION | CABLE | 0.82 | USD
29166 | MONOCONDUCTOR H07 V-K, 1 CONDUCTOR 12AWG, COLOR BLANCO, CAJA 100 MTS | 700 | HELUKABEL | DISTRIBUCION | CABLE | 1.05 | USD
29177 | MONOCONDUCTOR H07 V-K, 1 CONDUCTOR 10AWG, COLOR NEGRO, CAJA 100 MTS | 800 | HELUKABEL | DISTRIBUCION | CABLE | 1.25 | USD
29179 | CABLE H07V-K BLUE 1C AWG10 1X 6 MM2, HAR/VDE/ EAC/CE, OD: 4.8 MM, COIL | 100 | HELUKABEL | DISTRIBUCION | CABLE | 0.9 | USD
29181 | MONOCONDUCTOR H07 V-K, 1 CONDUCTOR 10AWG, COLOR ROJO, CAJA 100 MTS | 200 | HELUKABEL | DISTRIBUCION | CABLE | 1.27 | USD
29182 | MONOCONDUCTOR H07 V-K, 1 CONDUCTOR 10AWG, COLOR BLANCO, CAJA 100 MTS | 700 | HELUKABEL | DISTRIBUCION | CABLE | 1.28 | USD
29193 | CABLE H07V-K BLACK 1C AWG8 1X 10 MM2, HAR/VDE/ EAC/CE, OD: 6.2 MM, COIL | 400 | HELUKABEL | DISTRIBUCION | CABLE | 2.09 | USD
29194 | CABLE H07V-K COIL-FOIL 1X10 MM² GREEN-YELLOW | 50 | HELUKABEL | DISTRIBUCION | CABLE | 2.33 | USD
29209 | CABLE H07V-K BLACK 1C AWG6 1X 16 MM2, HAR/VDE/ EAC/CE, OD: 7.2 MM, COIL | 6 | HELUKABEL | DISTRIBUCION | CABLE | 4.26 | USD
29213 | CABLE H07V-K RING 1X16QMM RED | 200 | HELUKABEL | DISTRIBUCION | CABLE | 4.14 | USD
29379 | (H)07V-K BLUE-WHITE 1C AWG14 | 600 | HELUKABEL | DISTRIBUCION | CABLE | 0.58 | USD
29386 | MONOCONDUCTOR H07 V-K, 1 CONDUCTOR 12AWG, COLOR AZUL-BLANCO, CAJA 100 MTS | 500 | HELUKABEL | DISTRIBUCION | CABLE | 0.98 | USD
48002 | CABLES DE COMPENSACIÓN AE 8 L AZUL 2 X 1,5 MM² | 200 | HELUKABEL | DISTRIBUCION | CABLE | 5.22 | USD
5000126 | CABLE MONOPOLAR H07 V-K CAL. 1 | 200 | HELUKABEL | DISTRIBUCION | CABLE | 9.15 | MXN
62202 | MONOCONDUCTOR UL STYLE 1007/CSA, 1 CONDUCTOR 20AWG, COLOR AZUL, CARRETE 152 MTS | 760 | HELUKABEL | DISTRIBUCION | CABLE | 0.29 | USD
62204 | MONOCONDUCTOR UL STYLE 1007/CSA, 1 CONDUCTOR 20AWG, COLOR ROJO, CARRETE 152 MTS | 608 | HELUKABEL | DISTRIBUCION | CABLE | 0.29 | USD
62205 | UL STYLE 1007/CSA TR 64 WHITE 1C AWG20 | 152 | HELUKABEL | DISTRIBUCION | CABLE | 0.3 | USD
62979 | CABLE TRAYCONTROL 600 5 X 8 AWG | 199.95 | HELUKABEL | DISTRIBUCION | CABLE | 24.19 | USD
62997 | CABLE 100-500-1000 TRAYCONTROL 600-C | 0.2 | HELUKABEL | DISTRIBUCION | CABLE | 4.6 | USD
63418 | FIVENORM (H)07V2-K WHITE-BLUE 1C AWG16 | 5 | HELUKABEL | DISTRIBUCION | CABLE | 0.57 | USD
64091 | CABLE FIVENORM H05V2-K 0.75 MM² (20AWG) BLACK | 152 | HELUKABEL | DISTRIBUCION | CABLE | 0.74 | USD
64093 | CABLE; UL1015, H05V2-K; CUERDA CU; 0,75 MM2; 19AWG; AZUL CLORURO DE POLIVINILO | 610 | HELUKABEL | DISTRIBUCION | CABLE | 0.24 | USD
64109 | CABLE, CUERDA CU; 1 MM2; 18AWG; AZUL CLORURO DE POLIVINILO; 300 / 500V | 456 | HELUKABEL | DISTRIBUCION | CABLE | 0.45 | USD
64133 | CABLE FIVENORM H07V2- GREEN 1C AWG16 | 608 | HELUKABEL | DISTRIBUCION | CABLE | 0.38 | USD
707229 | CABLE 100-500-1000 TOPSERV® 113 PUR (4G1.5+(2X0.5)) MM² ORANGE | 2 | HELUKABEL | DISTRIBUCION | CABLE | 10.35 | USD
800109 | PROFIBUS L2 PUR VIOLET 1 X 2C | 703 | HELUKABEL | DISTRIBUCION | CABLE | 4.55 | USD
800653 | PROFINET TYPE A 2X2XAWG22/1 PVC GREENTP STANDARD CABLE, 4-CORE SHIELDED CAT 5E (6XV18402AH10) | 926 | HELUKABEL | DISTRIBUCION | CABLE | 2.14 | USD
800654 | PROFINET TYPE B 2X2XAWG22/7 PVC FLEXIBLE CABLE GP 2X2; 4-CORE; SHIELDED; CAT5 (6XV18702BU10) | 2850 | HELUKABEL | DISTRIBUCION | CABLE | 2.25 | USD
800655 | PROFINET TYPE C 2X2XAWG22/7 PVC FLEXIBLE CABLE GP 2X2; 4-CORE; SHIELDED; CAT5 (6XV18403AH10) | 84 | HELUKABEL | DISTRIBUCION | CABLE | 3.35 | USD
801497 | HERRAMIENTA STRIPPER PARA CABLE PROFINET (6GK19011GA00), POR PIEZA | 22 | HELUKABEL | DISTRIBUCION | CABLE | 91.53 | USD
803208 | CONECTOR PROFIBUS RECTO, 180°, CON SISTEMA FASTCONNECT (6GK15000FC10), POR PIEZA | 83 | HELUKABEL | DISTRIBUCION | CABLE | 76.53 | USD
803894 | M12-STECKER IP67 PHOENIX,FASTCONNECT M12, WITH AXIAL CABLE OUTLET (D-CODED) (6GK19010DB206AA0) | 8 | HELUKABEL | DISTRIBUCION | CABLE | 50.31 | USD
805401 | CONECTOR PROFINET RJ45, RECTO, METALICO, IP20, 4 PINES, CAT 5 | 198 | HELUKABEL | DISTRIBUCION | CABLE | 19.72 | USD
81233 | HERRAMIENTA STRIPPER PARA CABLE PROFIBUS SK (6GK19056AA00), POR PIEZA | 9 | HELUKABEL | DISTRIBUCION | CABLE | 92.4 | USD
81448 | CABLE 100-500-1000 PROFIBUS L2 INDOOR 1X2X0.64 PVC VIOLET | 54 | HELUKABEL | DISTRIBUCION | CABLE | 1.38 | USD
81906 | PROFIBUS SK, CADENA DE ARRASTRE, VIOLETA, 1X2XAWG24/19 PUR (6XV1830-3EH10), POR METRO | 950 | HELUKABEL | DISTRIBUCION | CABLE | 2.7 | USD
0201414 | PEINE PUENTEADOR, PASO: 36 MM, NÚMERO DE POLOS: 3, COLOR: GRIS | 6 | PHOENIX CONTACT | DISTRIBUCION | ACCESORIO PARA CLEMA PHOENIX | 36.76 | USD
0203263 | PUENTE FIJO, PASO: 8 MM, NÚMERO DE POLOS: 10, COLOR: PLATEADO PRECIO POR PIEZA | 37 | PHOENIX CONTACT | DISTRIBUCION | ACCESORIO PARA CLEMA PHOENIX | 8.2 | USD
03046139 | UT4-MT | 6 | PHOENIX CONTACT | DISTRIBUCION | CLEMAS | 3.57 | USD
0706647 | PLACA SEPARADORA, PROFUNDIDAD: 70 MM, ANCHURA: 2 MM, ALTURA: 80 MM, COLOR: GRIS | 50 | PHOENIX CONTACT | DISTRIBUCION | ACCESORIO PARA CLEMA PHOENIX | 2.38 | USD
0712217 | INTERRUPTOR TÉRMICO MONOCANAL PARA PROTECCIÓN DE EQUIPOS, PARA PROTEGER CONSUMIDORES A 250 V AC/72 V DC EN CASO DE SOBRECARGA. PARA SU INSTALACIÓN EN BORNAS PARA FUSIBLE E INTERFACES PARA FUSIBLE INSE | 14 | PHOENIX CONTACT | DISTRIBUCION | INTERRUPTOR | 16.63 | USD
0790417 | TAPA FINAL, PROFUNDIDAD: 40,8 MM, ANCHURA: 1,5 MM, ALTURA: 43,5 MM, COLOR: GRIS | 50 | PHOENIX CONTACT | DISTRIBUCION | ACCESORIO PARA CLEMA PHOENIX | 0.86 | USD
0800307 | SOPORTE PARA SEÑALIZACIÓN PARA REGLETEROS DE BORNAS, PARA EL MARCADO DE GRUPOS DE BORNAS, PARA EL MONTAJE EN EL REGLETERO DE BORNAS NS 32 O NS 35/7,5, TAMAÑO DE RÓTULO: 40 X 17 MM PRECIO POR BOLSA DE | 9 | PHOENIX CONTACT | DISTRIBUCION | CLEMAS | 1.61 | USD
0800370 | MANGUITO TERMORRETRÁCTIL, ROLLO, BLANCO, SIN ROTULAR SIN PERFORAR, CLASE DE MONTAJE: DESLIZAMIENTO, RANGO DE DIÁMETRO DE CABLE: 6,4 ... 19,1 MM, NÚMERO DE ÍNDICES INDIVIDUALES: 250, ALTURA DEL CAMPO D | 7 | PHOENIX CONTACT | DISTRIBUCION | ETIQUETAS | 170.62 | USD
0800886 | SOPORTE FINAL, ANCHURA: 9,5 MM, COLOR: GRIS E/NS 35 N | 2117 | PHOENIX CONTACT | DISTRIBUCION | CLEMAS | 1.5 | USD
0801358 | ROLLO DE TINTA, PARA IMPRESORA DE ROLLO PARA LA IMPRESIÓN DE LAS GAMAS DE PRODUCTOS WMS..., WMS-2 HF... Y WMTB HF-HP, LONGITUD: 300 M, LONG. ROLLO: 300 M, ANCHURA: 110 MM, COLOR: NEGRO | 6 | PHOENIX CONTACT | DISTRIBUCION | ACCESORIO PPARA ETIQUETAS | 437.2 | USD
0801371 | ROLLO DE TINTA, PARA THERMOMARK CARD PARA LA IMPRESIÓN DE LOS GRUPOS DE PRODUCTOS UCT..., US... Y UM..., LONGITUD: 300 M, LONG. ROLLO: 300 M, ANCHURA: 110 MM, COLOR: NEGRO | 2 | PHOENIX CONTACT | DISTRIBUCION | ACCESORIO PPARA ETIQUETAS | 202.66 | USD
0801681 | CARRIL SIMÉTRICO SIN PERFORAR, VARIANTE DE EMBALAJE CON 25 UNIDADES (50 M), SEGÚN EN 60715, MATERIAL: ACERO, GALVANIZADO, PASIVADO DE CAPA GRUESA, PERFIL ESTÁNDAR, COLOR: PLATEADO | 15 | PHOENIX CONTACT | DISTRIBUCION | RIEL | 3.14 | USD
0801733 | CARRIL DIN PERFORADO NS 35/ 7,5 PERF 2000MM PRECIO X 1 PIEZA | 1 | PHOENIX CONTACT | DISTRIBUCION | RIEL | 3.32 | USD
0801733-1M | RIEL PERFORADO NS 35/ 7,5 PERF 1M | 332 | PHOENIX CONTACT | DISTRIBUCION | RIEL | 3.02 | USD
0801733-2M | RIEL PERFORADO NS 35/ 7,5 PERF 2M | 132 | PHOENIX CONTACT | DISTRIBUCION | RIEL | 6.03 | USD
0803343 | ALMACÉN, PARA LA THERMOMARK PRIME Y LA THERMOMARK CARD, PARA EL ALOJAMIENTO DE UCT-TMF..., LONGITUD: 0,166 M, ANCHURA: 114 MM, ALTURA: 11,5 MM | 1 | PHOENIX CONTACT | DISTRIBUCION | ACCESORIO PARA IMPRESORA TERMICA | 159.48 | USD
0803367 | ALMACÉN, PARA LA THERMOMARK PRIME Y LA THERMOMARK CARD, PARA EL ALOJAMIENTO DE UCT6M-TM..., LONGITUD: 0,166 M, ANCHURA: 114 MM, ALTURA: 11,5 MM | 5 | PHOENIX CONTACT | DISTRIBUCION | ACCESORIO PARA IMPRESORA TERMICA | 159.48 | USD
0803936 | ETIQUETA DE TEJIDO, ROLLO, BLANCO/NEGRO, SIN ROTULAR, ROTULABLE CON: THERMOFOX, THERMOMARK GO, THERMOMARK GO.K, CLASE DE MONTAJE: PEGADO, ALTURA DEL CAMPO DE TEXTO: 16 MM, ANCHURA DEL CAMPO DE TEXTO: | 5 | PHOENIX CONTACT | DISTRIBUCION | ETIQUETAS | 47.88 | USD
0803939 | ETIQUETA, ALTAMENTE FLEXIBLE, ROLLO, BLANCO/NEGRO, SIN ROTULAR, ROTULABLE CON: THERMOFOX, THERMOMARK GO, THERMOMARK GO.K, CLASE DE MONTAJE: PEGADO, SUPERFICIE ÚTIL: SIN FIN X 16 MM | 11 | PHOENIX CONTACT | DISTRIBUCION | ETIQUETAS | 43.52 | USD
0804155 | TOMA DE CORRIENTE, CARA ENCHUFABLE TIPO AB 15A, CONEXIÓN POR TORNILLO, PARA EE.UU. Y OTROS PAÍSES, CON INDICADOR LUMINOSO, GRIS, PARA EL MONTAJE SOBRE CARRIL EN LA INTERFAZ DE SERVICIO O MONTAJE DIREC | 18 | PHOENIX CONTACT | DISTRIBUCION | TOMA CORRIENTE | 16.51 | USD
0804168 | TOMA DE CORRIENTE, CARA ENCHUFABLE TIPO AB 15A, PARA EE.UU. Y OTROS PAÍSES, CON INDICADOR LUMINOSO, GRIS, PARA EL MONTAJE SOBRE CARRIL EN LA INTERFAZ DE SERVICIO O MONTAJE DIRECTO, -5 °C, 40 °C, UL 50 | 7 | PHOENIX CONTACT | DISTRIBUCION | TOMA CORRIENTE | 19.81 | USD
0808671:0001 | TIRA ZACK, PLANA, 10 UNIDADES, ROTULACIÓN LONGITUDINAL CON LOS NÚMEROS SUCESIVOS: 1 ... 10, BLANCO, PARA ANCHO DE BORNE: 5 MM PRECIO POR TIRA DE 10 | 100 | PHOENIX CONTACT | DISTRIBUCION | ETIQUETAS | 0.76 | USD
0810588 | RÓTULO DE SEÑALIZACIÓN DE GRUPOS PARA MARCADO DE BORNES GBS 5-25X12 PRECIO POR PQT 100 | 1 | PHOENIX CONTACT | DISTRIBUCION | ACCESORIO PPARA ETIQUETAS | 86.85 | USD
0818108 | MARCADOR PARA BORNES, ESTERA, BLANCO, SIN ROTULAR, ROTULABLE CON: BLUEMARK ID COLOR, BLUEMARK ID, BLUEMARK CLED, PLOTMARK, CMS-P1-PLOTTER, CLASE DE MONTAJE: ENCLAVAR, PARA ANCHO DE BORNE: 5,2 MM, SUPE | 70 | PHOENIX CONTACT | DISTRIBUCION | MARCA CABLES | 6 | USD
0818153 | MARCADOR PARA BORNES UC-TMF 5 | 30 | PHOENIX CONTACT | DISTRIBUCION | MARCA CABLES | 5.4 | USD
0819505 | ETIQUETA, ROLLO, BLANCO, SIN ROTULAR, ROTULABLE CON: THERMOMARK E.300 (D)/600 (D), THERMOMARK ROLL 2.0, THERMOMARK ROLL, THERMOMARK ROLL X1, THERMOMARK ROLLMASTER 300/600, THERMOMARK X1.2, CLASE DE MO | 2 | PHOENIX CONTACT | DISTRIBUCION | ETIQUETAS | 518.56 | USD
0819505-1PZA | ETIQUETA, ROLLO, BLANCO, SIN ROTULAR, ROTULABLE CON: THERMOMARK E.300 (D)/600 (D), THERMOMARK ROLL 2.0, THERMOMARK ROLL, THERMOMARK ROLL X1, THERMOMARK ROLLMASTER 300/600, PRECIO POR PIEZA | 101 | PHOENIX CONTACT | DISTRIBUCION | ETIQUETAS | 480.15 | USD
0822275 | RÓTULO PARA ENCAJAR, ESTERA, BLANCO,ROTULABLE ID COLOR, BLUEMARK ID, BLUEMARK CLED, PLOTMARK, CMS-P1-PLOTTER, CLASE DE MONTAJE: ENCLAVAR, SUPERFICIE ÚTIL: 60 X 30 MM, PRECIO POR PIEZA | 18 | PHOENIX CONTACT | DISTRIBUCION | ACCESORIO PPARA ETIQUETAS | 23.88 | USD
0822657 | MARCADOR DE PLÁSTICO UC-EMLP (60X30) YE PRECIO POR PQT 10 | 5 | PHOENIX CONTACT | DISTRIBUCION | MARCA CABLES | 39.72 | USD
0825427 | RÓTULO PARA ENCAJAR, ESTERA, BLANCO, SIN ROTULAR, ROTULABLE CON: BLUEMARK ID COLOR, BLUEMARK ID, BLUEMARK CLED, PLOTMARK, CMS-P1-PLOTTER, CLASE DE MONTAJE: ENCLAVAR, SUPERFICIE ÚTIL: 27 X 8 MM, NÚMERO | 5 | PHOENIX CONTACT | DISTRIBUCION | ACCESORIO PPARA ETIQUETAS | 42.22 | USD
0825439 | RÓTULO PARA ENCAJAR, ESTERA, BLANCO, SIN ROTULAR, ROTULABLE CON: BLUEMARK ID COLOR, PLOTMARK, CMS-P1-PLOTTER, CLASE DE MONTAJE: ENCLAVAR, SUPERFICIE ÚTIL: 27 X 15 MM PRECIO POR PLANILLA | 6 | PHOENIX CONTACT | DISTRIBUCION | ACCESORIO PPARA ETIQUETAS | 23.88 | USD
0827454 | SOPORTE PARA SEÑALIZACIÓN, NEGRO, SIN ROTULAR, CLASE DE MONTAJE: ATORNILLAR, REMACHAR, SUPERFICIE ÚTIL: 60 X 30 MM PRECIO POR PIEZA | 88 | PHOENIX CONTACT | DISTRIBUCION | CLEMAS | 1.19 | USD
0828734 | MARCADOR PARA BORNES, ESTERA, BLANCO, SIN ROTULAR, ROTULABLE CON: TOPMARK NEO, TOPMARK LASER, BLUEMARK ID COLOR, BLUEMARK ID, BLUEMARK CLED, THERMOMARK PRIME, THERMOMARK CARD 2.0, PRECIO X PLANILLA | 116 | PHOENIX CONTACT | DISTRIBUCION | MARCA CABLES | 69.24 | USD
0828736 | MARCADOR PARA BORNES, ESTERA, BLANCO, SIN ROTULAR, ROTULABLE CON: TOPMARK NEO, TOPMARK LASER, BLUEMARK ID COLOR, BLUEMARK ID, BLUEMARK CLED, THERMOMARK PRIME, THERMOMARK CARD 2.0, PRECIO X PLANILLA | 52 | PHOENIX CONTACT | DISTRIBUCION | MARCA CABLES | 6.92 | USD
0828736 | MARCADOR PARA BORNES, ESTERA, BLANCO, SIN ROTULAR, ROTULABLE CON: TOPMARK NEO, TOPMARK LASER, BLUEMARK ID COLOR, BLUEMARK ID, BLUEMARK CLED, THERMOMARK PRIME, THERMOMARK CARD 2.0, PRECIO POR PLANILLA | 110 | PHOENIX CONTACT | DISTRIBUCION | MARCA CABLES | 6.92 | USD
0828740 | MARCADOR PARA BORNES, ESTERA, BLANCO, SIN ROTULAR, ROTULABLE CON: TOPMARK NEO, TOPMARK LASER, BLUEMARK ID COLOR, BLUEMARK ID, BLUEMARK CLED, THERMOMARK PRIME, THERMOMARK CARD 2.0, PRECIO POR PLANILLA | 96 | PHOENIX CONTACT | DISTRIBUCION | MARCA CABLES | 69.24 | USD
0828744 | UCT-TMF 5 - MARCADOR PARA BORNES PRECIO X PLANILLA | 40 | PHOENIX CONTACT | DISTRIBUCION | ETIQUETAS | 62.24 | USD
0828769 | MARCADOR DE CABLES, TARJETA, BLANCO, SIN ROTULAR, ROTULABLE CON: BLUEMARK ID COLOR, BLUEMARK ID, THERMOMARK PRIME, THERMOMARK CARD 2.0, THERMOMARK CARD, CLASE DE MONTAJE: DESLIZAMIENTO, RANGO DE DIÁME | 1 | PHOENIX CONTACT | DISTRIBUCION | MARCA CABLES | 52.59 | USD
0828773 | MARCADOR DE CABLES, TARJETA, BLANCO, SIN ROTULAR, ROTULABLE CON: BLUEMARK ID COLOR, BLUEMARK ID, THERMOMARK PRIME, THERMOMARK CARD 2.0, THERMOMARK CARD, CLASE DE MONTAJE: MONTAJE CON SUJETACABLES, RAN | 7 | PHOENIX CONTACT | DISTRIBUCION | MARCA CABLES | 6 | USD
0829132/46 | TIRA DE CINTA ZACK ZB 13 CUS 0829132/46 | 1 | PHOENIX CONTACT | DISTRIBUCION | ETIQUETAS | 5.2 | USD
0829132/47 | TIRA DE CINTA ZACK ZB 13 CUS 0829132/47 | 1 | PHOENIX CONTACT | DISTRIBUCION | ETIQUETAS | 5.2 | USD
0829132/48 | TIRA DE CINTA ZACK ZB 13 CUS 0829132/48 | 1 | PHOENIX CONTACT | DISTRIBUCION | ETIQUETAS | 5.2 | USD
0829132/49 | TIRA DE CINTA ZACK ZB 13 CUS 0829132/49 | 1 | PHOENIX CONTACT | DISTRIBUCION | ETIQUETAS | 5.2 | USD
0829132/50 | TIRA DE CINTA ZACK ZB 13 CUS 0829132/50 | 1 | PHOENIX CONTACT | DISTRIBUCION | ETIQUETAS | 5.2 | USD
0829132/51 | TIRA DE CINTA ZACK ZB 13 CUS 0829132/51 | 1 | PHOENIX CONTACT | DISTRIBUCION | ETIQUETAS | 5.2 | USD
0829132/52 | TIRA DE CINTA ZACK ZB 13 CUS 0829132/52 | 1 | PHOENIX CONTACT | DISTRIBUCION | ETIQUETAS | 5.2 | USD
0829132/53 | TIRA DE CINTA ZACK ZB 13 CUS 0829132/53 | 1 | PHOENIX CONTACT | DISTRIBUCION | ETIQUETAS | 5.2 | USD
0829132/54 | TIRA DE CINTA ZACK ZB 13 CUS 0829132/54 | 1 | PHOENIX CONTACT | DISTRIBUCION | ETIQUETAS | 5.2 | USD
0829132/55 | TIRA DE CINTA ZACK ZB 13 CUS 0829132/55 | 1 | PHOENIX CONTACT | DISTRIBUCION | ETIQUETAS | 5.2 | USD
0829132/56 | TIRA DE CINTA ZACK ZB 13 CUS 0829132/56 | 1 | PHOENIX CONTACT | DISTRIBUCION | ETIQUETAS | 5.2 | USD
0829132/57 | TIRA DE CINTA ZACK ZB 13 CUS 0829132/57 | 1 | PHOENIX CONTACT | DISTRIBUCION | ETIQUETAS | 5.2 | USD
0829132/58 | TIRA DE CINTA ZACK ZB 13 CUS 0829132/58 | 1 | PHOENIX CONTACT | DISTRIBUCION | ETIQUETAS | 5.2 | USD
0829132/59 | TIRA DE CINTA ZACK ZB 13 CUS 0829132/59 | 1 | PHOENIX CONTACT | DISTRIBUCION | ETIQUETAS | 5.2 | USD
0829132/60 | TIRA DE CINTA ZACK ZB 13 CUS 0829132/60 | 1 | PHOENIX CONTACT | DISTRIBUCION | ETIQUETAS | 5.2 | USD
0829132/61 | TIRA DE CINTA ZACK ZB 13 CUS 0829132/61 | 1 | PHOENIX CONTACT | DISTRIBUCION | ETIQUETAS | 5.2 | USD
0829132/62 | TIRA DE CINTA ZACK ZB 13 CUS 0829132/62 | 1 | PHOENIX CONTACT | DISTRIBUCION | ETIQUETAS | 5.2 | USD
0829132/63 | TIRA DE CINTA ZACK ZB 13 CUS 0829132/63 | 1 | PHOENIX CONTACT | DISTRIBUCION | ETIQUETAS | 5.2 | USD
0829132/64 | TIRA DE CINTA ZACK ZB 13 CUS 0829132/64 | 1 | PHOENIX CONTACT | DISTRIBUCION | ETIQUETAS | 5.2 | USD
0829132/65 | TIRA DE CINTA ZACK ZB 13 CUS 0829132/65 | 1 | PHOENIX CONTACT | DISTRIBUCION | ETIQUETAS | 5.2 | USD
0829132/66 | TIRA DE CINTA ZACK ZB 13 CUS 0829132/66 | 1 | PHOENIX CONTACT | DISTRIBUCION | ETIQUETAS | 5.2 | USD
0829132/67 | TIRA DE CINTA ZACK ZB 13 CUS 0829132/67 | 1 | PHOENIX CONTACT | DISTRIBUCION | ETIQUETAS | 5.2 | USD
0829132/68 | TIRA DE CINTA ZACK ZB 13 CUS 0829132/68 | 1 | PHOENIX CONTACT | DISTRIBUCION | ETIQUETAS | 5.2 | USD
0829132/69 | TIRA DE CINTA ZACK ZB 13 CUS 0829132/69 | 1 | PHOENIX CONTACT | DISTRIBUCION | ETIQUETAS | 5.2 | USD
0829132/70 | TIRA DE CINTA ZACK ZB 13 CUS 0829132/70 | 1 | PHOENIX CONTACT | DISTRIBUCION | ETIQUETAS | 5.2 | USD
0829142 | MARCADOR PARA BORNES, ESTERA, BLANCO, SIN ROTULAR, ROTULABLE CON: TOPMARK NEO, TOPMARK LASER, BLUEMARK ID COLOR, BLUEMARK ID, BLUEMARK CLED, THERMOMARK PRIME, THERMOMARK CARD 2.0, precio x planilla | 12 | PHOENIX CONTACT | DISTRIBUCION | MARCA CABLES | 71.65 | USD
0829146 | MARCADOR PARA BORNES UCT-TM 16 PRECIO POR PQT DE10 | 10 | PHOENIX CONTACT | DISTRIBUCION | MARCA CABLES | 71.65 | USD
0829482 | MATERIALES UNICARD PARA IMPRESORA DE TRANSFERENCIA PRECIO POR CAJ DE 10 TÉRMICA, PARA ROTULAR BORNES DE WEIDMÜLLER, CONTA CLIP Y KLEMSAN, 72 UNIDADES, ROTULABLES CON THERMOMARK CARD Y BLUEMARK LED, CO | 25 | PHOENIX CONTACT | DISTRIBUCION | ETIQUETAS | 4.84 | USD
0829483 | MATERIALES UNICARD PARA IMPRESORA DE TRANSFERENCIA PRECIO POR CAJA DE 10 TÉRMICA, PARA ROTULAR BORNES DE WEIDMÜLLER, CONTA CLIP Y KLEMSAN, 60 UNIDADES, ROTULABLES CON THERMOMARK CARD Y BLUEMARK LED, C | 30 | PHOENIX CONTACT | DISTRIBUCION | ETIQUETAS | 48.41 | USD
0829560 | PERFIL, AUTOADHESIVO, 1000 MM DE LONGITUD, PARA EL ALOJAMIENTO DE MATERIAL UC, US, LS Y EMT (EX15)R, 15 MM DE ALTURA | 24 | PHOENIX CONTACT | DISTRIBUCION | CANALETA | 8.33 | USD
0830293 | RÓTULO PARA ENCAJAR, TARJETA, BLANCO, SIN ROTULAR, ROTULABLE CON: BLUEMARK ID COLOR, BLUEMARK ID, THERMOMARK PRIME, THERMOMARK CARD 2.0, THERMOMARK CARD, CLASE DE MONTAJE: ENCLAVAR, SUPERFICIE ÚTIL: 8 | 8 | PHOENIX CONTACT | DISTRIBUCION | ACCESORIO PPARA ETIQUETAS | 50.98 | USD
0830430 | PLACA DE AVISO, ROLLO, AMARILLO/NEGRO, SIN ROTULAR, ROTULABLE CON: THERMOMARK E.300 (D)/600 (D), THERMOMARK ROLL 2.0, THERMOMARK ROLL, THERMOMARK ROLL X1, THERMOMARK ROLLMASTER 300/600, THERMOMARK X1. | 2 | PHOENIX CONTACT | DISTRIBUCION | ACCESORIO PARA CLEMA PHOENIX | 227.45 | USD
0830756 | MARCADOR PARA BORNES, PARA ROTULAR BORNAS ABB DE LA SERIE SNK, ESTERA, BLANCO, SIN ROTULAR PRECIO POR CAJA DE 10, ROTULABLE CON: THERMOMARK CARD, THERMOMARK CARD 2.0, THERMOMARK PRIME, BLUEMARK ID, BL | 50 | PHOENIX CONTACT | DISTRIBUCION | MARCA CABLES | 47.04 | USD
0830780 | MARCADO DE CONDUCTORES, ESTERA, BLANCO, SIN ROTULAR, ROTULABLE CON: TOPMARK NEO, TOPMARK LASER, BLUEMARK ID COLOR, BLUEMARK ID, BLUEMARK CLED, THERMOMARK PRIME, THERMOMARK CARD 2.0, THERMOMARK CARD, C | 25 | PHOENIX CONTACT | DISTRIBUCION | MARCA CABLES | 4.57 | USD
0830928 | MARCADOR PARA BORNES, TIRAS, BLANCO, SIN ROTULAR, PRECIO POR CAJA DE 10 ROTULABLE CON: TOPMARK NEO, TOPMARK LASER, BLUEMARK ID COLOR, BLUEMARK ID, BLUEMARK CLED, THERMOMARK PRIME, THERMOMARK CARD 2.0, | 30 | PHOENIX CONTACT | DISTRIBUCION | MARCA CABLES | 20.83 | USD
0830935 | MARCADOR PARA BORNES, TIRAS, BLANCO, SIN ROTULAR, ROTULABLE CON: TOPMARK NEO, TOPMARK LASER, BLUEMARK ID COLOR, BLUEMARK ID, BLUEMARK CLED, THERMOMARK PRIME, THERMOMARK CARD 2.0, THERMOMARK CARD, CLAS | 50 | PHOENIX CONTACT | DISTRIBUCION | MARCA CABLES | 1.29 | USD
0830939 | MARCADOR PARA BORNES, TIRAS, BLANCO, SIN ROTULAR, ROTULABLE CON: TOPMARK NEO, TOPMARK LASER, BLUEMARK ID COLOR, BLUEMARK ID, BLUEMARK CLED, THERMOMARK PRIME, THERMOMARK CARD 2.0, THERMOMARK CARD, CLAS | 30 | PHOENIX CONTACT | DISTRIBUCION | MARCA CABLES | 2.08 | USD
0831202 | CARGADOR PARA THERMOMARK CARD Y THERMOMARK PRIME, PARA EL ALOJAMIENTO DE MATERIAL UM (UM1-TMF) | 5 | PHOENIX CONTACT | DISTRIBUCION | ACCESORIO PARA IMPRESORA TERMICA | 159.48 | USD
0899350 | CAJA VACÍA, MATERIAL: POLIÉSTER REFORZADA CON FIBRA DE VIDRIO, GRIS ARDILLA RAL 7000, 160 MM X 160 MM X 91 MM, TIPO DE CIERRE: TAPA ATORNILLADA | 1 | PHOENIX CONTACT | DISTRIBUCION | TERMINAL | 81.86 | USD
0914798 | INTERRUPTORES DE PROTECCIÓN DE APARATOS MAGNETOTÉRMICO TMC 2 F1 120 1,0A | 2 | PHOENIX CONTACT | DISTRIBUCION | INTERRUPTOR | 241.55 | USD
0916603 | INTERRUPTOR DE PROTECCIÓN MAGNETOTÉRMICO, 1 POLO, PARA MONTAJE SOBRE CARRIL DIN | 4 | PHOENIX CONTACT | DISTRIBUCION | INTERRUPTOR | 18.57 | USD
0916604 | INTERRUPTOR DE PROTECCIÓN MAGNETOTÉRMICO, 1 POLO, PARA MONTAJE SOBRE CARRIL DIN | 8 | PHOENIX CONTACT | DISTRIBUCION | INTERRUPTOR | 19.1 | USD
0916605 | INTERRUPTOR DE PROTECCIÓN MAGNETOTÉRMICO, 1 POLO, PARA MONTAJE SOBRE CARRIL DIN UT 6-TMC M 2A | 3 | PHOENIX CONTACT | DISTRIBUCION | INTERRUPTOR | 19.63 | USD
0916606 | INTERRUPTOR DE PROTECCIÓN MAGNETOTÉRMICO, 1 POLO, PARA MONTAJE SOBRE CARRIL DIN | 5 | PHOENIX CONTACT | DISTRIBUCION | INTERRUPTOR | 20.16 | USD
0916608 | INTERRUPTOR DE PROTECCIÓN MAGNETOTÉRMICO, 1 POLO, PARA MONTAJE SOBRE CARRIL DIN | 2 | PHOENIX CONTACT | DISTRIBUCION | INTERRUPTOR | 21.22 | USD
1004348 | MARCADOR DE REGLETAS DE BORNES, PARA LA SEÑALIZACIÓN DE REGLETAS, ALTURA AJUSTABLE, EMPLEAR CON LOS SOPORTES FINALES E/UK, E/NS 35 N, O CLIPFIX 35, SUPERFICIE ÚTIL: 44 X 7 MM PRECIO X 1 PIEZA | 130 | PHOENIX CONTACT | DISTRIBUCION | MARCA CABLES | 1.1 | USD
1004366 | CONTACTO CRIMPADO, DIÁMETRO DE CONTACTO: 1,6 MM, ESTAMPADO, HEMBRA, MATERIAL CONTACTO: ALEACIÓN CU, NIQUELADA, SUPERFICIE CONTACTOS: PLATEADO, SECCIÓN DE CONEXIÓN: 1,5 MM2 ... 2,5 MM2, AWG 16 .. | 496 | PHOENIX CONTACT | DISTRIBUCION | CONECTOR | 0.43 | USD
1005266 | MARCADOR DE CABLES DE PLÁSTICO, TRANSPARENTE, SIN ROTULAR, CLASE DE MONTAJE: MONTAJE CON SUJETACABLES, DIÁMETRO DE CABLE: = 6 MM, SUPERFICIE ÚTIL: 29 X 8 MM precio po pqt | 2 | PHOENIX CONTACT | DISTRIBUCION | MARCA CABLES | 106.14 | USD
1005305 | MARCADOR DE CABLES DE PLÁSTICO,MARCADOR DE CABLES DE PLÁSTICO PRECIO POR PIEZA | 500 | PHOENIX CONTACT | DISTRIBUCION | MARCA CABLES | 1.5 | USD
1008238 | PUENTE ENCHUFABLE, UN LADO NO AISLADO COMPLETAMENTE, PASO: 6,2 MM, NÚMERO DE POLOS: 6, COLOR: ROJO | 8 | PHOENIX CONTACT | DISTRIBUCION | ACCESORIO PARA CLEMA PHOENIX | 6.43 | USD
1013122 | SOPORTE PARA SEÑALIZACIÓN DE CONDUCTORES, TRANSPARENTE, SIN ROTULAR, CLASE DE MONTAJE: ENGANCHAR, RANGO DE DIÁMETRO DE CABLE: 2,8 ... 4,4 MM, SUPERFICIE ÚTIL: 4 X 15 MM | 958 | PHOENIX CONTACT | DISTRIBUCION | CLEMAS | 0.19 | USD
1014217 | SEÑAL DE PROHIBICIÓN, TARJETA, ROJO/BLANCO, PREIMPRESO, ROTULABLE CON: BLUEMARK ID COLOR, BLUEMARK ID, THERMOMARK PRIME, THERMOMARK CARD 2.0, THERMOMARK CARD: BARRA DIAGONAL, CLASE DE MONTAJE: PEGADO, | 7 | PHOENIX CONTACT | DISTRIBUCION | HERRAMIENTA | 11.11 | USD
1018291 | PS/3AC/24DC/240W/EE FUENTE DE ALIMENTACION 10 AMPERES | 14 | PHOENIX CONTACT | DISTRIBUCION | FUENTE DE ALIMENTACION | 189.71 | USD
1020026 | INTERRUPTOR DE PROTECCIÓN TMC 73C 15A | 3 | PHOENIX CONTACT | DISTRIBUCION | INTERRUPTOR | 28.43 | USD
1029026 | PLACA DE AVISO, AMARILLO/NEGRO, ROTULADO: RAYO CON FLECHA, CLASE DE MONTAJE: ENCHUFAR, PARA ANCHO DE BORNE: 5,2 MM | 60 | PHOENIX CONTACT | DISTRIBUCION | ACCESORIO PARA CLEMA PHOENIX | 0.64 | USD
1029030 | PLACA DE AVISO, AMARILLO/NEGRO, ROTULADO: RAYO CON FLECHA, CLASE DE MONTAJE: ENCHUFAR, PARA ANCHO DE BORNE: 10,2 MM PRECIO POR 10 PZS | 18 | PHOENIX CONTACT | DISTRIBUCION | ACCESORIO PARA CLEMA PHOENIX | 0.76 | USD
1031080 | INSERTO DE CONTACTOS, NÚMERO DE POLOS: 6+PE, TAMAÑO: B16, CONTACTOS DE POTENCIA: 6, CONTACTOS DE MANDO: 0, NÚMERO DE CONEXIONES POR POLO: 1, HEMBRA, CONEXIÓN PUSH-IN, 400 V, 35 A, 1,5 MM2 ... 6 MM2, A | 6 | PHOENIX CONTACT | DISTRIBUCION | CONECTOR | 46.77 | USD
1031082 | INSERTO DE CONTACTOS, NÚMERO DE POLOS: 6+PE, TAMAÑO: B16, CONTACTOS DE POTENCIA: 6, CONTACTOS DE MANDO: 0, NÚMERO DE CONEXIONES POR POLO: 1, MACHO, CONEXIÓN PUSH-IN, 400 V, 35 A, 1,5 MM2 ... 6 MM2, AP | 8 | PHOENIX CONTACT | DISTRIBUCION | CONECTOR | 41.28 | USD
1044971 | SET DE CORTE, PELADO Y ENGARCE, EMBALADO EN UN ESTUCHE PARA HERRAMIENTAS, FORMADO POR: WIREFOX 10, CRIMPFOX DUO 10, AI SORTI BOX RD, AI TWIN SORTI BOX BU, TOOL-KIT STANDARD EMPTY | 2 | PHOENIX CONTACT | DISTRIBUCION | HERRAMIENTA | 464.61 | USD
1051016:0051 | TIRA ZACK, ROTULACIÓN LONGITUDINAL CON LOS NÚMEROS SUCESIVOS: 51 ... 60, BLANCO, PARA ANCHO DE BORNE: 6,2 MM, CLASE DE MONTAJE: ENCLAVAR | 6 | PHOENIX CONTACT | DISTRIBUCION | ETIQUETAS | 0.91 | USD
1051016:0061 | TIRA ZACK, ROTULACIÓN LONGITUDINAL CON LOS NÚMEROS SUCESIVOS: 61 ... 70, BLANCO, PARA ANCHO DE BORNE: 6,2 MM, CLASE DE MONTAJE: ENCLAVAR | 6 | PHOENIX CONTACT | DISTRIBUCION | ETIQUETAS | 0.91 | USD
1051016:0071 | TIRA ZACK, ROTULACIÓN LONGITUDINAL CON LOS NÚMEROS SUCESIVOS: 71 ... 80, BLANCO, PARA ANCHO DE BORNE: 6,2 MM, CLASE DE MONTAJE: ENCLAVAR | 6 | PHOENIX CONTACT | DISTRIBUCION | ETIQUETAS | 0.91 | USD
1051016:0081 | TIRA ZACK, ROTULACIÓN LONGITUDINAL CON LOS NÚMEROS SUCESIVOS: 81 ... 90, BLANCO, PARA ANCHO DE BORNE: 6,2 MM, CLASE DE MONTAJE: ENCLAVAR | 6 | PHOENIX CONTACT | DISTRIBUCION | ETIQUETAS | 0.91 | USD
1051016:0091 | TIRA ZACK, ROTULACIÓN LONGITUDINAL CON LOS NÚMEROS SUCESIVOS: 91 ... 100, BLANCO, PARA ANCHO DE BORNE: 6,2 MM, CLASE DE MONTAJE: ENCLAVAR | 6 | PHOENIX CONTACT | DISTRIBUCION | ETIQUETAS | 0.91 | USD
1051016:0101 | TIRA ZACK, ROTULACIÓN LONGITUDINAL CON LOS NÚMEROS SUCESIVOS: 101 ... 110, BLANCO, PARA ANCHO DE BORNE: 6,2 MM, CLASE DE MONTAJE: ENCLAVAR | 6 | PHOENIX CONTACT | DISTRIBUCION | ETIQUETAS | 0.91 | USD
1051016:0111 | TIRA ZACK, ROTULACIÓN LONGITUDINAL CON LOS NÚMEROS SUCESIVOS: 111 ... 120, BLANCO, PARA ANCHO DE BORNE: 6,2 MM, CLASE DE MONTAJE: ENCLAVAR | 6 | PHOENIX CONTACT | DISTRIBUCION | ETIQUETAS | 0.91 | USD
1051016:0121 | TIRA ZACK, ROTULACIÓN LONGITUDINAL CON LOS NÚMEROS SUCESIVOS: 121 ... 130, BLANCO, PARA ANCHO DE BORNE: 6,2 MM, CLASE DE MONTAJE: ENCLAVAR | 6 | PHOENIX CONTACT | DISTRIBUCION | ETIQUETAS | 0.91 | USD
1051016:0131 | TIRA ZACK, ROTULACIÓN LONGITUDINAL CON LOS NÚMEROS SUCESIVOS: 131 ... 140, BLANCO, PARA ANCHO DE BORNE: 6,2 MM, CLASE DE MONTAJE: ENCLAVAR | 6 | PHOENIX CONTACT | DISTRIBUCION | ETIQUETAS | 0.91 | USD
1051016:0141 | TIRA ZACK, ROTULACIÓN LONGITUDINAL CON LOS NÚMEROS SUCESIVOS: 141 ... 150, BLANCO, PARA ANCHO DE BORNE: 6,2 MM, CLASE DE MONTAJE: ENCLAVAR | 6 | PHOENIX CONTACT | DISTRIBUCION | ETIQUETAS | 0.91 | USD
1051016:0151 | TIRA ZACK, ROTULACIÓN LONGITUDINAL CON LOS NÚMEROS SUCESIVOS: 151 ... 160, BLANCO, PARA ANCHO DE BORNE: 6,2 MM, CLASE DE MONTAJE: ENCLAVAR | 6 | PHOENIX CONTACT | DISTRIBUCION | ETIQUETAS | 0.91 | USD
1051016:0161 | TIRA ZACK, ROTULACIÓN LONGITUDINAL CON LOS NÚMEROS SUCESIVOS: 161 ... 170, BLANCO, PARA ANCHO DE BORNE: 6,2 MM, CLASE DE MONTAJE: ENCLAVAR | 6 | PHOENIX CONTACT | DISTRIBUCION | ETIQUETAS | 0.91 | USD
1051016:0171 | TIRA ZACK, ROTULACIÓN LONGITUDINAL CON LOS NÚMEROS SUCESIVOS: 171 ... 180, BLANCO, PARA ANCHO DE BORNE: 6,2 MM, CLASE DE MONTAJE: ENCLAVAR | 6 | PHOENIX CONTACT | DISTRIBUCION | ETIQUETAS | 0.91 | USD
1051016:0181 | TIRA ZACK, ROTULACIÓN LONGITUDINAL CON LOS NÚMEROS SUCESIVOS: 181 ... 190, BLANCO, PARA ANCHO DE BORNE: 6,2 MM, CLASE DE MONTAJE: ENCLAVAR | 6 | PHOENIX CONTACT | DISTRIBUCION | ETIQUETAS | 0.91 | USD
1051016:0191 | TIRA ZACK, ROTULACIÓN LONGITUDINAL CON LOS NÚMEROS SUCESIVOS: 191 ... 200, BLANCO, PARA ANCHO DE BORNE: 6,2 MM, CLASE DE MONTAJE: ENCLAVAR | 6 | PHOENIX CONTACT | DISTRIBUCION | ETIQUETAS | 0.91 | USD
1051016:0201 | TIRA ZACK, ROTULACIÓN LONGITUDINAL CON LOS NÚMEROS SUCESIVOS: 201 ... 210, BLANCO, PARA ANCHO DE BORNE: 6,2 MM, CLASE DE MONTAJE: ENCLAVAR | 6 | PHOENIX CONTACT | DISTRIBUCION | ETIQUETAS | 0.91 | USD
1051016:0211 | TIRA ZACK, ROTULACIÓN LONGITUDINAL CON LOS NÚMEROS SUCESIVOS: 211 ... 220, BLANCO, PARA ANCHO DE BORNE: 6,2 MM, CLASE DE MONTAJE: ENCLAVAR | 6 | PHOENIX CONTACT | DISTRIBUCION | ETIQUETAS | 0.91 | USD
1051016:0221 | TIRA ZACK, ROTULACIÓN LONGITUDINAL CON LOS NÚMEROS SUCESIVOS: 221 ... 230, BLANCO, PARA ANCHO DE BORNE: 6,2 MM, CLASE DE MONTAJE: ENCLAVAR | 6 | PHOENIX CONTACT | DISTRIBUCION | ETIQUETAS | 0.91 | USD
1051016:0231 | TIRA ZACK, ROTULACIÓN LONGITUDINAL CON LOS NÚMEROS SUCESIVOS: 231 ... 240, BLANCO, PARA ANCHO DE BORNE: 6,2 MM, CLASE DE MONTAJE: ENCLAVAR | 6 | PHOENIX CONTACT | DISTRIBUCION | ETIQUETAS | 0.91 | USD
1051016:0241 | TIRA ZACK, ROTULACIÓN LONGITUDINAL CON LOS NÚMEROS SUCESIVOS: 241 ... 250, BLANCO, PARA ANCHO DE BORNE: 6,2 MM, CLASE DE MONTAJE: ENCLAVAR | 6 | PHOENIX CONTACT | DISTRIBUCION | ETIQUETAS | 0.91 | USD
1051016:0251 | TIRA ZACK, ROTULACIÓN LONGITUDINAL CON LOS NÚMEROS SUCESIVOS: 251 ... 260, BLANCO, PARA ANCHO DE BORNE: 6,2 MM, CLASE DE MONTAJE: ENCLAVAR | 6 | PHOENIX CONTACT | DISTRIBUCION | ETIQUETAS | 0.91 | USD
1051016:0261 | TIRA ZACK, ROTULACIÓN LONGITUDINAL CON LOS NÚMEROS SUCESIVOS: 261 ... 270, BLANCO, PARA ANCHO DE BORNE: 6,2 MM, CLASE DE MONTAJE: ENCLAVAR | 6 | PHOENIX CONTACT | DISTRIBUCION | ETIQUETAS | 0.91 | USD
1051016:0271 | TIRA ZACK, ROTULACIÓN LONGITUDINAL CON LOS NÚMEROS SUCESIVOS: 271 ... 280, BLANCO, PARA ANCHO DE BORNE: 6,2 MM, CLASE DE MONTAJE: ENCLAVAR | 6 | PHOENIX CONTACT | DISTRIBUCION | ETIQUETAS | 0.91 | USD
1051016:0281 | TIRA ZACK, ROTULACIÓN LONGITUDINAL CON LOS NÚMEROS SUCESIVOS: 281 ... 290, BLANCO, PARA ANCHO DE BORNE: 6,2 MM, CLASE DE MONTAJE: ENCLAVAR | 6 | PHOENIX CONTACT | DISTRIBUCION | ETIQUETAS | 0.91 | USD
1051016:0291 | TIRA ZACK, ROTULACIÓN LONGITUDINAL CON LOS NÚMEROS SUCESIVOS: 291 ... 300, BLANCO, PARA ANCHO DE BORNE: 6,2 MM, CLASE DE MONTAJE: ENCLAVAR | 6 | PHOENIX CONTACT | DISTRIBUCION | ETIQUETAS | 0.91 | USD
1051016:0301 | TIRA ZACK, ROTULACIÓN LONGITUDINAL CON LOS NÚMEROS SUCESIVOS: 301 ... 310, BLANCO, PARA ANCHO DE BORNE: 6,2 MM, CLASE DE MONTAJE: ENCLAVAR | 6 | PHOENIX CONTACT | DISTRIBUCION | ETIQUETAS | 0.91 | USD
1051016:0311 | TIRA ZACK, ROTULACIÓN LONGITUDINAL CON LOS NÚMEROS SUCESIVOS: 311 ... 320, BLANCO, PARA ANCHO DE BORNE: 6,2 MM, CLASE DE MONTAJE: ENCLAVAR | 6 | PHOENIX CONTACT | DISTRIBUCION | ETIQUETAS | 0.91 | USD
1051016:0321 | TIRA ZACK, ROTULACIÓN LONGITUDINAL CON LOS NÚMEROS SUCESIVOS: 321 ... 330, BLANCO, PARA ANCHO DE BORNE: 6,2 MM, CLASE DE MONTAJE: ENCLAVAR | 6 | PHOENIX CONTACT | DISTRIBUCION | ETIQUETAS | 0.91 | USD
1051016:0331 | TIRA ZACK, ROTULACIÓN LONGITUDINAL CON LOS NÚMEROS SUCESIVOS: 331 ... 340, BLANCO, PARA ANCHO DE BORNE: 6,2 MM, CLASE DE MONTAJE: ENCLAVAR | 6 | PHOENIX CONTACT | DISTRIBUCION | ETIQUETAS | 0.91 | USD
1051016:0341 | TIRA ZACK, ROTULACIÓN LONGITUDINAL CON LOS NÚMEROS SUCESIVOS: 341 ... 350, BLANCO, PARA ANCHO DE BORNE: 6,2 MM, CLASE DE MONTAJE: ENCLAVAR | 6 | PHOENIX CONTACT | DISTRIBUCION | ETIQUETAS | 0.91 | USD
1051016:0351 | TIRA ZACK, ROTULACIÓN LONGITUDINAL CON LOS NÚMEROS SUCESIVOS: 351 ... 360, BLANCO, PARA ANCHO DE BORNE: 6,2 MM, CLASE DE MONTAJE: ENCLAVAR | 6 | PHOENIX CONTACT | DISTRIBUCION | ETIQUETAS | 0.91 | USD
1051016:0361 | TIRA ZACK, ROTULACIÓN LONGITUDINAL CON LOS NÚMEROS SUCESIVOS: 361 ... 370, BLANCO, PARA ANCHO DE BORNE: 6,2 MM, CLASE DE MONTAJE: ENCLAVAR | 6 | PHOENIX CONTACT | DISTRIBUCION | ETIQUETAS | 0.91 | USD
1051016:0371 | TIRA ZACK, ROTULACIÓN LONGITUDINAL CON LOS NÚMEROS SUCESIVOS: 371 ... 380, BLANCO, PARA ANCHO DE BORNE: 6,2 MM, CLASE DE MONTAJE: ENCLAVAR | 6 | PHOENIX CONTACT | DISTRIBUCION | ETIQUETAS | 0.91 | USD
1051016:0381 | TIRA ZACK, ROTULACIÓN LONGITUDINAL CON LOS NÚMEROS SUCESIVOS: 381 ... 390, BLANCO, PARA ANCHO DE BORNE: 6,2 MM, CLASE DE MONTAJE: ENCLAVAR | 6 | PHOENIX CONTACT | DISTRIBUCION | ETIQUETAS | 0.91 | USD
1051016:0391 | TIRA ZACK, ROTULACIÓN LONGITUDINAL CON LOS NÚMEROS SUCESIVOS: 391 ... 400, BLANCO, PARA ANCHO DE BORNE: 6,2 MM, CLASE DE MONTAJE: ENCLAVAR | 6 | PHOENIX CONTACT | DISTRIBUCION | ETIQUETAS | 0.91 | USD
1051016:0401 | TIRA ZACK, ROTULACIÓN LONGITUDINAL CON LOS NÚMEROS SUCESIVOS: 401 ... 410, BLANCO, PARA ANCHO DE BORNE: 6,2 MM, CLASE DE MONTAJE: ENCLAVAR | 6 | PHOENIX CONTACT | DISTRIBUCION | ETIQUETAS | 0.91 | USD
1051016:0411 | TIRA ZACK, ROTULACIÓN LONGITUDINAL CON LOS NÚMEROS SUCESIVOS: 411 ... 420, BLANCO, PARA ANCHO DE BORNE: 6,2 MM, CLASE DE MONTAJE: ENCLAVAR | 6 | PHOENIX CONTACT | DISTRIBUCION | ETIQUETAS | 0.91 | USD
1051016:0421 | TIRA ZACK, ROTULACIÓN LONGITUDINAL CON LOS NÚMEROS SUCESIVOS: 421 ... 430, BLANCO, PARA ANCHO DE BORNE: 6,2 MM, CLASE DE MONTAJE: ENCLAVAR | 6 | PHOENIX CONTACT | DISTRIBUCION | ETIQUETAS | 0.91 | USD
1051016:0431 | TIRA ZACK, ROTULACIÓN LONGITUDINAL CON LOS NÚMEROS SUCESIVOS: 431 ... 440, BLANCO, PARA ANCHO DE BORNE: 6,2 MM, CLASE DE MONTAJE: ENCLAVAR | 6 | PHOENIX CONTACT | DISTRIBUCION | ETIQUETAS | 0.91 | USD
1051016:0441 | TIRA ZACK, ROTULACIÓN LONGITUDINAL CON LOS NÚMEROS SUCESIVOS: 441 ... 450, BLANCO, PARA ANCHO DE BORNE: 6,2 MM, CLASE DE MONTAJE: ENCLAVAR | 6 | PHOENIX CONTACT | DISTRIBUCION | ETIQUETAS | 0.91 | USD
1051016:0451 | TIRA ZACK, ROTULACIÓN LONGITUDINAL CON LOS NÚMEROS SUCESIVOS: 451 ... 460, BLANCO, PARA ANCHO DE BORNE: 6,2 MM, CLASE DE MONTAJE: ENCLAVAR | 6 | PHOENIX CONTACT | DISTRIBUCION | ETIQUETAS | 0.91 | USD
1051016:0461 | TIRA ZACK, ROTULACIÓN LONGITUDINAL CON LOS NÚMEROS SUCESIVOS: 461 ... 470, BLANCO, PARA ANCHO DE BORNE: 6,2 MM, CLASE DE MONTAJE: ENCLAVAR | 6 | PHOENIX CONTACT | DISTRIBUCION | ETIQUETAS | 0.91 | USD
1051016:0471 | TIRA ZACK, ROTULACIÓN LONGITUDINAL CON LOS NÚMEROS SUCESIVOS: 471 ... 480, BLANCO, PARA ANCHO DE BORNE: 6,2 MM, CLASE DE MONTAJE: ENCLAVAR | 6 | PHOENIX CONTACT | DISTRIBUCION | ETIQUETAS | 0.91 | USD
1051016:0481 | TIRA ZACK, ROTULACIÓN LONGITUDINAL CON LOS NÚMEROS SUCESIVOS: 481 ... 490, BLANCO, PARA ANCHO DE BORNE: 6,2 MM, CLASE DE MONTAJE: ENCLAVAR | 6 | PHOENIX CONTACT | DISTRIBUCION | ETIQUETAS | 0.91 | USD
1051016:0491 | TIRA ZACK, ROTULACIÓN LONGITUDINAL CON LOS NÚMEROS SUCESIVOS: 491 ... 500, BLANCO, PARA ANCHO DE BORNE: 6,2 MM, CLASE DE MONTAJE: ENCLAVAR | 6 | PHOENIX CONTACT | DISTRIBUCION | ETIQUETAS | 0.91 | USD
1051993 | ROTULADOR ESPECIAL, PARA ROTULACIÓN MANUAL DE TIRAS ZACK SIN ROTULAR, ROTULACIÓN RESISTENTE AL AGUA Y AL LAVADO, GROSOR DE ROTULADO 0,5 MM | 9 | PHOENIX CONTACT | DISTRIBUCION | ACCESORIO PPARA ETIQUETAS | 21.3 | USD
1076188 | TRIO-PS-2G/3AC/72DC/14 - FUENTE DE ALIMENTACIÓN | 1 | PHOENIX CONTACT | DISTRIBUCION | FUENTE DE ALIMENTACION | 483.4 | USD
1078960 | BORNE DE PASO, TENSIÓN NOMINAL: 800 V, CORRIENTE NOMINAL: 24 A, NÚMERO DE CONEXIONES: 2, NÚMERO DE POLOS: 1, TIPO DE CONEXIÓN: CONEXIÓN PUSH-IN, SECCIÓN DE DIMENSIONAMIENTO: 2,5 MM2, SECCIÓN: 0,14 MM2 | 500 | PHOENIX CONTACT | DISTRIBUCION | CLEMAS | 1.05 | USD
1082479 | BLOQUE PARA DISTRIBUCIÓN, BLOQUE CON ALINEACIÓN HORIZONTAL, TENSIÓN NOMINAL: 800 V, CORRIENTE NOMINAL: 57 A, NÚMERO DE CONEXIONES: 6, TIPO DE CONEXIÓN: CONEXIÓN PUSH-IN, SECCIÓN DE DIMENSIONAMIENTO: 1 | 14 | PHOENIX CONTACT | DISTRIBUCION | BLOQUE DE DISTRIBUCION | 5.22 | USD
1082486 | BLOQUE PARA DISTRIBUCIÓN, BLOQUE CON ALINEACIÓN HORIZONTAL, TENSIÓN NOMINAL: 800 V, CORRIENTE NOMINAL: 57 A, NÚMERO DE CONEXIONES: 6, TIPO DE CONEXIÓN: CONEXIÓN PUSH-IN, SECCIÓN DE DIMENSIONAMIENTO: 1 | 3 | PHOENIX CONTACT | DISTRIBUCION | BLOQUE DE DISTRIBUCION | 5.22 | USD
1085039 | SWITCH ETHERNET ESTRECHO, CINCO PUERTOS RJ45 CON 10/100 MBIT/S EN TODOS LOS PUERTOS, DETECCIÓN AUTOMÁTICA DE LA VELOCIDAD DE TRANSMISIÓN, FUNCIÓN AUTOCROSSING Y QOS | 9 | PHOENIX CONTACT | DISTRIBUCION | COMUNICACION INDUSTRIAL | 84.03 | USD
1085255 | SWITCH ETHERNET ESTRECHO, DIECISÉIS PUERTOS RJ45 CON 10/100 MBIT/S EN TODOS LOS PUERTOS, DETECCIÓN AUTOMÁTICA DE LA VELOCIDAD DE TRANSMISIÓN, FUNCIÓN AUTOCROSSING Y QOS | 22 | PHOENIX CONTACT | DISTRIBUCION | COMUNICACION INDUSTRIAL | 258.45 | USD
1085256 | SWITCH ETHERNET ESTRECHO, OCHO PUERTOS RJ45 CON 10/100 MBIT/S EN TODOS LOS PUERTOS, DETECCIÓN AUTOMÁTICA DE LA VELOCIDAD DE TRANSMISIÓN, FUNCIÓN AUTOCROSSING Y QOS | 8 | PHOENIX CONTACT | DISTRIBUCION | COMUNICACION INDUSTRIAL | 133.97 | USD
1085260 | IMPRESORA DE TRANSFERENCIA TÉRMICA PARA MATERIAL EN ROLLOS, INCLUIDOS CABLE DE ALIMENTACIÓN PARA EUROPA/EE. UU. Y CABLE USB. INSTRUCCIONES DE SERVICIO IMPRESAS EN LOS IDIOMAS ALEMÁN E INGLÉS. 1 ROLLO | 1 | PHOENIX CONTACT | DISTRIBUCION | HERRAMIENTA | 2017.84 | USD
1085267 | IMPRESORA DE TRANSFERENCIA TÉRMICA PARA MATERIALES EN TARJETA, INCLUIDOS CABLE DE ALIMENTACIÓN PARA EUROPA/EE. UU. Y CABLE USB. MANUAL DE USUARIO IMPRESO EN ALEMÁN E INGLÉS. CARGADOR PARA PLACAS UCT-T | 3 | PHOENIX CONTACT | DISTRIBUCION | HERRAMIENTA | 3500.21 | USD
1096432 | FUENTES DE ALIMENTACIÓN CONMUTADAS DE PRIMARIO, UNO POWER, CONEXIÓN POR TORNILLO, MONTAJE SOBRE CARRIL, ENTRADA: 1 FÁSICO, SALIDA: 24 V DC / 10 A, AJUSTABLE DESDE 24 V DC ... 28 V DC | 3 | PHOENIX CONTACT | DISTRIBUCION | FUENTE DE ALIMENTACION | 127.31 | USD
1103355 | RELÉ TEMPORIZADO MULTIFUNCIONAL, AMPLIO RANGO DE TENSIÓN DE ALIMENTACIÓN DE 24 V AC/DC ... 240 V AC/DC, CON 14 FUNCIONES, 2 TIEMPOS AJUSTABLES, INTERVALO DE TIEMPO AJUSTABLE (10 MS ... 999 H:59 MIN), | 1 | PHOENIX CONTACT | DISTRIBUCION | RELEVADOR | 110.12 | USD
1108767 | TENAZA DE CRIMPADO, TIPO DE CONEXIÓN DEL CONTACTO: PUNTERAS AISLADAS Y NO AISLADAS, NORMAS/DISPOSICIONES: DIN 46228-1, DIN 46228-4, SECCIÓN MÍN.: 6 MM2, SECCIÓN MÁX.: 16 MM2, PRENSADO: ENGASTE CUADRAD | 4 | PHOENIX CONTACT | DISTRIBUCION | HERRAMIENTA | 351.4 | USD
1110466 | FUENTES DE ALIMENTACIÓN CONMUTADAS DE PRIMARIO, UNO POWER, CONEXIÓN POR TORNILLO, MONTAJE SOBRE CARRIL, ENTRADA: 1 FÁSICO, SALIDA: 24 V DC / 5 A, AJUSTABLE DESDE 24 V DC ... 28 V DC | 2 | PHOENIX CONTACT | DISTRIBUCION | FUENTE DE ALIMENTACION | 71.37 | USD
1116734 | BORNE DE PASO, TENSIÓN NOMINAL: 1000 V, CORRIENTE NOMINAL: 41 A, NÚMERO DE CONEXIONES: 2, NÚMERO DE POLOS: 1, TIPO DE CONEXIÓN: CONEXIÓN PUSH-IN, SECCIÓN DE DIMENSIONAMIENTO: 6 MM2, SECCIÓN: 0,5 MM2 - | 200 | PHOENIX CONTACT | DISTRIBUCION | CLEMAS | 2.03 | USD
1136804 | SISTEMA DE ALIMENTACIÓN ININTERRUMPIDA SAI QUINT AC, TECNOLOGÍA IQ, MONTAJE EN PARED, ENTRADA: 120 V AC, SALIDA: 120 V AC / 1500 VA. | 1 | PHOENIX CONTACT | DISTRIBUCION | FUENTE DE ALIMENTACION | 2071.83 | USD
1139721 | HERRAMIENTA DE CORTE | 4 | PHOENIX CONTACT | DISTRIBUCION | HERRAMIENTA | 23.95 | USD
1159037 | TRIO3-PS/1AC/24DC/5 - FUENTE DE ALIMENTACIÓN | 2 | PHOENIX CONTACT | DISTRIBUCION | FUENTE DE ALIMENTACION | 88.86 | USD
1180894 | TAPA, PROFUNDIDAD: 36 MM, ANCHURA: 2,2 MM, ALTURA: 61 MM, COLOR: GRIS | 90 | PHOENIX CONTACT | DISTRIBUCION | CLEMAS | 0.58 | USD
1200100 | BOLSA PARA HERRAMIENTAS, EQUIPADA CON: CORTADOR DE CABLES, HERRAMIENTA PELACABLES PARA CONDUCTORES ESTÁNDAR DE 0,08 MM2 ... 16 MM2, HERRAMIENTA PARA DESAISLAR HASTA Ø 40 MM, PINZAS PARA PUNTERAS CRIMP | 4 | PHOENIX CONTACT | DISTRIBUCION | HERRAMIENTA | 747.76 | USD
1200102 | HERRAMIENTA PARA PROCESAR PUNTERAS SEGÚN DIN 46228-4 0,5 MM2 HASTA 2,5 MM2 EQUIPADA CON BLOQUEO FORZADO, UNIDAD DE CORTE, PELADO, TRENZADO Y ENGARCE, CON TRES CARGADORES, INCLUIDA UNA TIRA DE PUNTERAS | 4 | PHOENIX CONTACT | DISTRIBUCION | HERRAMIENTA | 594.17 | USD
1200104 | PUNTERAS EN CINTA, 0,5 MM2, LONGITUD DEL MANGUITO 8 MM, CON COLLAR DE PLÁSTICO, SEGÚN DIN 46228-4, BLANCO, PARA EL PROCESAMIENTO CON EL CRIMPFOX 4 IN 1 PRECIO POR CAJA DE 500 | 20 | PHOENIX CONTACT | DISTRIBUCION | TERMINAL | 20.1 | USD
1200106 | PUNTERAS EN CINTA, 1,0 MM2, LONGITUD DEL MANGUITO 8 MM, CON COLLAR DE PLÁSTICO, SEGÚN DIN 46228-4, ROJO, PARA EL PROCESAMIENTO CON EL CRIMPFOX 4 IN 1, PRECIO POR PQT 500 | 9 | PHOENIX CONTACT | DISTRIBUCION | TERMINAL | 20.1 | USD
1200107 | PUNTERAS EN CINTA, 1,5 MM2, LONGITUD DEL MANGUITO 8 MM, CON COLLAR DE PLÁSTICO, SEGÚN DIN 46228-4, NEGRO, PARA EL PROCESAMIENTO CON EL CRIMPFOX 4 IN 1, PRECIO POR PQT 500 | 10 | PHOENIX CONTACT | DISTRIBUCION | TERMINAL | 20.1 | USD
1200163 | PUNTERA, DIMENSIONES SEGÚN DIN 46228-4, CON CUELLO DE PLÁSTICO EN EL CÓDIGO DE COLOR DE ACUERDO CON NF C 63-023:1994-02, PARA EL PROCESAMIENTO CON CRIMPFOX 4 EN 1, LONGITUD DEL MANGUITO: 8 MM, COLOR: | 11 | PHOENIX CONTACT | DISTRIBUCION | TERMINAL | 0.04 | USD
1200164 | PUNTERA, DIMENSIONES SEGÚN DIN 46228-4, CON CUELLO DE PLÁSTICO PARA EL PROCESAMIENTO CON CRIMPFOX 4 EN 1, LONGITUD DEL MANGUITO: 8 MM, COLOR: GRIS, PRECIO POR TIRA | 1 | PHOENIX CONTACT | DISTRIBUCION | TERMINAL | 0.04 | USD
1201060 | SOPORTE PLANO, CON TORNILLO M6, PARA LA SUJECIÓN DE CARRILES A UNA ALTURA DE 12 MM CON RESPECTO A LA BASE | 6 | PHOENIX CONTACT | DISTRIBUCION | CLEMAS | 2.81 | USD
1201099 | SOPORTE INCLINADO CON TORNILLO M6, PARA LA SUJECIÓN DE LOS CARRILES EN UN ÁNGULO DE 30°, ALTURA: 46 MM | 4 | PHOENIX CONTACT | DISTRIBUCION | CLEMAS | 1.84 | USD
1201413 | SOPORTE FINAL, PARA EL APOYO FINAL DE LOS BORNES DE DOBLE PISO Y DE TRES PISOS, ANCHURA: 10 MM, COLOR: GRIS | 18 | PHOENIX CONTACT | DISTRIBUCION | CLEMAS | 1.11 | USD
1201442 | SOPORTE FINAL, MONTAJE SOBRE CARRIL NS 32 O NS 35, MATERIAL: PA, COLOR: GRIS | 433 | PHOENIX CONTACT | DISTRIBUCION | CLEMAS | 0.47 | USD
1201604 | SOPORTE INCLINADO CON TORNILLO M6, TOPE HACIA EL CARRIL, PARA LA SUJECIÓN DE LOS CARRILES EN UN ÁNGULO DE 30°, CON TORNILLO M6, ALTURA: 35,4 MM | 24 | PHOENIX CONTACT | DISTRIBUCION | CLEMAS | 1.95 | USD
1201730 | CARRIL SIMÉTRICO PERFORADO ACERO, GALVANIZADO, PASIVADO DE CAPA GRUESA, PERFIL ESTÁNDAR, COLOR: PLATEADO PRECIO POR RIEL DE 2MTROS | 40 | PHOENIX CONTACT | DISTRIBUCION | RIEL | 5.86 | USD
1204517 | HERRAMIENTA PARA ACCIONAR BORNES ST, TAMBIÉN APTA COMO DESTORNILLADOR PLANO, TAMAÑO: 0,6 X 3,5 X 100 MM, EMPUÑADURA DE 2 COMPONENTES, CON PROTECCIÓN ANTI DESENROLLADO | 5 | PHOENIX CONTACT | DISTRIBUCION | HERRAMIENTA | 7.3 | USD
1205037 | DESTORNILLADOR, PLANO, AISLAMIENTO VDE, TAMAÑO: 0,4 X 2,5 X 80 MM, EMPUÑADURA DE 2 COMPONENTES, CON PROTECCIÓN ANTI DESENROLLADO | 5 | PHOENIX CONTACT | DISTRIBUCION | HERRAMIENTA | 8.17 | USD
1205053 | HERRAMIENTA PARA ACCIONAR BORNES ST, AISLADA, TAMBIÉN APTA COMO DESTORNILLADOR PLANO, TAMAÑO: 0,6 X 3,5 X 100 MM, EMPUÑADURA DE 2 COMPONENTES, CON PROTECCIÓN ANTI DESENROLLADO | 7 | PHOENIX CONTACT | DISTRIBUCION | HERRAMIENTA | 8.38 | USD
1205066 | DESTORNILLADOR, PLANO, AISLAMIENTO VDE, TAMAÑO: 1,0 X 4,0 X 100 MM, PRECIO POR 10 PZAS EMPUÑADURA DE 2 COMPONENTES, CON PROTECCIÓN ANTI DESENROLLADO PRECIO X 1 PIEZA | 25 | PHOENIX CONTACT | DISTRIBUCION | HERRAMIENTA | 12.99 | USD
1205079 | DESTORNILLADOR, PLANO, AISLAMIENTO VDE, TAMAÑO: 1,0 X 6,5 X 150 MM, EMPUÑADURA DE 2, CON PROTECCIÓN ANTI DESENROLLADO | 2 | PHOENIX CONTACT | DISTRIBUCION | HERRAMIENTA | 18.47 | USD
1205147 | DESTORNILLADOR, ESTRELLA PH, AISLAMIENTO VDE, TAMAÑO: PH 0 X 80 MM, EMPUÑADURA DE 2 COMPONENTES, CON PROTECCIÓN ANTI DESENROLLADO | 20 | PHOENIX CONTACT | DISTRIBUCION | HERRAMIENTA | 10.41 | USD
1205150 | DESTORNILLADOR, ESTRELLA PH, AISLAMIENTO VDE, TAMAÑO: PH 1 X 80 MM, EMPUÑADURA DE 2 COMPONENTES, CON PROTECCIÓN ANTI DESENROLLADO | 25 | PHOENIX CONTACT | DISTRIBUCION | HERRAMIENTA | 12.27 | USD
1205163 | DESTORNILLADOR, ESTRELLA PH, AISLAMIENTO VDE, TAMAÑO: PH 2 X 100 MM, EMPUÑADURA DE 2 COMPONENTES, CON PROTECCIÓN ANTI DESENROLLADO | 20 | PHOENIX CONTACT | DISTRIBUCION | HERRAMIENTA | 16.83 | USD
1206421 | NS 35/ 7,5 ZN PERF 2000MM - RIEL SIMÉTRICO PERFORADO DE 2M | 82 | PHOENIX CONTACT | DISTRIBUCION | RIEL | 2.52 | USD
1206560 | PIEZA FINAL-CARRIL, PARA CARRIL NS 35/7,5 PRECIO POR PQT DE 100 | 1 | PHOENIX CONTACT | DISTRIBUCION | HERRAMIENTA | 32.97 | USD
1207404 | DESTORNILLADOR, PLANO, AISLAMIENTO VDE, TAMAÑO: 0,5 X 3,0 X 100 MM, EMPUÑADURA DE 2 COMPONENTES, CON PROTECCIÓN ANTI DESENROLLADO | 20 | PHOENIX CONTACT | DISTRIBUCION | HERRAMIENTA | 10 | USD
1208856 | SET DE CORTE, PELADO DE MANGUERA Y CRIMPADO, EN UN ESTUCHE PARA HERRAMIENTAS, COMPUESTO POR: CUTFOX 12, WIREFOX-D 11, CRIMPFOX-M, CRIMPFOX-M RJ45/DIE, TOOL-KIT STANDARD EMPTY | 2 | PHOENIX CONTACT | DISTRIBUCION | HERRAMIENTA | 257.43 | USD
1212057 | PINZA DE ENGARZAR, PARA TERMINALES DE CABLE AISLADOS, 0,5 MM2 ... 6,0 MM2 (ROJOS, AZULES, AMARILLOS), ENGASTE OVAL, SIMÉTRICO | 2 | PHOENIX CONTACT | DISTRIBUCION | HERRAMIENTA | 195.72 | USD
1212128 | CORTADOR DE CABLES, PARA COBRE Y ALUMINIO HASTA 12 MM DE DIÁMETRO (HASTA 35 MM2) | 1 | PHOENIX CONTACT | DISTRIBUCION | HERRAMIENTA | 43.1 | USD
1212129 | CORTADOR DE CABLES, ACODADO, PARA COBRE Y ALUMINIO HASTA 18 MM DE DIÁMETRO (HASTA 50 MM2) | 2 | PHOENIX CONTACT | DISTRIBUCION | HERRAMIENTA | 59.68 | USD
1212133 | CORTADOR DE CABLE ANULAR, CON FUNCIÓN DE TRINQUETE, PARA COBRE Y ALUMINIO HASTA 52 MM DE DIÁMETRO (HASTA 300 MM2) | 3 | PHOENIX CONTACT | DISTRIBUCION | HERRAMIENTA | 748.79 | USD
1212150 | PELACABLES PARA LÍNEAS Y CONDUCTORES DE 0,02 - 10 MM2, AUTOAJUSTABLE, LONGITUD DE PELADO HASTA 18 MM, CAPACIDAD DE CORTE HASTA 10 MM2 FLEXIBLE /1,5 MM2 RÍGIDO, CUCHILLA DE DESAISLAR SUSTITUIBLE | 8 | PHOENIX CONTACT | DISTRIBUCION | HERRAMIENTA | 103.96 | USD
1212161 | PELACABLES, PARA DESGUARNECER CABLES DE 4,5 MM - 40 MM Ø, GROSOR DE AISLAMIENTO HASTA 4,5 MM, CUCHILLA ORIENTABLE PARA CORTES CIRCULARES, LONGITUDINALES Y EN ESPIRAL | 3 | PHOENIX CONTACT | DISTRIBUCION | HERRAMIENTA | 78.3 | USD
1212202 | ALICATES UNIVERSALES, SUPERFICIE DE AGARRE ESTRIADA, HOMOLOGADOS SEGÚN VDE 1000 V AC/1500 V DC, TAMAÑO: 180 MM | 4 | PHOENIX CONTACT | DISTRIBUCION | HERRAMIENTA | 43.41 | USD
1212204 | TENAZAS DE PUNTA CON CORTANTE, SUPERFICIE AGARRE ESTRIADA, HOMOLOG. VDE 1000 V CA/ 1500 V CC | 15 | PHOENIX CONTACT | DISTRIBUCION | HERRAMIENTA | 46.22 | USD
1212205 | TENAZAS DE PUNTA CON CORTANTE, CURVADO 45°, SUPERFICIE DE AGARRE ESTRIADA, HOMOLOG. VDE 1000 V CA/ 1500 V CC | 4 | PHOENIX CONTACT | DISTRIBUCION | HERRAMIENTA | 48.46 | USD
1212207 | ALICATES DE CORTE LATERAL PARA CABLES DUROS (CUERDAS DE PIANO) Y CABLES BLANDOS PROBADOS SEGÚN VDE 1000 V AC/1500 V DC | 9 | PHOENIX CONTACT | DISTRIBUCION | HERRAMIENTA | 40.19 | USD
1212224 | TSD-M 1,2NM - DESTORNILLADOR DINAMOMÉTRICO | 2 | PHOENIX CONTACT | DISTRIBUCION | HERRAMIENTA | 181.6 | USD
1212313 | CUCHILLA DE REPUESTO PARA WIREFOX-D 40 | 10 | PHOENIX CONTACT | DISTRIBUCION | HERRAMIENTA | 43.45 | USD
1212474 | TIJERAS DE CANALETAS DE CABLEADO PARA CORTAR CANALETAS, TAPAS Y PERFILES DE CABLEADO DE PLÁSTICO, TOPE DE 45º TAMBIÉN PARA CORTES AL SESGO, LONGITUD DE CORTE 75 MM | 3 | PHOENIX CONTACT | DISTRIBUCION | HERRAMIENTA | 119.94 | USD
1212487 | ALICATES CORTE LATERAL P. ELECTRÓNICA, CABEZA PUNTIAGUDA, SIN CHAFLÁN, CON RESORTE APERTURA, SUPERFICIE FOSFATADA SIN REFLEXIÓN, EJECUCIÓN ESTAMPADA | 2 | PHOENIX CONTACT | DISTRIBUCION | HERRAMIENTA | 20.51 | USD
1212502 | RIÑONERA PARA HERRAMIENTAS, SIN EQUIPAR | 1 | PHOENIX CONTACT | DISTRIBUCION | HERRAMIENTA | 62.92 | USD
1212504 | MALETÍN DE HERRAMIENTAS, CON COMPARTIMENTO PARA PORTÁTIL Y DOCUMENTOS, EQUIPADA CON: CORTADOR DE CABLES, ALICATES DE CORTE LATERAL, PELACABLES, HERRAMIENTA PARA DESAISLAR, SET DE HERRAMIENTAS PARA ENG | 2 | PHOENIX CONTACT | DISTRIBUCION | HERRAMIENTA | 1276.6 | USD
1212508 | DESTORNILLADOR P CABEZAS RANURA SIMPLE, AISLAM. VDE, TAMAÑO: 0,8X4,0X100 MM, EMPUÑADURA DE 2 COMPON., CON PROTECCIÓN ANTI DESENROLLADO | 3 | PHOENIX CONTACT | DISTRIBUCION | HERRAMIENTA | 13.79 | USD
1212523 | PUNTERAS DE CINTA, 1,0 MM2, LONGITUD DEL CASQUILLO 8 MM, CON CUELLO DE PLÁSTICO, SEGÚN DIN 46228-4, COLOR ROJO, EQUIPADO CON EXTREMO FUNCIONAL PARA UN MECANIZADO SEGURO Y CÓMODO CON CRIMPHANDY, 20 TIR | 15 | PHOENIX CONTACT | DISTRIBUCION | TERMINAL | 0.04 | USD
1212536 | DESTORNILLADOR P/ CABEZAS EN CRUZ PH, AISLAM. VDE, TAMAÑO: PH 3X150 MM, EMPUÑADURA 2 COMPONENTES, PROTECCIÓN ANTI DESENROLLADO | 10 | PHOENIX CONTACT | DISTRIBUCION | HERRAMIENTA | 22.7 | USD
1212539 | SET DE HERRAMIENTAS | 4 | PHOENIX CONTACT | DISTRIBUCION | HERRAMIENTA | 91.89 | USD
1212587 | DESTORNILLADOR REDUCIDO, PARA BORNES ST, AISLAMIENTO VDE, CON AISLAMIENTO FINO INTEGRADO EN LA VARILLA, TAMBIÉN COMO DESTORNILLADOR PARA TORNILLOS RANURADOS, TAMAÑO: 0,6X3,5X100 MM, EMPUÑADURA DE 2 CO | 5 | PHOENIX CONTACT | DISTRIBUCION | HERRAMIENTA | 15.17 | USD
1212588 | DESTORNILLADOR REDUCIDO, PARA BORNES ST, AISLAMIENTO VDE, CON AISLAMIENTO FINO INTEGRADO EN LA VARILLA,PRECIO POR 10 PZAS TAMBIÉN COMO DESTORNILLADOR PARA TORNILLOS RANURADOS, TAMAÑO: 0,8X4,0X100 MM, | 20 | PHOENIX CONTACT | DISTRIBUCION | HERRAMIENTA | 16.28 | USD
1212589 | DESTORNILLADOR REDUCIDO, PARA BORNES ST, AISLAMIENTO VDE, CON AISLAMIENTO FINO INTEGRADO EN LA VARILLA,PRECIO POR 10 PZAS, TAMBIÉN COMO DESTORNILLADOR PARA TORNILLOS RANURADOS, TAMAÑO: 1,0 X 5,5 X 12 | 25 | PHOENIX CONTACT | DISTRIBUCION | HERRAMIENTA | 21.32 | USD
1212602 | DESTORNILLADOR P/ CABEZAS RANURA SIMPLE, AISLAM. VDE, TAMAÑO: 0,6X3,5X100 MM,PRECIO POR 10 PZAS EMPUÑADURA DE 2 COMPON., CON PROTECCIÓN ANTI DESENROLLADO | 20 | PHOENIX CONTACT | DISTRIBUCION | HERRAMIENTA | 12.38 | USD
1212609 | UNIFOX-CT 4,8P - PINZA SUJETACABLES | 2 | PHOENIX CONTACT | DISTRIBUCION | HERRAMIENTA | 122.17 | USD
1212629 | MALETÍN DE HERRAMIENTAS, CON CERRADURA Y CORREA DE TRANSPORTE AJUSTABLE, EQUIPADO CON: CORTACABLES, ALICATES DE CORTE LATERAL, MICROCORTADOR, PELACABLES, PELAMANGUERAS, JUEGO DE HERRAMIENTAS DE CRIMPA | 2 | PHOENIX CONTACT | DISTRIBUCION | HERRAMIENTA | 2301.43 | USD
1212693 | DESTORNILLADOR PARA CABEZAS EN CRUZ PH (GRABADO LÁSER), AISLADO, TAMAÑO: PH 1 X 80, PRECIO POR 10 PZAS, EMPUÑADURA DE DOS COMPONENTES, CON PROTECCIÓN ANTIDESENROLLADO | 19 | PHOENIX CONTACT | DISTRIBUCION | HERRAMIENTA | 13.53 | USD
1212694 | DESTORNILLADOR PARA CABEZAS EN CRUZ PH (GRABADO LÁSER), AISLADO, TAMAÑO: PH 2 X 100, PRECIO POR 10 PZAS, EMPUÑADURA DE DOS COMPONENTES, CON PROTECCIÓN ANTIDESENROLLADO | 20 | PHOENIX CONTACT | DISTRIBUCION | HERRAMIENTA | 19.14 | USD
1213154 | TENAZAS, PARA PUNTERAS NO AISLADAS Y AISLADAS DIN 46228 PARTE 1 Y 4 DE 0,14 MM2 ... 10 MM2, TAMBIÉN PARA PUNTERAS TWIN HASTA 2 X 4 MM2, ADAPTACIÓN DE LA SECCIÓN TRANSVERSAL AUTOMÁTICA, INTRODUCCIÓN LA | 16 | PHOENIX CONTACT | DISTRIBUCION | HERRAMIENTA | 212.79 | USD
1213156 | CRIMPFOX CENTRUS 10H - TENAZA DE CRIMPADO | 6 | PHOENIX CONTACT | DISTRIBUCION | HERRAMIENTA | 221.88 | USD
1234302 | FUENTE DE ALIMENTACIÓN PS-EE-2G/1AC/24DC/120W/SC | 19 | PHOENIX CONTACT | DISTRIBUCION | FUENTE DE ALIMENTACION | 40.09 | USD
1274118 | MÓDULO DE BATERÍA, VRLA-AGM, 24 V DC, 7 AH, DETECCIÓN Y COMUNICACIÓN AUTOMÁTICAS CON QUINT UPS-IQ UPS-BAT/PB/24DC/7AH | 7 | PHOENIX CONTACT | DISTRIBUCION | RELEVADOR | 276.35 | USD
1274119 | MÓDULO DE BATERÍA, VRLA-AGM, 24 V DC, 12 AH, DETECCIÓN Y COMUNICACIÓN AUTOMÁTICAS CON QUINT UPS-IQ | 6 | PHOENIX CONTACT | DISTRIBUCION | RELEVADOR | 456.4 | USD
1274520 | UPS-BAT/PB/24DC/1.2AH - MÓDULO DE BATERÍA | 1 | PHOENIX CONTACT | DISTRIBUCION | ACCESORIO PARA FUENTES DE ALIMENTACION | 158.43 | USD
1283116 | UPS-BAT-KIT/PB/2X12V/4AH - BATERÍA DE RECAMBIO DEL SISTEMA DE ALIMENTACIÓN ININTERRUMPIDA | 1 | PHOENIX CONTACT | DISTRIBUCION | ACCESORIO PARA FUENTES DE ALIMENTACION | 103.73 | USD
1394764 | PS-EE-2G/1AC/24DC/60W/SC FUENTES DE ALIMENTACIÓN 2.5 AMPERES | 20 | PHOENIX CONTACT | DISTRIBUCION | FUENTE DE ALIMENTACION | 23.11 | USD
1406530 | INSERTO DE CONTACTOS, NÚMERO DE POLOS: 6+PE, TAMAÑO: B16, NÚMERO DE CONEXIONES POR POLO: 1, HEMBRA, CONEXIÓN POR TORNILLO, 400 V/690 V, 41 A, 0,5 MM2 ... 6 MM2, APLICACIÓN: POTENCIA | 24 | PHOENIX CONTACT | DISTRIBUCION | CONECTOR | 32.74 | USD
1406531 | INSERTO DE CONTACTOS, NÚMERO DE POLOS: 6+PE, TAMAÑO: B16, NÚMERO DE CONEXIONES POR POLO: 1, MACHO, CONEXIÓN POR TORNILLO, 400 V/690 V, 41 A, 0,5 MM2 ... 6 MM2, APLICACIÓN: POTENCIA | 24 | PHOENIX CONTACT | DISTRIBUCION | CONECTOR | 31.38 | USD
1407362 | CABLE DE RED, ETHERNET CAT5 (100 MBIT/S), 4-POLOS, PUR SIN HALÓGENOS, AZUL AGUA RAL 5021, APANTALLADO (LÁMINA CON FORRADO DE ALUMINIO, MALLA DE HILOS DE COBRE ESTAÑADOS), CONECTOR RECTA M12, CODIFICAC | 5 | PHOENIX CONTACT | DISTRIBUCION | CABLE | 80.63 | USD
1407731 | INSERTO DE CONTACTOS, NÚMERO DE POLOS: 16+PE, TAMAÑO: B16, NÚMERO DE CONEXIONES POR POLO: 1, HEMBRA, CONEXIÓN PUSH-IN, 500 V, 16 A, 0,14 MM2 ... 2,5 MM2, APLICACIÓN: POTENCIA | 4 | PHOENIX CONTACT | DISTRIBUCION | CONECTOR | 17.99 | USD
1407732 | INSERTO DE CONTACTOS, NÚMERO DE POLOS: 16+PE, TAMAÑO: B16, NÚMERO DE CONEXIONES POR POLO: 1, MACHO, CONEXIÓN PUSH-IN, 500 V, 16 A, 0,14 MM2 ... 2,5 MM2, APLICACIÓN: POTENCIA | 7 | PHOENIX CONTACT | DISTRIBUCION | CONECTOR | 17.07 | USD
1411068 | CONECTORES PARA DATOS, PROFINET CAT5 (100 MBIT/S), 4-POLOS, SIN HALÓGENOS, APANTALLADO, CONECTOR MACHO RECTO M12, CODIFICACIÓN: D, CONEXIÓN POR DESPLAZ. DE AISLAMIENTO, MATERIAL DE MOLETEADO: FUNDICIÓ | 4 | PHOENIX CONTACT | DISTRIBUCION | CONECTOR | 26.34 | USD
1411125 | GLANDULA, DIÁMETRO EXTERIOR DEL CABLE 6 MM ... 12 MM, APANTALLAMIENTO: NO, ROSCA DE CONEXIÓN: M20 X 1,5, COLOR: GRIS PLATA RAL 7001 PRECIO POR PIEZA | 40 | PHOENIX CONTACT | DISTRIBUCION | GLANDULA | 0.73 | USD
1411127 | PRENSAESTOPAS, MATERIAL CONEXIÓN POR TORNILLO: PA, APLICACIÓN: ESTÁNDAR, DIÁMETRO EXTERIOR DEL CABLE 15 MM ... 21 MM, APANTALLAMIENTO: NO, ROSCA DE CONEXIÓN: M32 X 1,5, COLOR: GRIS PLATA RAL 7001 | 33 | PHOENIX CONTACT | DISTRIBUCION | GLANDULA | 2.29 | USD
1411143 | PRENSAESTOPAS, MATERIAL CONEXIÓN POR TORNILLO: PA, DIÁMETRO EXTERIOR DEL CABLE 6 MM ... 12 MM, APANTALLAMIENTO: NO, ROSCA DE CONEXIÓN: PG13,5, COLOR: GRIS PLATA RAL 7001 | 6 | PHOENIX CONTACT | DISTRIBUCION | GLANDULA | 0.73 | USD
1411154 | PRENSAESTOPAS, MATERIAL CONEXIÓN POR TORNILLO: PA, APLICACIÓN: ESTÁNDAR, DIÁMETRO EXTERIOR DEL CABLE 13 MM ... 18 MM, APANTALLAMIENTO: NO, ROSCA DE CONEXIÓN: 3/4" NPT, COLOR: GRIS PLATA RAL 7001 | 15 | PHOENIX CONTACT | DISTRIBUCION | GLANDULA | 1.97 | USD
1411156 | PRENSAESTOPAS, MATERIAL CONEXIÓN POR TORNILLO: PA, APLICACIÓN: ESTÁNDAR, DIÁMETRO EXTERIOR DEL CABLE 5 MM ... 10 MM, APANTALLAMIENTO: NO, ROSCA DE CONEXIÓN: NPT DE 3/8 PULG., COLOR: NEGRO INTENSO RAL | 20 | PHOENIX CONTACT | DISTRIBUCION | GLANDULA | 0.91 | USD
1411163 | PRENSAESTOPAS, MATERIAL CONEXIÓN POR TORNILLO: LATÓN, NIQUELADO, APLICACIÓN: ESTÁNDAR, DIÁMETRO EXTERIOR DEL CABLE 6 MM ... 12 MM, APANTALLAMIENTO: NO, ROSCA DE CONEXIÓN: M20 X 1,5, COLOR: PLATEADO, C | 1 | PHOENIX CONTACT | DISTRIBUCION | GLANDULA | 4.53 | USD
1411165 | PRENSAESTOPAS, MATERIAL CONEXIÓN POR TORNILLO: LATÓN, NIQUELADO, DIÁMETRO EXTERIOR DEL CABLE 11 MM ... 17 MM, APANTALLAMIENTO: NO, ROSCA DE CONEXIÓN: M25 X 1,5, COLOR: PLATEADO, CON ANILLO TÓRICO | 109 | PHOENIX CONTACT | DISTRIBUCION | GLANDULA | 5.03 | USD
1411166 | PRENSAESTOPAS, MATERIAL CONEXIÓN POR TORNILLO: LATÓN, NIQUELADO, APLICACIÓN: ESTÁNDAR, DIÁMETRO EXTERIOR DEL CABLE 15 MM ... 21 MM, APANTALLAMIENTO: NO, ROSCA DE CONEXIÓN: M32 X 1,5, COLOR: PLATEADO, | 11 | PHOENIX CONTACT | DISTRIBUCION | GLANDULA | 8.64 | USD
1411167 | PRENSAESTOPAS G-INS-M40-M68N-NNES-S | 4 | PHOENIX CONTACT | DISTRIBUCION | GLANDULA | 15.51 | USD
1411173 | PRENSAESTOPAS, MATERIAL CONEXIÓN POR TORNILLO: LATÓN, NIQUELADO, APLICACIÓN: ESTÁNDAR, DIÁMETRO EXTERIOR DEL CABLE 6 MM ... 12 MM, APANTALLAMIENTO: NO, ROSCA DE CONEXIÓN: PG13,5, COLOR: PLATEADO, CON | 3 | PHOENIX CONTACT | DISTRIBUCION | GLANDULA | 4 | USD
1411174 | PRENSAESTOPAS G-INS-PG16-S68N-NNES-S | 4 | PHOENIX CONTACT | DISTRIBUCION | GLANDULA | 4.49 | USD
1411175 | GLANDULAS MATERIAL CONEXIÓN POR TORNILLO: LATÓN, NIQUELADO, APLICACIÓN: ESTÁNDAR, DIÁMETRO EXTERIOR DEL CABLE 13 MM ... 18 MM, APANTALLAMIENTO: NO, ROSCA DE CONEXIÓN: PG21, COLOR: PLATEADO, CON ANILLO | 25 | PHOENIX CONTACT | DISTRIBUCION | GLANDULA | 7.35 | USD
1411191 | PRENSAESTOPAS, MATERIAL CONEXIÓN POR TORNILLO: LATÓN, NIQUELADO, DIÁMETRO EXTERIOR DEL CABLE 14 MM ... 21 MM, APANTALLAMIENTO: SÍ, ROSCA DE CONEXIÓN: M32 X 1,5, COLOR: PLATEADO, CON ANILLO TÓRICO | 3 | PHOENIX CONTACT | DISTRIBUCION | GLANDULA | 16.03 | USD
1411207 | CONTRATUERCA, PARA ROSCAS M20 X 1,5, COLOR: GRIS PLATA RAL 7001 | 49 | PHOENIX CONTACT | DISTRIBUCION | GLANDULA | 0.31 | USD
1411209 | CONTRATUERCA, PARA ROSCAS M32 X 1,5, COLOR: GRIS PLATA RAL 7001 | 33 | PHOENIX CONTACT | DISTRIBUCION | GLANDULA | 0.45 | USD
1411218 | CONTRATUERCA, PARA ROSCAS M40 X 1,5, COLOR: NEGRO INTENSO A-INL-M40-P-BK | 3 | PHOENIX CONTACT | DISTRIBUCION | GLANDULA | 0.78 | USD
1411234 | CONTRATUERCA, PARA ROSCAS 3/4"-NPT, COLOR: GRIS PLATA RAL 7001 | 10 | PHOENIX CONTACT | DISTRIBUCION | GLANDULA | 0.72 | USD
1411236 | CONTRATUERCA, PARA ROSCAS 3/8"-NPT, COLOR: NEGRO INTENSO RAL 9005 | 20 | PHOENIX CONTACT | DISTRIBUCION | GLANDULA | 0.39 | USD
1411262 | A-INL-PG21-N-S - CONTRATUERCA, PARA ROSCAS PG21, COLOR: PLATEADO | 70 | PHOENIX CONTACT | DISTRIBUCION | CONECTOR | 0.75 | USD
1411327 | CAJA EMPOTRADA HEAVYCON B16, CON BRIDA TRANSVERSAL, CON JUNTA PLANA, ALUMINIO RESISTENTE AL AGUA DE MAR, JUNTA PERFILADA CONDUCTIVA | 26 | PHOENIX CONTACT | DISTRIBUCION | TERMINAL | 20.63 | USD
1411329 | CAJA EMPOTRADA HEAVYCON B24, CON BRIDA LONGITUDINAL, CON JUNTA PLANA, ALUMINIO RESISTENTE AL AGUA DE MAR, JUNTA PERFILADA CONDUCTIVA | 14 | PHOENIX CONTACT | DISTRIBUCION | TERMINAL | 21.97 | USD
1411331 | CAJA EMPOTRADA HEAVYCON B24, CON BRIDA TRANSVERSAL, CON JUNTA PLANA, ALUMINIO RESISTENTE AL AGUA DE MAR, JUNTA PERFILADA CONDUCTIVA | 5 | PHOENIX CONTACT | DISTRIBUCION | TERMINAL | 21.97 | USD
1412572 | CARCASA AÉREA B6, PARA BRIDA LONGITUDINAL, MATERIAL: FUNDICIÓN INYECTADA DE ALUMINIO, RESISTENTE AL AGUA DE MAR, SALIDAS DE CABLE: 1, LATERAL, 1X PG13,5, ALTURA: 52 MM, PRENSAESTOPAS: SIN, ESTÁNDAR | 14 | PHOENIX CONTACT | DISTRIBUCION | ACCESORIO PARA CONECTORES | 11.59 | USD
1412718 | CARCASA AÉREA B16, PARA BRIDA TRANSVERSAL, MATERIAL: FUNDICIÓN INYECTADA DE ALUMINIO, RESISTENTE AL AGUA DE MAR, SALIDAS DE CABLE: 1, LATERAL, 1X M32, ALTURA: 60 MM, PRENSAESTOPAS: SIN, ESTÁNDAR | 3 | PHOENIX CONTACT | DISTRIBUCION | ACCESORIO PARA CONECTORES | 15.99 | USD
1412720 | CARCASA AÉREA B16, PARA BRIDA TRANSVERSAL, MATERIAL: FUNDICIÓN INYECTADA DE ALUMINIO, RESISTENTE AL AGUA DE MAR, SALIDAS DE CABLE: 1, LATERAL, 1X PG21, ALTURA: 60 MM, PRENSAESTOPAS: SIN, ESTÁNDAR | 23 | PHOENIX CONTACT | DISTRIBUCION | ACCESORIO PARA CONECTORES | 18.57 | USD
1412733 | CARCASA AÉREA B16, CON BRIDA TRANSVERSAL, MATERIAL: FUNDICIÓN INYECTADA DE ALUMINIO, RESISTENTE AL AGUA DE MAR, SALIDAS DE CABLE: 1, LATERAL, 1X M25, ALTURA: 60 MM, PRENSAESTOPAS: SIN, ESTÁNDAR | 8 | PHOENIX CONTACT | DISTRIBUCION | ACCESORIO PARA CONECTORES | 25.27 | USD
1412849 | CARCASA ZÓCALO B16, PARA BRIDA TRANSVERSAL, MATERIAL: FUNDICIÓN INYECTADA DE ALUMINIO, RESISTENTE AL AGUA DE MAR, MATERIAL TAPA PROTECTORA: PC, SALIDAS DE CABLE: 2, LATERAL, 2X M25, ALTURA: 68 MM, PRE | 7 | PHOENIX CONTACT | DISTRIBUCION | ACCESORIO PARA CONECTORES | 34.35 | USD
1414353 | MÓDULO CIEGO HEAVYCON, PARA SLOTS NO OCUPADOS EN EL MARCO DE SOPORTE DE MÓDULOS | 4 | PHOENIX CONTACT | DISTRIBUCION | RELEVADOR | 2.18 | USD
1414354 | MÓDULO DE INSERTOS DE CONTACTOS, POLOS: 12,POTENCIA: 0, CONTACTOS DE MANDO: 12, MACHO, CONEXIÓN CRIMPADA, 250 V, 10 A, 0,14 MM2 ... 2,5 MM2, PRECIO POR PQT 5 | 4 | PHOENIX CONTACT | DISTRIBUCION | RELEVADOR | 13.75 | USD
1414355 | MÓDULO DE INSERTOS DE CONTACTOS,POLOS: 12, CONTACTOS: 0, CONTACTOS: 12, HEMBRA, CONEXIÓN CRIMPADA, 250 V, 10 A, 0,14 MM2 ... 2,5 MM2 PRECIO POR PQT DE 5 | 1 | PHOENIX CONTACT | DISTRIBUCION | RELEVADOR | 13.75 | USD
1414356 | MÓDULO DE INSERTOS DE CONTACTOS, NÚMERO DE POLOS: 17, CONTACTOS DE POTENCIA: 0, CONTACTOS DE MANDO: 17, MACHO, CONEXIÓN CRIMPADA, 63 V, 10 A, 0,14 MM2 ... 2,5 MM2, APLICACIÓN: SEÑAL | 2 | PHOENIX CONTACT | DISTRIBUCION | RELEVADOR | 3.74 | USD
1414357 | MÓDULO DE INSERTOS DE CONTACTOS, NÚMERO DE POLOS: 17, CONTACTOS DE POTENCIA: 0, CONTACTOS DE MANDO: 17, HEMBRA, CONEXIÓN CRIMPADA, 63 V, 10 A, 0,14 MM2 ... 2,5 MM2, APLICACIÓN: SEÑAL | 3 | PHOENIX CONTACT | DISTRIBUCION | RELEVADOR | 3.67 | USD
1414375 | MÓDULO DE INSERTOS DE CONTACTOS, NÚMERO DE POLOS: 25, CONTACTOS DE POTENCIA: 0, CONTACTOS DE MANDO: 25, HEMBRA, CONEXIÓN CRIMPADA, 30 V, 4 A, 0,08 MM2 ... 0,5 MM2, APLICACIÓN: SEÑAL | 3 | PHOENIX CONTACT | DISTRIBUCION | RELEVADOR | 5.64 | USD
1415774 | CARCASA ADOSADA HEAVYPORT B24 CON BRIDA LONGITUDINAL, CUBIERTA PROTECTORA DE PLÁSTICO Y PLACA FRONTAL DE ACERO INOXIDABLE CON LAS SIGUIENTES CONEXIONES: 1X USB TIPO B/A (CONECTOR HEMBRA/CONECTOR HEMBR | 8 | PHOENIX CONTACT | DISTRIBUCION | ACCESORIO PARA CONECTORES | 191.81 | USD
1417387 | MÓDULO DE INSERTOS DE CONTACTOS, NÚMERO DE POLOS: 2, CONTACTOS DE POTENCIA: 2, CONTACTOS DE MANDO: 0, HEMBRA, CONEXIÓN POR TORNILLO AXIAL, 690 V, 40 A, 2,5 MM2 ... 10 MM2, APLICACIÓN: POTENCIA | 10 | PHOENIX CONTACT | DISTRIBUCION | RELEVADOR | 17.69 | USD
1417433 | MÓDULO DE INSERTOS DE CONTACTOS HC-M-03-PN-M-F PRECIO X 1 PIEZA | 55 | PHOENIX CONTACT | DISTRIBUCION | RELEVADOR | 2.61 | USD
1418786 | CONTACTO ENGASTADO D-SUB, TIPO DE CONEXIÓN: CONEXIÓN CRIMPADA, SECCIÓN DE CONEXIÓN: AWG 24- 20 | 102 | PHOENIX CONTACT | DISTRIBUCION | CONECTOR | 0.33 | USD
1418788 | CONTACTO ENGASTADO D-SUB, TIPO DE CONEXIÓN: CONEXIÓN CRIMPADA, SECCIÓN DE CONEXIÓN: AWG 24- 20 | 101 | PHOENIX CONTACT | DISTRIBUCION | CONECTOR | 0.78 | USD
1419001 | CONECTOR ENCHUFABLE RJ45, CONSTRUCCIÓN: RJ45, ÍNDICE DE PROTECCIÓN: IP20, NÚMERO DE POLOS: 8, 10 GBIT/S, CAT6A, MATERIAL: PLÁSTICO, TIPO DE CONEXIÓN: CONEXIÓN POR DESPLAZ. DE AISLAMIENTO, SECCIÓN DE C | 107 | PHOENIX CONTACT | DISTRIBUCION | CONECTOR | 17.65 | USD
1419249 | CARCASA EMPOTRADA D7, CON BRIDA LONGITUDINAL, MATERIAL: FUNDICIÓN INYECTADA DE ALUMINIO, RESISTENTE AL AGUA DE MAR, ALTURA: 25,5 MM, PRENSAESTOPAS: SIN, ESTÁNDAR | 8 | PHOENIX CONTACT | DISTRIBUCION | ACCESORIO PARA CONECTORES | 5.3 | USD
1424452 | JUEGO DE CONECTORES ENCHUFABLES, NÚMERO DE POLOS: 4, TIPO DE CONEXIÓN: CONEXIÓN PUSH-IN, SECCIÓN DE CONEXIÓN: AWG 26- 16 | 8 | PHOENIX CONTACT | DISTRIBUCION | CONECTOR | 48.41 | USD
1424565 | CONTRATUERCA A-INL-PG36-P-BK | 4 | PHOENIX CONTACT | DISTRIBUCION | GLANDULA | 0.78 | USD
1424649 | CONECTOR, UNIVERSAL, 5-POLOS, SIN APANTALLAR, CONECTOR MACHO RECTO M12, CODIFICACIÓN: A, CONEXIÓN POR RESORTE PUSH LOCK, MATERIAL DE MOLETEADO: FUNDICIÓN INYECTADA DE CINC, NIQUELADA, DIÁMETRO EXTERIO | 46 | PHOENIX CONTACT | DISTRIBUCION | CONECTOR | 14.52 | USD
1424652 | CONECTOR, UNIVERSAL, 5-POLOS, SIN APANTALLAR, HEMBRA DE CONEXIÓN RECTO M12, CODIFICACIÓN: A, CONEXIÓN POR RESORTE PUSH LOCK, MATERIAL DE MOLETEADO: FUNDICIÓN INYECTADA DE CINC, NIQUELADA, DIÁMETRO EXT | 87 | PHOENIX CONTACT | DISTRIBUCION | CONECTOR | 14.87 | USD
1424653 | CONECTOR, UNIVERSAL, 5-POLOS, SIN APANTALLAR, HEMBRA DE CONEXIÓN ACODADO M12, CODIFICACIÓN: A, CONEXIÓN POR RESORTE PUSH LOCK, MATERIAL DE MOLETEADO: FUNDICIÓN INYECTADA DE CINC, NIQUELADA, DIÁMETRO E | 5 | PHOENIX CONTACT | DISTRIBUCION | CONECTOR | 14.87 | USD
1425175 | CONTRATUERCA, PARA ROSCAS M12 X 1,5, COLOR: PLATEADO | 10 | PHOENIX CONTACT | DISTRIBUCION | GLANDULA | 3.08 | USD
1425186 | CONEXIÓN DE SERVICIO CON RJ45 (CONECTOR HEMBRA/CONECTOR HEMBRA), 8 POLOS METAL, CONEXIÓN CAT6A, CON TAPA PROTECTORA | 3 | PHOENIX CONTACT | DISTRIBUCION | GLANDULA | 44.4 | USD
1427960000 | ACOPLAMIENTO MICRO USB FRONTCOM, USB 3.0, TIPO A | 8 | PHOENIX CONTACT | DISTRIBUCION | ACONDICIONADOR DE SEÑAL | 276.01 | USD
1430586 | CABLE PARA SENSORES/ACTUADORES, 8-POLOS, PUR SIN HALÓGENOS, NEGRO GRISÁCEO RAL 7021, APANTALLADO, EXTREMO DE CABLE LIBRE, A HEMBRA RECTA M12, CODIFICACIÓN: A, LONGITUD DE CABLE: 25 M | 35 | PHOENIX CONTACT | DISTRIBUCION | CABLE | 118.42 | USD
1501252 | CONECTOR SACC-M 8MS-3CON-M-SW PRECIO X 1 PIEZA | 3 | PHOENIX CONTACT | DISTRIBUCION | CONECTOR | 11.22 | USD
1501265 | CONECTOR, UNIVERSAL, 4-POLOS, CONECTOR MACHO RECTO M8, CODIFICACIÓN: A, CONEXIÓN POR TORNILLO, MATERIAL DE MOLETEADO: LATÓN, NIQUELADO, DIÁMETRO EXTERIOR DEL CABLE 3,5 MM ... 5 MM | 44 | PHOENIX CONTACT | DISTRIBUCION | CONECTOR | 11.99 | USD
1501838 | ANILLO DE CABLE, PVC, NEGRO RAL 9005, 4-CONDUCTORES, COLOR CONDUCTORES INDIVIDUALES: MARRÓN, BLANCO, AZUL, NEGRO, LONGITUD DE CABLE: 100 M | 2 | PHOENIX CONTACT | DISTRIBUCION | CABLE | 221.54 | USD
1506888 | CONECTOR SACC-M 8FS-3CON-M-SW PRECIO X 1 PIEZA | 10 | PHOENIX CONTACT | DISTRIBUCION | CONECTOR | 11.22 | USD
1506891 | CONECTOR, UNIVERSAL, 4-POLOS, HEMBRA DE CONEXIÓN RECTO M8, CODIFICACIÓN: A, CONEXIÓN POR TORNILLO, MATERIAL DE MOLETEADO: LATÓN, NIQUELADO, DIÁMETRO EXTERIOR DEL CABLE 3,5 MM ... 5 MM | 16 | PHOENIX CONTACT | DISTRIBUCION | CONECTOR | 11.99 | USD
1507052 | CONECTOR, UNIVERSAL, 4-POLOS, CONECTOR MACHO RECTO M12, CODIFICACIÓN: A, CONEXIÓN POR TORNILLO, MATERIAL DE MOLETEADO: FUNDICIÓN INYECTADA DE CINC, NIQUELADA, PRENSAESTOPAS PG11-DUO, DIÁMETRO EXTERIOR | 1 | PHOENIX CONTACT | DISTRIBUCION | CONECTOR | 14.12 | USD
1507803 | RESISTENCIA DE CIERRE SAC-5P-M12MS PB TR | 8 | PHOENIX CONTACT | DISTRIBUCION | CONECTOR | 23.3 | USD
1511860 | CONECTOR, UNIVERSAL, 8-POLOS, APANTALLADO, HEMBRA DE CONEXIÓN RECTO M12, CODIFICACIÓN: A, CONEXIÓN POR TORNILLO, MATERIAL DE MOLETEADO: LATÓN, NIQUELADO, DIÁMETRO EXTERIOR DEL CABLE 6 MM ... 8 MM | 5 | PHOENIX CONTACT | DISTRIBUCION | CONECTOR | 41.08 | USD
1513334 | CONECTOR, UNIVERSAL, 8-POLOS, CONECTOR MACHO RECTO M12, CODIFICACIÓN: A, CONEXIÓN POR TORNILLO, MATERIAL DE MOLETEADO: LATÓN, NIQUELADO, PRENSAESTOPAS PG9, DIÁMETRO EXTERIOR DEL CABLE 6 MM ... 8 MM | 15 | PHOENIX CONTACT | DISTRIBUCION | CONECTOR | 25.65 | USD
1513347 | CONECTOR, UNIVERSAL, 8-POLOS, HEMBRA DE CONEXIÓN RECTO M12, CODIFICACIÓN: A, CONEXIÓN POR TORNILLO, MATERIAL DE MOLETEADO: LATÓN, NIQUELADO, PRENSAESTOPAS PG9, DIÁMETRO EXTERIOR DEL CABLE 6 MM ... 8 M | 30 | PHOENIX CONTACT | DISTRIBUCION | CONECTOR | 25.65 | USD
1513839 | CABLE PARA SENSORES/ACTUADORES, 4-POLOS, PUR SIN HALÓGENOS, NEGRO GRISÁCEO RAL 7021, EXTREMO DE CABLE LIBRE, A HEMBRA ACODADO M12, CODIFICACIÓN: A, CON 3 LEDS, LONGITUD DE CABLE: 25 M | 43 | PHOENIX CONTACT | DISTRIBUCION | CABLE | 77.77 | USD
1520343 | CABLE PARA SENSORES/ACTUADORES, 8-POLOS, PUR SIN HALÓGENOS, NEGRO GRISÁCEO RAL 7021, APANTALLADO, EXTREMO DE CABLE LIBRE, A HEMBRA RECTA M12, CODIFICACIÓN: A, LONGITUD DE CABLE: 30 M | 3 | PHOENIX CONTACT | DISTRIBUCION | CABLE | 188.82 | USD
1520369 | CABLE PARA SENSORES/ACTUADORES, 8-POLOS, PUR SIN HALÓGENOS, NEGRO GRISÁCEO RAL 7021, EXTREMO DE CABLE LIBRE, A HEMBRA RECTA M12, CODIFICACIÓN: A, LONGITUD DE CABLE: 5 M | 3 | PHOENIX CONTACT | DISTRIBUCION | CABLE | 38.21 | USD
1521261 | CONECTORES PARA DATOS, ETHERNET CAT5 (100 MBIT/S), 4-POLOS, APANTALLADO, CONECTOR MACHO RECTO M12, CODIFICACIÓN: D, CONEXIÓN POR TORNILLO, MATERIAL DE MOLETEADO: LATÓN, NIQUELADO, PRENSAESTOPAS PG9, D | 7 | PHOENIX CONTACT | DISTRIBUCION | CONECTOR | 25.31 | USD
1542897 | CONECTOR, UNIVERSAL, 4-POLOS, APANTALLADO, CONECTOR MACHO RECTO M8, CODIFICACIÓN: A, CONEXIÓN POR TORNILLO, MATERIAL DE MOLETEADO: LATÓN, NIQUELADO, DIÁMETRO EXTERIOR DEL CABLE 3,5 MM ... 5,5 MM | 3 | PHOENIX CONTACT | DISTRIBUCION | CONECTOR | 31.14 | USD
1542907 | CONECTOR, UNIVERSAL, 3-POLOS, APANTALLADO, HEMBRA DE CONEXIÓN RECTO M8, CODIFICACIÓN: A, CONEXIÓN POR TORNILLO, MATERIAL DE MOLETEADO: LATÓN, NIQUELADO, DIÁMETRO EXTERIOR DEL CABLE 3,5 MM ... 5,5 MM | 5 | PHOENIX CONTACT | DISTRIBUCION | CONECTOR | 29.89 | USD
1542910 | CONECTOR, UNIVERSAL, 4-POLOS, APANTALLADO, HEMBRA DE CONEXIÓN RECTO M8, CODIFICACIÓN: A, CONEXIÓN POR TORNILLO, MATERIAL DE MOLETEADO: LATÓN, NIQUELADO, DIÁMETRO EXTERIOR DEL CABLE 3,5 MM ... 5,5 MM | 2 | PHOENIX CONTACT | DISTRIBUCION | CONECTOR | 31.14 | USD
1542965 | CONECTOR, UNIVERSAL, 5-POLOS, CONECTOR MACHO RECTO M12 SPEEDCON, CODIFICACIÓN: A, CONEXIÓN POR TORNILLO, MATERIAL DE MOLETEADO: FUNDICIÓN INYECTADA DE CINC, NIQUELADA, PRENSAESTOPAS PG7, DIÁMETRO EXTE | 4 | PHOENIX CONTACT | DISTRIBUCION | CONECTOR | 12.78 | USD
1543029 | CONECTOR, UNIVERSAL, 4-POLOS, HEMBRA DE CONEXIÓN RECTO M12 SPEEDCON, CODIFICACIÓN: A, CONEXIÓN POR TORNILLO, MATERIAL DE MOLETEADO: LATÓN, NIQUELADO, PRENSAESTOPAS PG7, DIÁMETRO EXTERIOR DEL CABLE 4 M | 17 | PHOENIX CONTACT | DISTRIBUCION | CONECTOR | 10.52 | USD
1554539 | CONECTORES PARA DATOS, PROFINET CAT5 (100 MBIT/S), 4-POLOS, APANTALLADO, CONECTOR MACHO ACODADO M12, CODIFICACIÓN: D, CONEXIÓN POR DESPLAZ. DE AISLAMIENTO, MATERIAL DE MOLETEADO: LATÓN, NIQUELADO, DIÁ | 3 | PHOENIX CONTACT | DISTRIBUCION | CONECTOR | 31.06 | USD
1585236 | INSERTO DE CONTACTOS HC-A04-I-UT-M | 25 | PHOENIX CONTACT | DISTRIBUCION | CONECTOR | 13.9 | USD
1585249 | INSERTO DE CONTACTOS HC-A04-I-UT-F | 25 | PHOENIX CONTACT | DISTRIBUCION | CONECTOR | 14.81 | USD
1585317 | INSERTO DE CONTACTOS, NÚMERO DE POLOS: 16+PE, TAMAÑO: D25, NÚMERO DE CONEXIONES POR POLO: 1, MACHO, CONEXIÓN POR TORNILLO, 250 V, 16 A, 0,5 MM2 ... 2,5 MM2 | 6 | PHOENIX CONTACT | DISTRIBUCION | CONECTOR | 21.01 | USD
1602996 | CONTACTO CRIMPADO, MACHO, MECANIZADO, CONTACTO INDIVIDUAL, DIÁMETRO DE CONTACTO: 1 MM, MARGEN PARA ENGASTE: 0,5 MM2 ... 1 MM2, NO SE NECESITA HERRAMIENTA DE LIBERACIÓN DE CONTACTOS PARA LAS VARIANTES | 100 | PHOENIX CONTACT | DISTRIBUCION | CONECTOR | 0.46 | USD
1607276 | CONECTOR PARA CABLES, RECTO, BLOQUEO POR TORNILLO, M23, NÚMERO DE POLOS: 12, TIPO DE CONEXIÓN DEL CONTACTO: HEMBRA, APANTALLADO: SÍ, ÍNDICE DE PROTECCIÓN: IP67, RANGO DE DIÁMETRO DE CABLE: 5 MM ... 13 | 18 | PHOENIX CONTACT | DISTRIBUCION | CONECTOR | 15.58 | USD
1607297 | CONECTOR PARA CABLES RF-12S2N8A80DU PRECIO X 1 PIEZA | 19 | PHOENIX CONTACT | DISTRIBUCION | CONECTOR | 15.61 | USD
1607340 | CONECTOR PARA CABLES, RECTO, BLOQUEO POR TORNILLO, M23, NÚMERO DE POLOS: 17, TIPO DE CONEXIÓN DEL CONTACTO: HEMBRA, APANTALLADO: SÍ, ÍNDICE DE PROTECCIÓN: IP67, RANGO DE DIÁMETRO DE CABLE: 5 MM ... 13 | 18 | PHOENIX CONTACT | DISTRIBUCION | CONECTOR | 16.1 | USD
1607356 | CONTACTO CRIMPADO 1 MM, MARGEN PARA ENGASTE: 0,14 MM2 ... 0,5 MM2 PRECIO POR PAQUETE DE 100 | 66 | PHOENIX CONTACT | DISTRIBUCION | CONECTOR | 150.37 | USD
1628819 | CONECTOR PARA CABLES, SERIE: M23 PRO, RECTO CORTO, APANTALLADO: SÍ, BLOQUEO POR TORNILLO, Nº DE POLOS: 4+3+PE, TIPO DE CONEXIÓN DEL CONTACTO: HEMBRA, CONEXIÓN CRIMPADA, RANGO DE DIÁMETRO DE CABLE: 5,5 | 10 | PHOENIX CONTACT | DISTRIBUCION | CONECTOR | 22.13 | USD
1629105 | CONECTOR DE ACOPLAMIENTO, SERIE: M23 PRO, RECTO, APANTALLADO: SÍ, PARA BLOQUEO RÁPIDO ONECLICK Y ESTÁNDAR, Nº DE POLOS: 17, SENTIDO DE GIRO: ESTÁNDAR, TIPO DE CONEXIÓN DEL CONTACTO: MACHO, CONEXIÓN CR | 6 | PHOENIX CONTACT | DISTRIBUCION | CONECTOR | 15.5 | USD
1641691 | CONECTOR, UNIVERSAL, 4-POLOS, CONECTOR MACHO RECTO M12, CODIFICACIÓN: A, CONEXIÓN POR DESPLAZ. DE AISLAMIENTO, MATERIAL DE MOLETEADO: FUNDICIÓN INYECTADA DE CINC, NIQUELADA, DIÁMETRO EXTERIOR DEL CABL | 54 | PHOENIX CONTACT | DISTRIBUCION | CONECTOR | 13.11 | USD
1641772 | CONECTOR, UNIVERSAL, 4-POLOS, HEMBRA DE CONEXIÓN RECTO M12, CODIFICACIÓN: A, CONEXIÓN POR DESPLAZ. DE AISLAMIENTO, MATERIAL DE MOLETEADO: FUNDICIÓN INYECTADA DE CINC, NIQUELADA, DIÁMETRO EXTERIOR DEL | 20 | PHOENIX CONTACT | DISTRIBUCION | CONECTOR | 13.24 | USD
1647666 | ADAPTADOR DE AMPLIACIÓN, ROSCA DE CONEXIÓN: M20 X 1,5, COLOR: PLATEADO, CON ANILLO TÓRICO | 8 | PHOENIX CONTACT | DISTRIBUCION | CONECTOR | 2.98 | USD
1648115 | INSERTO DE CONTACTOS, NÚMERO DE POLOS: 6+PE, TAMAÑO: B6, NÚMERO DE CONEXIONES POR POLO: 1, MACHO, CONEXIÓN POR TORNILLO, 500 V, 16 A, 0,5 MM2 ... 2,5 MM2, APLICACIÓN: POTENCIA | 43 | PHOENIX CONTACT | DISTRIBUCION | CONECTOR | 9.71 | USD
1648128 | INSERTO DE CONTACTOS, NÚMERO DE POLOS: 6+PE, TAMAÑO: B6, NÚMERO DE CONEXIONES POR POLO: 1, HEMBRA, CONEXIÓN POR TORNILLO, 500 V, 16 A, 0,5 MM2 ... 2,5 MM2, APLICACIÓN: POTENCIA | 7 | PHOENIX CONTACT | DISTRIBUCION | CONECTOR | 9.99 | USD
1648173 | INSERTO DE CONTACTOS, NÚMERO DE POLOS: 10+PE, TAMAÑO: B10, NÚMERO DE CONEXIONES POR POLO: 1, MACHO, CONEXIÓN POR TORNILLO, 500 V, 16 A, 0,5 MM2 ... 2,5 MM2, APLICACIÓN: POTENCIA | 8 | PHOENIX CONTACT | DISTRIBUCION | CONECTOR | 11.72 | USD
1648186 | INSERTO DE CONTACTOS, NÚMERO DE POLOS: 10+PE, TAMAÑO: B10, NÚMERO DE CONEXIONES POR POLO: 1, HEMBRA, CONEXIÓN POR TORNILLO, 500 V, 16 A, 0,5 MM2 ... 2,5 MM2, APLICACIÓN: POTENCIA | 20 | PHOENIX CONTACT | DISTRIBUCION | CONECTOR | 12.73 | USD
1648238 | INSERTO DE CONTACTOS, NÚMERO DE POLOS: 16+PE, TAMAÑO: B16, NÚMERO DE CONEXIONES POR POLO: 1, MACHO, CONEXIÓN POR TORNILLO, 500 V, 16 A, 0,5 MM2 ... 2,5 MM2, APLICACIÓN: POTENCIA | 8 | PHOENIX CONTACT | DISTRIBUCION | CONECTOR | 15.11 | USD
1648241 | INSERTO DE CONTACTOS, NÚMERO DE POLOS: 16+PE, TAMAÑO: B16, NÚMERO DE CONEXIONES POR POLO: 1, HEMBRA, CONEXIÓN POR TORNILLO, 500 V, 16 A, 0,5 MM2 ... 2,5 MM2, APLICACIÓN: POTENCIA | 17 | PHOENIX CONTACT | DISTRIBUCION | CONECTOR | 14.91 | USD
1648296 | INSERTO DE CONTACTOS, NÚMERO DE POLOS: 24+PE, TAMAÑO: B24, NÚMERO DE CONEXIONES POR POLO: 1, MACHO, CONEXIÓN POR TORNILLO, 500 V, 16 A, 0,5 MM2 ... 2,5 MM2, APLICACIÓN: POTENCIA | 41 | PHOENIX CONTACT | DISTRIBUCION | CONECTOR | 19.71 | USD
1648306 | INSERTO DE CONTACTOS, NÚMERO DE POLOS: 24+PE, TAMAÑO: B24, NÚMERO DE CONEXIONES POR POLO: 1, HEMBRA, CONEXIÓN POR TORNILLO, 500 V, 16 A, 0,5 MM2 ... 2,5 MM2, APLICACIÓN: POTENCIA | 24 | PHOENIX CONTACT | DISTRIBUCION | CONECTOR | 21.04 | USD
1656725 | CONECTOR ENCHUFABLE RJ45, CONSTRUCCIÓN: RJ45, ÍNDICE DE PROTECCIÓN: IP20, NÚMERO DE POLOS: 8, 1 GBIT/S, CAT5, MATERIAL: PLÁSTICO, TIPO DE CONEXIÓN: CONEXIÓN POR DESPLAZ. DE AISLAMIENTO, SECCIÓN DE CON | 172 | PHOENIX CONTACT | DISTRIBUCION | CONECTOR | 14.97 | USD
1657407 | STRIPPING-TOOL, PARA DESAISLAR CABLES APANTALLADOS EN VARIOS ESCALONES | 6 | PHOENIX CONTACT | DISTRIBUCION | HERRAMIENTA | 196.75 | USD
1662968 | CONECTOR, UNIVERSAL, 5-POLOS, HEMBRA DE CONEXIÓN RECTO M12, CODIFICACIÓN: A, CONEXIÓN POR TORNILLO, MATERIAL DE MOLETEADO: FUNDICIÓN INYECTADA DE CINC, NIQUELADA, PRENSAESTOPAS PG7, DIÁMETRO EXTERIOR | 116 | PHOENIX CONTACT | DISTRIBUCION | CONECTOR | 13.03 | USD
1662984 | CONECTOR, UNIVERSAL, 5-POLOS, HEMBRA DE CONEXIÓN ACODADO M12, CODIFICACIÓN: A, CONEXIÓN POR TORNILLO, MATERIAL DE MOLETEADO: FUNDICIÓN INYECTADA DE CINC, NIQUELADA, PRENSAESTOPAS PG7, DIÁMETRO EXTERIO | 10 | PHOENIX CONTACT | DISTRIBUCION | CONECTOR | 12.56 | USD
1663116 | CONECTOR, UNIVERSAL, 5-POLOS, CONECTOR MACHO RECTO M12, CODIFICACIÓN: A, CONEXIÓN POR TORNILLO, MATERIAL DE MOLETEADO: FUNDICIÓN INYECTADA DE CINC, NIQUELADA, PRENSAESTOPAS PG7, DIÁMETRO EXTERIOR DEL | 26 | PHOENIX CONTACT | DISTRIBUCION | CONECTOR | 13.03 | USD
1663129 | CONECTOR, UNIVERSAL, 5-POLOS, CONECTOR MACHO ACODADO M12, CODIFICACIÓN: A, CONEXIÓN POR TORNILLO, MATERIAL DE MOLETEADO: FUNDICIÓN INYECTADA DE CINC, NIQUELADA, PRENSAESTOPAS PG7, DIÁMETRO EXTERIOR DE | 50 | PHOENIX CONTACT | DISTRIBUCION | CONECTOR | 13.03 | USD
1663242 | CONTACTO CRIMPADO, DIÁMETRO DE CONTACTO: 4 MM, MECANIZADO, MACHO, MATERIAL CONTACTO: ALEACIÓN DE COBRE, SUPERFICIE CONTACTOS: PLATEADO, SECCIÓN DE CONEXIÓN: 2,5 MM2 ... 2,5 MM2, AWG 14 | 25 | PHOENIX CONTACT | DISTRIBUCION | CONECTOR | 1.69 | USD
1663297 | CONTACTO CRIMPADO, DIÁMETRO DE CONTACTO: 4 MM, MECANIZADO, HEMBRA, MATERIAL CONTACTO: ALEACIÓN DE COBRE, SUPERFICIE CONTACTOS: PLATEADO, SECCIÓN DE CONEXIÓN: 4 MM2 ... 4 MM2, AWG 12 | 25 | PHOENIX CONTACT | DISTRIBUCION | CONECTOR | 4.45 | USD
1663352 | CONTACTO CRIMPADO 1,6 MM MACHO ALEACIÓN DE COBRE PLATEADO CONEXIÓN: 0,75 MM2 ... 0,75 MM2, AWG 18 PRECIO POR PQT 100 | 50 | PHOENIX CONTACT | DISTRIBUCION | CONECTOR | 94.08 | USD
1663501 | CONTACTO NEUMÁTICO HC-M-PN3-4,00-ST PRECIO X 1 PIEZA | 4 | PHOENIX CONTACT | DISTRIBUCION | CONECTOR | 6.29 | USD
1663569 | CONTACTO NEUMÁTICO HC-M-PN3-4,00-BU-V PRECIO X 1 PIEZA | 10 | PHOENIX CONTACT | DISTRIBUCION | CONECTOR | 18.79 | USD
1668519 | SAC-4P-M12MS/0,3-PUR/M12FR-3L - CABLE PARA SENSORES/ACTUADORES | 5 | PHOENIX CONTACT | DISTRIBUCION | CONECTOR | 30.81 | USD
1669631 | CABLE PARA SENSORES/ACTUADORES, 3-POLOS, PUR SIN HALÓGENOS, NEGRO GRISÁCEO RAL 7021, EXTREMO DE CABLE LIBRE, A HEMBRA ACODADO M8, CODIFICACIÓN: A, LONGITUD DE CABLE: 5 M | 1 | PHOENIX CONTACT | DISTRIBUCION | CABLE | 19 | USD
1671331 | CABLE PARA SENSORES/ACTUADORES, 3-POLOS, PUR SIN HALÓGENOS, NEGRO GRISÁCEO RAL 7021, CONECTOR RECTA M12, CODIFICACIÓN: A, A HEMBRA RECTA M8, CODIFICACIÓN: A Y HEMBRA RECTA M8, CODIFICACIÓN: A, LONGITU | 50 | PHOENIX CONTACT | DISTRIBUCION | CABLE | 37.34 | USD
1676857 | ESPIGA CODIFICADORA PARA LA CODIFICACIÓN DE HASTA 16 CONECTORES ENCHUFABLES PRECIO POR 10 | 1 | PHOENIX CONTACT | DISTRIBUCION | CONECTOR | 1.62 | USD
1676860 | HEMBRA CODIFICADORA PARA LA CODIFICACIÓN DE HASTA 16 CONECTORES ENCHUFABLES PRECIO POR PQT 10 | 1 | PHOENIX CONTACT | DISTRIBUCION | CONECTOR | 19.46 | USD
1679265 | MONTURA DE SUJECIÓN ARTICULADA HEAVYCON, PARA CARCASA DE CANILLAS HC-B 16, PARA 4 MÓDULOS, ROTULACIÓN CON LETRAS MAYÚSCULAS (A, B, C, ...) | 1 | PHOENIX CONTACT | DISTRIBUCION | CONECTOR | 195.63 | MXN
1679304 | MONTURA DE SUJECIÓN ARTICULADA HEAVYCON, PARA CARCASA DE SOPORTE HC-B 16, PARA 4 MÓDULOS, ROTULACIÓN CON LETRAS MINÚSCULAS (A, B, C, ...) | 1 | PHOENIX CONTACT | DISTRIBUCION | CONECTOR | 195.63 | MXN
1679414 | INSERTO DE CONTACTOS, NÚMERO DE POLOS: 4+PE, TAMAÑO: B16, CONTACTOS DE POTENCIA: 4, CONTACTOS DE MANDO: 0, MACHO, CONEXIÓN POR TORNILLO, 830 V, 80 A, 1,5 MM2 ... 16 MM2, APLICACIÓN: POTENCIA | 5 | PHOENIX CONTACT | DISTRIBUCION | CONECTOR | 69.73 | USD
1679427 | INSERTO DE CONTACTOS, NÚMERO DE POLOS: 4+PE, TAMAÑO: B16, CONTACTOS DE POTENCIA: 4, CONTACTOS DE MANDO: 0, HEMBRA, CONEXIÓN POR TORNILLO, 830 V, 80 A, 1,5 MM2 ... 16 MM2, APLICACIÓN: POTENCIA | 5 | PHOENIX CONTACT | DISTRIBUCION | CONECTOR | 96.29 | USD
1681088 | CONECTOR, UNIVERSAL, 4-POLOS, CONECTOR MACHO RECTO M12, CODIFICACIÓN: A, CONEXIÓN POR TORNILLO, MATERIAL DE MOLETEADO: PLÁSTICO, PRENSAESTOPAS PG7, DIÁMETRO EXTERIOR DEL CABLE 4 MM ... 6 MM | 31 | PHOENIX CONTACT | DISTRIBUCION | CONECTOR | 10.5 | USD
1681127 | CONECTOR SACC-M12FS-4CON-PG7-M PRECIO X 1 PIEZA | 217 | PHOENIX CONTACT | DISTRIBUCION | CONECTOR | 10.72 | USD
1681499 | CONECTOR, UNIVERSAL, 5-POLOS, HEMBRA DE CONEXIÓN ACODADO M12, CODIFICACIÓN: A, CONEXIÓN POR TORNILLO, MATERIAL DE MOLETEADO: FUNDICIÓN INYECTADA DE CINC, NIQUELADA, PRENSAESTOPAS PG9, DIÁMETRO EXTERIO | 9 | PHOENIX CONTACT | DISTRIBUCION | CONECTOR | 13.03 | USD
1681868 | CABLE PARA SENSORES/ACTUADORES, 4-POLOS, PUR SIN HALÓGENOS, NEGRO GRISÁCEO RAL 7021, EXTREMO DE CABLE LIBRE, A HEMBRA RECTA M8, CODIFICACIÓN: A, LONGITUD DE CABLE: 5 M | 3 | PHOENIX CONTACT | DISTRIBUCION | CABLE | 20.55 | USD
1681965 | CABLE PARA SENSORES/ACTUADORES, 3-POLOS, PUR SIN HALÓGENOS, NEGRO GRISÁCEO RAL 7021, CONECTOR RECTA M8, CODIFICACIÓN: A, A HEMBRA ACODADO M8, LONGITUD DE CABLE: 1,5 M | 3 | PHOENIX CONTACT | DISTRIBUCION | CABLE | 23.49 | USD
1683413 | DISTRIBUIDOR EN Y, 4-POLOS, SIN APANTALLAR, CONECTOR RECTA M12, CODIFICACIÓN: A, A HEMBRA RECTA M12, CODIFICACIÓN: A, PIN 2+4 PUENTEADO Y HEMBRA RECTA M12, CODIFICACIÓN: A, PIN 2+4 PUENTEADO | 4 | PHOENIX CONTACT | DISTRIBUCION | CONECTOR | 31.69 | USD
1683455 | DISTRIBUIDOR EN Y, 4-POLOS, SIN APANTALLAR, CONECTOR RECTA M12, CODIFICACIÓN: A, A HEMBRA RECTA M12, CODIFICACIÓN: A Y HEMBRA RECTA M12, CODIFICACIÓN: A | 13 | PHOENIX CONTACT | DISTRIBUCION | CONECTOR | 31.69 | USD
1683471 | SAC-3P-M12Y/2XM 8FS - DISTRIBUIDOR EN Y | 14 | PHOENIX CONTACT | DISTRIBUCION | CONECTOR | 31.69 | USD
1689064 | ACOPLAMIENTO RJ45, ÍNDICE DE PROTECCIÓN: IP20, NÚMERO DE POLOS: 8, 1 GBIT/S, CAT5, MATERIAL: PLÁSTICO, TIPO DE CONEXIÓN: ACOPLAMIENTO, KEYSTONE, ETHERNET | 4 | PHOENIX CONTACT | DISTRIBUCION | ACONDICIONADOR DE SEÑAL | 6.05 | USD
1725165 | BLOQUE PARA DISTRIBUCIÓN, TENSIÓN NOMINAL: 1000 V, CORRIENTE NOMINAL: 76 A, CORRIENTE CONSTANTE TÉRMICA ITH: 80 A, NÚMERO DE CONEXIONES: 7, NÚMERO DE POLOS: 1, TIPO DE CONEXIÓN: CONEXIÓN POR TORNILLO, | 289 | PHOENIX CONTACT | DISTRIBUCION | BLOQUE DE DISTRIBUCION | 10.87 | USD
1725166 | BLOQUE PARA DISTRIBUCIÓN TB-EE-DB 160/2+6 | 40 | PHOENIX CONTACT | DISTRIBUCION | BLOQUE DE DISTRIBUCION | 25.27 | USD
1725167 | BLOQUE PARA DISTRIBUCIÓN TB-EE-DB 125/2+6 | 217 | PHOENIX CONTACT | DISTRIBUCION | BLOQUE DE DISTRIBUCION | 15.34 | USD
1725168 | BLOQUE PARA DISTRIBUCIÓN TB-EE-DB 175/2+10 | 313 | PHOENIX CONTACT | DISTRIBUCION | BLOQUE DE DISTRIBUCION | 29.04 | USD
1725169 | BLOQUE PARA DISTRIBUCIÓN TB-EE-DB 250/1+11 | 117 | PHOENIX CONTACT | DISTRIBUCION | BLOQUE DE DISTRIBUCION | 43.56 | USD
1754504 | CONECTOR PARA PLACA DE CIRCUITO IMPRESO, SECCIÓN NOMINAL: 2,5 MM2, COLOR: VERDE, CORRIENTE NOMINAL: 12 A, TENSIÓN NOMINAL (III/2): 320 V, SUPERFICIE CONTACTOS: ESTAÑO, TIPO DE CONEXIÓN DEL CONTACTO: H | 99 | PHOENIX CONTACT | DISTRIBUCION | CONECTOR | 1.75 | USD
1757019 | CONECTOR PARA PLACA DE CIRCUITO IMPRESO, SECCIÓN NOMINAL: 2,5 MM2, COLOR: VERDE, CORRIENTE NOMINAL: 12 A, TENSIÓN NOMINAL (III/2): 320 V, SUPERFICIE CONTACTOS: ESTAÑO, TIPO DE CONEXIÓN DEL CONTACTO: H | 95 | PHOENIX CONTACT | DISTRIBUCION | CONECTOR | 0.71 | USD
1767054 | CONECTOR PARA PLACA DE CIRCUITO IMPRESO, SECCIÓN NOMINAL: 2,5 MM2, COLOR: VERDE, CORRIENTE NOMINAL: 12 A, TENSIÓN NOMINAL (III/2): 630 V, SUPERFICIE CONTACTOS: ESTAÑO, TIPO DE CONEXIÓN DEL CONTACTO: H | 49 | PHOENIX CONTACT | DISTRIBUCION | CONECTOR | 5.05 | USD
1771561 | CARCASA AÉREA, PARA BRIDA LONGITUDINAL, ALTURA 76 MM, CON PRENSAESTOPAS, 1X PG21, SALIDA DE CABLES LATERAL | 3 | PHOENIX CONTACT | DISTRIBUCION | ACCESORIO PARA CONECTORES | 302.29 | MXN
1771590 | CARCASA EMPOTRADA HEAVYCON B16, CON BLOQUEO LONGITUDINAL, ALTURA 29 MM, CON JUNTA PLANA | 4 | PHOENIX CONTACT | DISTRIBUCION | ACCESORIO PARA CONECTORES | 250.32 | MXN
1773129 | INSERTO DE MACHOS HEAVYCON, SERIE HS6, 6 POLOS, CONEXIÓN POR TORNILLO | 5 | PHOENIX CONTACT | DISTRIBUCION | CONECTOR | 364.44 | MXN
1773132 | INSERTO DE HEMBRAS HEAVYCON, SERIE HS6, 6 POLOS, CONEXIÓN POR TORNILLO | 5 | PHOENIX CONTACT | DISTRIBUCION | CONECTOR | 360.88 | MXN
1778108 | CONECTOR PARA PLACA DE CIRCUITO IMPRESO | 48 | PHOENIX CONTACT | DISTRIBUCION | CONECTOR | 6.82 | USD
1790111 | CONECTOR PARA PLACA DE CIRCUITO IMPRESO DFMC 1,5/ 3-ST-3,5 | 47 | PHOENIX CONTACT | DISTRIBUCION | CONECTOR | 2.49 | USD
1798055 | BLOQUE PARA DISTRIBUCIÓN TB-EE-DB 400/1+11 | 10 | PHOENIX CONTACT | DISTRIBUCION | BLOQUE DE DISTRIBUCION | 48.69 | USD
1803581 | CONECTOR PARA PLACA DE CIRCUITO IMPRESO PRECIO POR PIEZA | 248 | PHOENIX CONTACT | DISTRIBUCION | CONECTOR | 1.12 | USD
1803633 | CONECTOR PARA PLACA DE CIRCUITO IMPRESO 1PZA | 45 | PHOENIX CONTACT | DISTRIBUCION | CONECTOR | 2.99 | USD
1804917 | CONECTOR PARA PLACA DE CIRCUITO IMPRESO PC 4/ 3-ST-7,62 | 25 | PHOENIX CONTACT | DISTRIBUCION | CONECTOR | 2.38 | USD
1827703 | CONECTOR PARA PLACA DE CIRCUITO IMPRESO MC 1,5/ 2-STF-3,81 | 244 | PHOENIX CONTACT | DISTRIBUCION | CONECTOR | 0.78 | USD
1827761 | CONECTOR PARA PLACA DE CIRCUITO IMPRESO 1PZA | 45 | PHOENIX CONTACT | DISTRIBUCION | CONECTOR | 2.95 | USD
1834343 | CARCASA DE CABLES, CARCASA DE CABLES, COLOR: VERDE, FAMILIA DE ARTÍCULOS: KGG-MC 1,5, ANCHURA: 14,5 MM | 4 | PHOENIX CONTACT | DISTRIBUCION | ACCESORIO PARA CONECTORES | 3.22 | USD
1834369 | CARCASA DE CABLES, CARCASA DE CABLES, COLOR: VERDE, FAMILIA DE ARTÍCULOS: KGG-MC 1,5, ANCHURA: 14,5 MM | 4 | PHOENIX CONTACT | DISTRIBUCION | ACCESORIO PARA CONECTORES | 3.29 | USD
1834408 | CARCASA DE CABLES, CARCASA DE CABLES, COLOR: VERDE, FAMILIA DE ARTÍCULOS: KGG-MC 1,5, ANCHURA: 14,5 MM | 20 | PHOENIX CONTACT | DISTRIBUCION | ACCESORIO PARA CONECTORES | 3.45 | USD
1840382 | CONECTOR PARA PLACA DE CIRCUITO IMPRESO MC 1,5/ 4-ST-3,5 PRECIO POR PÍEZA | 230 | PHOENIX CONTACT | DISTRIBUCION | CONECTOR | 1.5 | USD
1840421 | CONECTOR PARA PLACA DE CIRCUITO IMPRESO 1PZA | 45 | PHOENIX CONTACT | DISTRIBUCION | CONECTOR | 2.99 | USD
1851041 | CONECTOR PARA PLACA DE CIRCUITO IMPRESO, SECCIÓN NOMINAL: 1,5 MM2, COLOR: VERDE, CORRIENTE NOMINAL: 8 A, TENSIÓN NOMINAL (III/2): 160 V, SUPERFICIE DE CONTACTO: SN, TIPO DE CONEXIÓN DEL CONTACTO: HEMB | 40 | PHOENIX CONTACT | DISTRIBUCION | CONECTOR | 0.99 | USD
1851054 | CONECTOR PARA PLACA DE CIRCUITO IMPRESO, SECCIÓN NOMINAL: 1,5 MM2, COLOR: VERDE, CORRIENTE NOMINAL: 8 A, TENSIÓN NOMINAL (III/2): 160 V, SUPERFICIE DE CONTACTO: SN, TIPO DE CONEXIÓN DEL CONTACTO: HEMB | 40 | PHOENIX CONTACT | DISTRIBUCION | CONECTOR | 1.48 | USD
1858031 | CONECTOR ENCHUFABLE PARA PLACA DE CIRC. IMPRESO IMC 1,5/ 2-STGF-3,81 | 44 | PHOENIX CONTACT | DISTRIBUCION | CONECTOR | 2.21 | USD
1858057 | CONECTOR ENCHUFABLE PARA PLACA DE CIRC. IMPRESO IMC 1,5/ 4-STGF-3,81 | 44 | PHOENIX CONTACT | DISTRIBUCION | CONECTOR | 3.4 | USD
1975082 | CONECTOR DE PLACA DE CIRCUITO IMPRESO, SECCIÓN NOMINAL: 2,5 MM2, COLOR: VERDE, CORRIENTE NOMINAL: 12 A, TENSIÓN NOMINAL (III/2): 320 V, SUPERFICIE DE CONTACTO: SN, TIPO DE CONEXIÓN DEL CONTACTO: HEMBR | 48 | PHOENIX CONTACT | DISTRIBUCION | CONECTOR | 1.33 | USD
2277598 | PACT MCR-RA - ADAPTADOR PARA CARRIL SIMETRICO | 11 | PHOENIX CONTACT | DISTRIBUCION | ACCESORIO PARA CLEMA PHOENIX | 1.7 | USD
2308027 | CONVERTIDOR DE CORRIENTE UNIVERSAL PARA LA MEDICIÓN DE CORRIENTES CONTINUAS, ALTERNAS Y DISTORSIONADAS, CORRIENTE DE ENTRADA 0 ... 100 A, SALIDA 4 ... 20 MA | 15 | PHOENIX CONTACT | DISTRIBUCION | ACONDICIONADOR DE SEÑAL | 256.13 | USD
2313452 | COMSERVER UNI..., SERVIDOR PARA APARATOS SERIE, PARA LA CONVERSIÓN DE UNA INTERFAZ 232/422/485 SERIE A ETHERNET, SOPORTA APLICACIONES TCP, UDP, PASARELA DE ENLACE MODBUS Y PPP, INCL. SOFTWARE PUERTO C | 3 | PHOENIX CONTACT | DISTRIBUCION | ACCESORIO PARA COMUNICACIÓN INDUSTRIAL | 669.77 | USD
2320018 | CONVERTIDOR DC/DC MINI CONMUTADO EN PRIMARIO PARA MONTAJE SOBRE CARRIL, ENTRADA: 12 V DC ... 24 V DC, SALIDA: 5 V DC ... 15 V DC/2 A | 3 | PHOENIX CONTACT | DISTRIBUCION | ACONDICIONADOR DE SEÑAL | 160.94 | USD
2320157 | MÓDULO DE DIODOS DE CARRIL SIMÉTRICO 12-24 V CC/2X20 A O 1X40 A. REDUNDANCIA CONTINUA HASTA EL CONSUMIDOR. | 3 | PHOENIX CONTACT | DISTRIBUCION | RELEVADOR | 199.07 | USD
2320267 | SISTEMA DE ALIMENTACIÓN ININTERRUMPIDA CON TECNOLOGÍA IQ Y ACUMULADOR DE ENERGÍA INTEGRADO PARA MONTAJE SOBRE CARRIL, ENTRADA: 24 V DC, SALIDA: 24 V DC / 10 A, ACUMULADOR DE ENERGÍA: AGM DE PLOMO 4 AH | 9 | PHOENIX CONTACT | DISTRIBUCION | FUENTE DE ALIMENTACION | 478.65 | USD
2320500 | CABLE DE DATOS PARA LA COMUNICACIÓN ENTRE EL PC INDUSTRIAL Y LOS APARATOS PHOENIX CONTACT CON EL PUERTO DE DATOS IFS DE 12 POLO, COMO QUINT UPS-IQ O TRIO UPS | 1 | PHOENIX CONTACT | DISTRIBUCION | CABLE | 82.21 | USD
2320898 | FUENTES DE ALIMENTACIÓN CONMUTADAS DE PRIMARIO QUINT POWER, CONEXIÓN POR TORNILLO, MONTAJE SOBRE CARRIL, SFB TECHNOLOGY (SELECTIVE FUSE BREAKING), ENTRADA: 1 FÁSICO, SALIDA: 24 V DC / 20 A | 1 | PHOENIX CONTACT | DISTRIBUCION | FUENTE DE ALIMENTACION | 635.87 | USD
2700143 | ÁNGULO PARA MONTAJE DE PIE, NEGRO PSD-S ME BR-BM | 2 | PHOENIX CONTACT | DISTRIBUCION | ACCESORIO PARA SEÑALIZACION | 14.35 | USD
2701492 | AXL E EIP DI8 DO8 M12 6P - MÓDULO DIGITAL | 7 | PHOENIX CONTACT | DISTRIBUCION | PERIFERIA Y MÓDULOS COMPLEMENTARIOS PARA PLC | 440.56 | USD
2713780 | SOPORTE FINAL, EJECUCIÓN RESISTENTE PARA CONECTOR DE BUS PARA CARRILES | 30 | PHOENIX CONTACT | DISTRIBUCION | CLEMAS | 1.12 | USD
2716033 | TERMINAL DE APARATO G 5/ 3 PRECIO X PZA | 49 | PHOENIX CONTACT | DISTRIBUCION | BORNES | 3.47 | USD
2716703 | TERMINAL DE APARATO, TENSIÓN NOMINAL: 800 V, CORRIENTE NOMINAL: 57 A, NÚMERO DE CONEXIONES: 4, NÚMERO DE POLOS: 2, TIPO DE CONEXIÓN: CONEXIÓN POR TORNILLO, SECCIÓN DE DIMENSIONAMIENTO: 10 MM2, SECCIÓN | 4 | PHOENIX CONTACT | DISTRIBUCION | BORNES | 6.44 | USD
2731128 | PLACA DE MONTAJE PARA MÓDULOS RUGGEDLINE | 18 | PHOENIX CONTACT | DISTRIBUCION | ACCESORIO PARA CLEMA PHOENIX | 15.09 | MXN
2731571 | EQUIPO DE ENTRADAS/SALIDAS DIGITALES PARA INTERBUS; TÉCNICA DE FIBRA ÓPTICA CON 2 MBAUDIOS, OCHO ENTRADAS (24 V DC), OCHO SALIDAS (24 V DC, 0,5 A), CONEXIÓN DE SENSORES/ACTUADORES MEDIANTE CONECTORES | 1 | PHOENIX CONTACT | DISTRIBUCION | PERIFERIA Y MÓDULOS COMPLEMENTARIOS PARA PLC | 1255.88 | USD
2732486 | EQUIPO DE ENTRADAS/SALIDAS DIGITALES PARA INTERBUS; TÉCNICA DE FIBRA ÓPTICA CON 2 MBAUDIOS, CUATRO ENTRADAS (24 V DC), DOS SALIDAS (24 V DC, 0,5 A), CONEXIÓN DE SENSORES/ACTUADORES MEDIANTE CONECTORES | 12 | PHOENIX CONTACT | DISTRIBUCION | PERIFERIA Y MÓDULOS COMPLEMENTARIOS PARA PLC | 1071.27 | USD
2732499 | REPETIDOR PARA SUPERVISIÓN Y AMPLIFICACIÓN DE SEÑALES PARA INTERBUS; TÉCNICA DE FIBRA ÓPTICA CON 2 MBAUDIOS, FRAGMENTA EL SISTEMA Y PERMITE ASÍ LA DESACTIVACIÓN DE RAMALES CONCRETOS EN MARCHA | 25 | PHOENIX CONTACT | DISTRIBUCION | COMUNICACION INDUSTRIAL | 869.18 | USD
2734183 | CONECTOR PARA EL BUS EN TÉCNICA DE FIBRA ÓPTICA CON CABLE DE FIBRA DE POLÍMERO Y PARA LA ALIMENTACIÓN DE TENSIÓN EN TÉCNICA DE CONEXIÓN POR RESORTE | 14 | PHOENIX CONTACT | DISTRIBUCION | CONECTOR | 43.55 | MXN
2761606 | CONECTOR D-SUB, 15 POLOS, MACHO, ENTRADA DE CABLES BAJO 35º, MODELO UNIVERSAL PARA TODOS LOS SISTEMAS, OCUPACIÓN DE PINS: 1,2,3,...,14,15 EN BORNES DE CONEXIÓN POR TORNILLO | 53 | PHOENIX CONTACT | DISTRIBUCION | CONECTOR | 49.63 | USD
2792015 | CARCASA PARA ELECTRÓNICA, PARA INSERTAR UNA PLACA DE CIRCUITO IMPRESO, COMPLETAMENTE EQUIPADA CON 3 CONEXIONES POR TORNILLO Ó 6 CONEXIONES POR ENCHUFE PLANO POR CADA LADO | 9 | PHOENIX CONTACT | DISTRIBUCION | ACCESORIO PARA CONECTORES | 11.61 | USD
2800929 | ELEMENTO DE BASE PARA INTERRUPTOR DE PROTECCIÓN DE APARATOS CB CON TÉCNICA DE CONEXIÓN PUSH-IN | 27 | PHOENIX CONTACT | DISTRIBUCION | ACCESORIO PARA MINI INTERRUPTOR | 16.17 | USD
2804050 | MÓDULO DE PROTECCIÓN CONTRA SOBRETENSIONES PARA CONFIGURACIONES EN ESTRELLA DE 277/480 V AC. UTILIZA UN ARMARIO DE CONTROL COMPACTO CON CLASIFICACIÓN NEMA QUE SE CONECTA FÁCILMENTE A UN ARMARIO DE CON | 4 | PHOENIX CONTACT | DISTRIBUCION | RELEVADOR | 1128.07 | MXN
2810625 | CONVERTIDOR DE CORRIENTE PARA 1 A Y 5 A AC, SEÑAL DE SALIDA 0...20 MA O 4...20 MA, CONFIGURABLE MEDIANTE INTERRUPTOR DIP CON SEÑALIZACIÓN DE ESTADO DE SERVICIO POR LED | 6 | PHOENIX CONTACT | DISTRIBUCION | ACONDICIONADOR DE SEÑAL | 262.06 | USD
2810780 | AMPLIFICADOR DE SEPARACIÓN DE 3 VÍAS MCR, CON ENTRADA/SALIDA CONFIGURABLE, PARA LA SEPARACIÓN GALVÁNICA Y CONVERSIÓN DE SEÑALES ANALÓGICAS EN EL MARGEN MV, TANTO UNIPOLAR COMO BIPOLAR CON CONEXIÓN POR | 1 | PHOENIX CONTACT | DISTRIBUCION | ACONDICIONADOR DE SEÑAL | 194.65 | USD
2813486 | CONVERTIDOR DE CORRIENTE MCR, PARA MEDIR CORRIENTES ALTERNAS SINUSOIDALES Y NO SINUSOIDALES, CORRIENTE DE ENTRADA 0...100 A, SALIDA LOOP-POWERED CON 4...20 MA | 9 | PHOENIX CONTACT | DISTRIBUCION | ACONDICIONADOR DE SEÑAL | 309.84 | USD
2863931 | MÓDULO DE SALIDA DIGITAL, SALIDAS DIGITALES: 4, 24 V DC, TECNOLOGÍA DE CONEXIÓN: 3 CONDUCTORES, VELOCIDAD DE TRANSMISIÓN EN EL BUS LOCAL: 500 KBIT/S, ÍNDICE DE PROTECCIÓN: IP20, INCLUIDOS INLINE CONEC | 2 | PHOENIX CONTACT | DISTRIBUCION | RELEVADOR | 54.47 | USD
2864176 | ACONDICIONADOR DE SEÑAL DE ENTRADA MINI MCR-SL-UI-2I-NC | 3 | PHOENIX CONTACT | DISTRIBUCION | ACONDICIONADOR DE SEÑAL | 306.7 | USD
2865489 | AMPLIFICADOR DE SEPARACIÓN NAMUR EX I, 2 CANALES. PARA EL FUNCIONAMIENTO DE DETECTORES DE PROXIMIDAD Y CONMUTADORES EN LA ZONA EX. LAS SEÑALES SON TRANSMITIDAS A TRAVÉS DE SALIDAS DE TRANSISTOR (PASIV | 2 | PHOENIX CONTACT | DISTRIBUCION | ACONDICIONADOR DE SEÑAL | 193.01 | USD
2866404 | FUENTE DE ALIMENTACIÓN CONMUTADA EN PRIMARIO TRIO POWER PARA MONTAJE SOBRE CARRIL, ENTRADA: TRIFÁSICA, SALIDA: 24 V DC/40 A | 5 | PHOENIX CONTACT | DISTRIBUCION | FUENTE DE ALIMENTACION | 379.31 | USD
2866611 | SISTEMA DE ALIMENTACIÓN ININTERRUMPIDA CON FUENTE DE ALIMENTACIÓN INTEGRADA. PARA ACUMULADORES DE ENERGÍA AGM DE PLOMO MINI-BAT/24/DC/1.3 AH, QUINT-BAT/24DC 3,4 AH…12 AH DE CAPACIDAD NOMINAL. ENTRADA: | 1 | PHOENIX CONTACT | DISTRIBUCION | FUENTE DE ALIMENTACION | 266.76 | USD
2866705 | FUENTES DE ALIMENTACIÓN CONMUTADAS DE PRIMARIO QUINT POWER, CONEXIÓN POR TORNILLO ENCHUFABLE, SFB TECHNOLOGY (SELECTIVE FUSE BREAKING), ENTRADA: 3 FÁSICO, SALIDA: 24 V DC / 10 A | 9 | PHOENIX CONTACT | DISTRIBUCION | FUENTE DE ALIMENTACION | 341.91 | USD
2866750 | FUENTES DE ALIMENTACIÓN CONMUTADAS DE PRIMARIO QUINT POWER, CONEXIÓN POR TORNILLO ENCHUFABLE, MONTAJE SOBRE CARRIL, SFB TECHNOLOGY (SELECTIVE FUSE BREAKING), ENTRADA: 1 FÁSICO, SALIDA: 24 V DC / 5 A | 7 | PHOENIX CONTACT | DISTRIBUCION | FUENTE DE ALIMENTACION | 266.94 | USD
2866763 | FUENTES DE ALIMENTACIÓN CONMUTADAS DE PRIMARIO QUINT POWER, CONEXIÓN POR TORNILLO, MONTAJE SOBRE CARRIL, SFB TECHNOLOGY (SELECTIVE FUSE BREAKING), ENTRADA: 1 FÁSICO, SALIDA: 24 V DC / 10 A | 8 | PHOENIX CONTACT | DISTRIBUCION | FUENTE DE ALIMENTACION | 325.73 | USD
2866776 | FUENTES DE ALIMENTACIÓN CONMUTADAS DE PRIMARIO QUINT POWER, CONEXIÓN POR TORNILLO, MONTAJE SOBRE CARRIL, SFB TECHNOLOGY (SELECTIVE FUSE BREAKING), ENTRADA: 1 FÁSICO, SALIDA: 24 V DC / 20 A | 4 | PHOENIX CONTACT | DISTRIBUCION | FUENTE DE ALIMENTACION | 483.7 | USD
2866792 | FUENTES DE ALIMENTACIÓN CONMUTADAS DE PRIMARIO QUINT POWER, CONEXIÓN POR TORNILLO, SFB TECHNOLOGY (SELECTIVE FUSE BREAKING), ENTRADA: 3 FÁSICO, SALIDA: 24 V DC / 20 A | 3 | PHOENIX CONTACT | DISTRIBUCION | FUENTE DE ALIMENTACION | 398.65 | USD
2866802 | FUENTES DE ALIMENTACIÓN CONMUTADAS DE PRIMARIO QUINT POWER, CONEXIÓN POR TORNILLO, MONTAJE SOBRE CARRIL, SFB TECHNOLOGY (SELECTIVE FUSE BREAKING), ENTRADA: 3 FÁSICO, SALIDA: 24 V DC / 40 A | 2 | PHOENIX CONTACT | DISTRIBUCION | FUENTE DE ALIMENTACION | 584.6 | USD
2868664 | FUENTE DE ALIMENTACIÓN CONMUTADA EN PRIMARIO STEP POWER PARA MONTAJE SOBRE CARRIL, ENTRADA: MONOFÁSICA, SALIDA: 24 V DC/4,2 A | 2 | PHOENIX CONTACT | DISTRIBUCION | FUENTE DE ALIMENTACION | 127.59 | USD
2885634 | CABLE DE ANTENA, DIÁMETRO EXTERIOR: 10 MM, CONDUCTOR INTERIOR: FLEXIBLE, AMORTIGUACIÓN: 4,3/8,3/14,8 DB CON 0,9/2,4/5,8 GHZ, CONEXIÓN: 2 X N (MACHO), LONGITUD DE CABLE: 15 M | 1 | PHOENIX CONTACT | DISTRIBUCION | CABLE | 487.98 | USD
2885919 | ANTENA OMNIDIRECCIONAL PARA MONTAJE EN POSTE O PARED, 2,4 GHZ, GANANCIA: 6 DBI, ÍNDICE DE PROTECCIÓN: IP67, RESISTENTE AL AGUA MARINA, RESISTENTE A LOS IMPACTOS Y LAS VIBRACIONES, CONEXIÓN N (HEMBRA), | 1 | PHOENIX CONTACT | DISTRIBUCION | ACCESORIO PARA COMUNICACIÓN INDUSTRIAL | 241.84 | USD
2891001 | SWITCH ETHERNET, 5 PUERTOS TP-RJ45, DETECCIÓN AUTOMÁTICA DE LA VELOCIDAD DE TRANSMISIÓN DE DATOS DE 10 Ó 100 MBITS/S (RJ45), FUNCIÓN AUTOCROSSING | 57 | PHOENIX CONTACT | DISTRIBUCION | COMUNICACION INDUSTRIAL | 114.18 | USD
2891002 | SWITCH ETHERNET, 8 PUERTOS TP-RJ45, DETECCIÓN AUTOMÁTICA DE LA VELOCIDAD DE TRANSMISIÓN DE DATOS DE 10/100 MBITS/S (RJ45), FUNCIÓN AUTOCROSSING | 12 | PHOENIX CONTACT | DISTRIBUCION | COMUNICACION INDUSTRIAL | 173.01 | USD
2891929 | SWITCH ETHERNET, 8 PUERTOS TP-RJ45, DETECCIÓN AUTOMÁTICA DE LA VELOCIDAD DE TRANSMISIÓN DE DATOS DE 10/100 MBITS/S (RJ45), FUNCIÓN AUTOCROSSING | 7 | PHOENIX CONTACT | DISTRIBUCION | COMUNICACION INDUSTRIAL | 247.67 | USD
2900299 | PLC-INTERFACE, CONSTA DE UN BORNE DE BASE PLC-BPT.../21 CON CONEXIÓN PUSH-IN Y RELÉ MINIATURA ENCHUFABLE CON CONTACTO DE POTENCIA, PARA MONTAJE SOBRE CARRIL SIMÉTRICO NS 35/7,5, 1 CONTACTO INVERSO, TE | 10 | PHOENIX CONTACT | DISTRIBUCION | RELEVADOR | 7.89 | USD
2900304 | PLC-INTERFACE, CONSTA DE UN BORNE DE BASE PLC-BPT.../21 CON CONEXIÓN PUSH-IN Y RELÉ MINIATURA ENCHUFABLE CON CONTACTO DE POTENCIA, PARA MONTAJE SOBRE CARRIL SIMÉTRICO NS 35/7,5, 1 CONTACTO INVERSO, TE | 28 | PHOENIX CONTACT | DISTRIBUCION | RELEVADOR | 13.96 | USD
2900330 | PLC-INTERFACE, CONSTA DE UN BORNE DE BASE PLC-BPT.../21-21 CON CONEXIÓN PUSH-IN Y RELÉ MINIATURA ENCHUFABLE CON CONTACTO DE POTENCIA, PARA MONTAJE SOBRE CARRIL SIMÉTRICO NS 35/7,5, 2 CONTACTOS INVERSO | 3 | PHOENIX CONTACT | DISTRIBUCION | RELEVADOR | 13.24 | USD
2900364 | PLC-INTERFACE, COMPUESTO DE BORNE DE BASE PLC-BPT.../21 CON CONEXIÓN PUSH-IN Y RELÉ DE ESTADO SÓLIDO EN MINIATURA ENCHUFABLE, PARA EL MONTAJE SOBRE CARRIL NS 35/7,5, 1 CONTACTO DE CIERRE, ENTRADA: 24 | 7 | PHOENIX CONTACT | DISTRIBUCION | RELEVADOR | 20.66 | USD
2900369 | PLC-INTERFACE, COMPUESTO DE BORNE DE BASE PLC-BPT.../21 CON CONEXIÓN PUSH-IN Y RELÉ DE ESTADO SÓLIDO EN MINIATURA ENCHUFABLE, PARA EL MONTAJE SOBRE CARRIL NS 35/7,5, 1 CONTACTO DE CIERRE, ENTRADA: 24 | 52 | PHOENIX CONTACT | DISTRIBUCION | RELEVADOR | 20.66 | USD
2900398 | PLC-INTERFACE CON CONTACTO DE RETORNO, COMPUESTO DE BORNE DE BASE CON CONEXIÓN PUSH-IN Y RELÉ DE ESTADO SÓLIDO EN MINIATURA INTEGRADO, PARA EL MONTAJE SOBRE CARRIL NS 35/7,5, 1 CONTACTO DE CIERRE, ENT | 9 | PHOENIX CONTACT | DISTRIBUCION | RELEVADOR | 46.25 | USD
2900414 | CONTROLADOR DE ARRANQUE HÍBRIDO PARA INVERTIR MOTORES 3~ CA DE HASTA 500 V CA Y 2,4 A DE CORRIENTE DE SALIDA, CON UNA TENSIÓN DE CONTROL DE 24 V CC, DISYUNTOR DE SOBRECARGA AJUSTABLE, FUNCIÓN DE PARAD | 6 | PHOENIX CONTACT | DISTRIBUCION | ARRANCADOR | 150.72 | USD
2900445 | BORNE DE BASE PLC DE 6,2 MM CON CONEXIÓN PUSH-IN, SIN EQUIPAMIENTO DE RELÉ O RELÉ DE ESTADO SÓLIDO, PARA MONTAR SOBRE CARRIL NS 35/7,5, 1 CONTACTO CONMUTADO, TENSIÓN DE ENTRADA 24 V DC | 24 | PHOENIX CONTACT | DISTRIBUCION | CLEMAS | 4.73 | USD
2900449 | BORNE DE BASE PLC DE 6,2 MM PARA FUNCIONES DE SALIDA CON CONEXIÓN PUSH-IN, SIN EQUIPAMIENTO DE RELÉ O RELÉ DE ESTADO SÓLIDO, PARA MONTAR SOBRE CARRIL NS 35/7,5, CON CONEXIÓN DE LÍNEA DE RETORNO DE CAR | 8 | PHOENIX CONTACT | DISTRIBUCION | CLEMAS | 4.73 | USD
2900930 | ZÓCALO DE RELÉ RIF-1..., PARA RELÉS DE POTENCIA EN MINIATURA CON 1 O 2 CONTACTOS CONMUTADOS O RELÉS DE ESTADO SÓLIDO DE LA MISMA CONSTRUCCIÓN, CONEXIÓN POR TORNILLO, POSIBILIDAD DE ENCHUFE PARA MÓDULO | 3 | PHOENIX CONTACT | DISTRIBUCION | ACCESORIO PARA RELEVADOR | 3.32 | USD
2900931 | ZÓCALO DE RELÉ RIF-1..., PARA RELÉS MINIATURA DE POTENCIA CON 1 O 2 CONTACTOS INVERSORES O RELÉS DE ESTADO SÓLIDO DE CONSTRUCCIÓN IDÉNTICA, CONEXIÓN "PUSH-IN", POSIBILIDAD DE ENCHUFE PARA MÓDULOS DE E | 11 | PHOENIX CONTACT | DISTRIBUCION | ACCESORIO PARA RELEVADOR | 3.82 | USD
2900934 | ZÓCALO DE RELÉ RIF-2..., PARA RELÉS INDUSTRIALES CON 2 O 4 CONTACTOS INVERSORES, CONEXIÓN "PUSH-IN", POSIBILIDAD DE ENCHUFE PARA MÓDULOS DE ENTRADA/ANTIPARASITARIOS, PARA EL MONTAJE SOBRE NS 35/7,5 | 26 | PHOENIX CONTACT | DISTRIBUCION | ACCESORIO PARA RELEVADOR | 4.33 | USD
2900953 | BORNE DE RETENCIÓN DE RELÉ, CON FUNCIÓN DE EYECCIÓN Y ALOJAMIENTO PARA MATERIAL DE MARCACIÓN, ADECUADO PARA ZÓCALO DE RELÉ RIF-1, PARA RELÉS MINIATURA DE POTENCIA DE 16 MM DE ALTO Y RELÉS DE ESTADO SÓ | 30 | PHOENIX CONTACT | DISTRIBUCION | CLEMAS | 0.26 | USD
2900954 | BORNE DE RETENCIÓN DE RELÉ, CON ALOJAMIENTO PARA MATERIAL DE MARCACIÓN, ADECUADO PARA ZÓCALO DE RELÉ RIF-2, PARA RELÉS INDUSTRIALES | 5 | PHOENIX CONTACT | DISTRIBUCION | CLEMAS | 0.26 | USD
2900958 | ZÓCALO DE RELÉ RIF-0-BPT/21 | 4 | PHOENIX CONTACT | DISTRIBUCION | ACCESORIO PARA RELEVADOR | 4.92 | USD
2901533 | RADIOLINE: MÓDULO DE AMPLIACIÓN DE E/S, 2 ENTRADAS Y SALIDAS DIGITALES (0 ... 250 V AC/DC) Y 1 ENTRADA ANALÓGICA (0/4 ... 20 MA) Y SALIDA ANALÓGICA (0/4 ... 20 MA, 0 ... 10 V) | 10 | PHOENIX CONTACT | DISTRIBUCION | COMUNICACION INDUSTRIAL | 495.69 | USD
2901642 | CONECTOR HEMBRA RJ45 EN 8 BORNAS DE CONEXIÓN DE FUERZA DE RESORTE (DISPOSICIÓN 1:1), CAT5E, 10/100/1000 MBIT/S, ADAPTADOR PARA CARRIL DIN, IP20, POSIBILIDAD DE CONTACTO DE PROTECCIÓN PARA CARRIL DIN A | 11 | PHOENIX CONTACT | DISTRIBUCION | CONECTOR | 64.97 | USD
2902056 | CONVERTIDOR DE FRECUENCIA CONFIGURABLE DE FORMA UNIVERSAL PARA LA CONVERSIÓN DE SEÑALES DE FRECUENCIA (HZ/RPM) Y MODULACIÓN POR ANCHO DE PULSOS EN SEÑALES NORMALIZADAS. POSIBILIDAD DE TENSIONES DE SEN | 2 | PHOENIX CONTACT | DISTRIBUCION | ACONDICIONADOR DE SEÑAL | 229.51 | USD
2902992 | FUENTE DE ALIMENTACIÓN CONMUTADA EN PRIMARIO UNO POWER PARA MONTAJE SOBRE CARRIL, ENTRADA: MONOFÁSICA, SALIDA: 24 V DC/60 W | 5 | PHOENIX CONTACT | DISTRIBUCION | FUENTE DE ALIMENTACION | 55.65 | USD
2902998 | FUENTE DE ALIMENTACIÓN CONMUTADA EN PRIMARIO UNO POWER PARA MONTAJE SOBRE CARRIL, ENTRADA: MONOFÁSICA, SALIDA: 12 V DC/30 W | 3 | PHOENIX CONTACT | DISTRIBUCION | FUENTE DE ALIMENTACION | 45.89 | USD
2903144 | FUENTE DE ALIMENTACIÓN CONMUTADA EN PRIMARIO TRIO POWER CON CONEXIÓN PUSH-IN PARA EL MONTAJE SOBRE CARRIL, ENTRADA: MONOFÁSICA, SALIDA: 24 V DC/5 A | 4 | PHOENIX CONTACT | DISTRIBUCION | FUENTE DE ALIMENTACION | 122.59 | USD
2903148 | FUENTE DE ALIMENTACIÓN CONMUTADA EN PRIMARIO TRIO POWER CON CONEXIÓN PUSH-IN PARA EL MONTAJE SOBRE CARRIL, ENTRADA: MONOFÁSICA, SALIDA: 24 V DC/5 A | 11 | PHOENIX CONTACT | DISTRIBUCION | FUENTE DE ALIMENTACION | 113.1 | USD
2903149 | FUENTE DE ALIMENTACIÓN CONMUTADA EN PRIMARIO TRIO POWER CON CONEXIÓN PUSH-IN PARA EL MONTAJE SOBRE CARRIL, ENTRADA: MONOFÁSICA, SALIDA: 24 V DC/10 A | 4 | PHOENIX CONTACT | DISTRIBUCION | FUENTE DE ALIMENTACION | 198.36 | USD
2903151 | FUENTE DE ALIMENTACIÓN CONMUTADA EN PRIMARIO TRIO POWER CON CONEXIÓN PUSH-IN PARA EL MONTAJE SOBRE CARRIL, ENTRADA: MONOFÁSICA, SALIDA: 24 V DC/20 A | 1 | PHOENIX CONTACT | DISTRIBUCION | FUENTE DE ALIMENTACION | 274.76 | USD
2903155 | FUENTE DE ALIMENTACIÓN CONMUTADA EN PRIMARIO TRIO POWER CON CONEXIÓN PUSH-IN PARA EL MONTAJE SOBRE CARRIL, ENTRADA: TRIFÁSICA, SALIDA: 24 V DC/20 A | 1 | PHOENIX CONTACT | DISTRIBUCION | FUENTE DE ALIMENTACION | 288.34 | USD
2903308 | MÓDULO DE RELÉ PREMONTADO CON CONEXIÓN PUSH-IN, COMPUESTO DE: ZÓCALO DE RELÉ, RELÉ CON CONTACTO DE POTENCIA Y BRIDA DE SUJECIÓN. TIPO DE CONMUTACIÓN DEL CONTACTO: 4 CONMUTADORES. TENSIÓN DE ENTRADA: 2 | 25 | PHOENIX CONTACT | DISTRIBUCION | RELEVADOR | 10.39 | USD
2903334 | MÓDULO DE RELÉ PREMONTADO CON CONEXIÓN PUSH-IN, COMPUESTO DE: ZÓCALO DE RELÉ, RELÉ CON CONTACTO DE POTENCIA, MÓDULO DE INDICACIÓN/ANTIPARASITARIO ENCHUFABLE Y BRIDA DE SUJECIÓN. TIPO DE CONMUTACIÓN DE | 18 | PHOENIX CONTACT | DISTRIBUCION | RELEVADOR | 8.44 | USD
2903358 | MÓDULO DE RELÉ PREMONTADO CON CONEXIÓN POR TORNILLO, COMPUESTO DE: ZÓCALO DE RELÉ, RELÉ CON CONTACTO DE POTENCIA, MÓDULO DE INDICACIÓN/ANTIPARASITARIO ENCHUFABLE Y BRIDA DE SUJECIÓN. TIPO DE CONMUTACI | 10 | PHOENIX CONTACT | DISTRIBUCION | RELEVADOR | 7.72 | USD
2903361 | MÓDULO DE RELÉ PREMONTADO CON CONEXIÓN PUSH-IN, COMPUESTO DE: ZÓCALO DE RELÉ CON EYECTOR Y RELÉ CON CONTACTO DE POTENCIA. TIPO DE CONMUTACIÓN DEL CONTACTO: 1 CONTACTO NORMALMENTE ABIERTO. TENSIÓN DE E | 16 | PHOENIX CONTACT | DISTRIBUCION | RELEVADOR | 6.8 | USD
2903366 | MÓDULO DE RELÉ PREMONTADO CON CONEXIÓN POR TORNILLO, COMPUESTO DE: ZÓCALO DE RELÉ CON EYECTOR Y RELÉ CON CONTACTO DE POTENCIA. TIPO DE CONMUTACIÓN DEL CONTACTO: 1 CONTACTO NORMALMENTE ABIERTO. TENSIÓN | 20 | PHOENIX CONTACT | DISTRIBUCION | RELEVADOR | 7.57 | USD
2903374 | MÓDULO DE RELÉ PREMONTADO CON CONEXIÓN POR TORNILLO, COMPUESTO DE: ZÓCALO DE RELÉ CON EYECTOR Y RELÉ CON CONTACTO DE POTENCIA. TIPO DE CONMUTACIÓN DEL CONTACTO: 1 CONMUTADOR. TENSIÓN DE ENTRADA: 24 V | 4 | PHOENIX CONTACT | DISTRIBUCION | RELEVADOR | 7.68 | USD
2903447 | RAD-CABLE-USB CABLE PARA PROGRAMACIÃ“N | 1 | PHOENIX CONTACT | DISTRIBUCION | COMUNICACION INDUSTRIAL | 111.37 | USD
2903660 | RELÉS INDUSTRIALES ENCHUFABLES CON CONTACTOS DE POTENCIA, 2 CONTACTOS INVERSORES, LLAVE DE PRUEBA, LED DE ESTADO, DIODO DE LIBRE CIRCULACIÓN, INDICACIÓN MECÁNICA DE LA POSICIÓN DE CONMUTACIÓN, POLARID | 9 | PHOENIX CONTACT | DISTRIBUCION | RELEVADOR | 6.98 | USD
2903664 | RELÉS INDUSTRIALES ENCHUFABLES CON CONTACTOS DE POTENCIA, 2 CONTACTOS INVERSORES, LLAVE DE PRUEBA, LED DE ESTADO, DIODO DE LIBRE CIRCULACIÓN, INDICACIÓN MECÁNICA DE LA POSICIÓN DE CONMUTACIÓN, POLARID | 13 | PHOENIX CONTACT | DISTRIBUCION | RELEVADOR | 6.94 | USD
2903667 | RELÉS INDUSTRIALES ENCHUFABLES CON CONTACTOS DE POTENCIA, 2 CONTACTOS INVERSORES, LLAVE DE PRUEBA, LED DE ESTADO, INDICACIÓN MECÁNICA DE LA POSICIÓN DE CONMUTACIÓN, TENSIÓN DE ENTRADA: 120 V AC | 2 | PHOENIX CONTACT | DISTRIBUCION | RELEVADOR | 6.73 | USD
2903677 | RELÉS INDUSTRIALES ENCHUFABLES CON CONTACTOS DE POTENCIA, 4 CONTACTOS INVERSORES, LLAVE DE PRUEBA, LED DE ESTADO, DIODO DE LIBRE CIRCULACIÓN, INDICACIÓN MECÁNICA DE POSICIÓN DE CONMUTACIÓN, POLARIDAD | 7 | PHOENIX CONTACT | DISTRIBUCION | RELEVADOR | 6.94 | USD
2903687 | RELÉS INDUSTRIALES ENCHUFABLES CON CONTACTOS DE POTENCIA, 4 CONTACTOS INVERSORES, LLAVE DE PRUEBA, LED DE ESTADO, INDICACIÓN MECÁNICA DE POSICIÓN DE CONMUTACIÓN, TENSIÓN DE BOBINA: 120 V AC | 36 | PHOENIX CONTACT | DISTRIBUCION | RELEVADOR | 6.92 | USD
2903702 | RELÉS DE ALTA POTENCIA ENCHUFABLES CON CONTACTOS DE POTENCIA, 3 CONTACTOS INVERSORES, TENSIÓN DE BOBINA: 24 V DC | 13 | PHOENIX CONTACT | DISTRIBUCION | RELEVADOR | 10.02 | USD
2904595 | FUENTES DE ALIMENTACIÓN QUINT4-PS/1AC/5DC/5/PT CONMUTADAS DE PRIMARIO QUINT POWER, CONEXIÓN PUSH-IN, MONTAJE SOBRE CARRIL, ENTRADA: 1 FÁSICO, SALIDA: 5 V DC / 5 A | 1 | PHOENIX CONTACT | DISTRIBUCION | FUENTE DE ALIMENTACION | 92.46 | USD
2904597 | FUENTES DE ALIMENTACIÓN CONMUTADAS DE PRIMARIO QUINT POWER, CONEXIÓN POR TORNILLO, MONTAJE SOBRE CARRIL DIN, ENTRADA: 1 FÁSICO, SALIDA: 24 V DC / 1,3 A | 8 | PHOENIX CONTACT | DISTRIBUCION | FUENTE DE ALIMENTACION | 62.46 | USD
2904598 | FUENTES DE ALIMENTACIÓN CONMUTADAS DE PRIMARIO QUINT POWER, CONEXIÓN POR TORNILLO, MONTAJE SOBRE CARRIL, ENTRADA: 1 FÁSICO, SALIDA: 24 V DC / 2,5 A. ARTÍCULO ALTERNATIVO: 2909576 | 6 | PHOENIX CONTACT | DISTRIBUCION | FUENTE DE ALIMENTACION | 80.4 | USD
2904600 | FUENTE DE ALIMENTACIÓN QUINT POWER CONMUTADA EN PRIMARIO CON CURVA CARACTERÍSTICA DE SALIDA SELECCIONABLE, TECNOLOGÍA SFB (SELECTIVE FUSE BREAKING) E INTERFAZ NFC, ENTRADA: MONOFÁSICA, SALIDA: 24 V DC | 10 | PHOENIX CONTACT | DISTRIBUCION | FUENTE DE ALIMENTACION | 186.52 | USD
2904601 | FUENTE DE ALIMENTACIÓN QUINT POWER CONMUTADA EN PRIMARIO CON CURVA CARACTERÍSTICA DE SALIDA SELECCIONABLE, TECNOLOGÍA SFB (SELECTIVE FUSE BREAKING) E INTERFAZ NFC, ENTRADA: MONOFÁSICA, SALIDA: 24 V DC | 32 | PHOENIX CONTACT | DISTRIBUCION | FUENTE DE ALIMENTACION | 218.79 | USD
2904602 | FUENTE DE ALIMENTACIÓN QUINT POWER CONMUTADA EN PRIMARIO CON CURVA CARACTERÍSTICA DE SALIDA SELECCIONABLE, TECNOLOGÍA SFB (SELECTIVE FUSE BREAKING) E INTERFAZ NFC, ENTRADA: MONOFÁSICA, SALIDA: 24 V DC | 5 | PHOENIX CONTACT | DISTRIBUCION | FUENTE DE ALIMENTACION | 412.48 | USD
2904603 | FUENTE DE ALIMENTACIÓN QUINT POWER CONMUTADA EN PRIMARIO CON CURVA CARACTERÍSTICA DE SALIDA SELECCIONABLE, TECNOLOGÍA SFB (SELECTIVE FUSE BREAKING) E INTERFAZ NFC, ENTRADA: MONOFÁSICA, SALIDA: 24 V DC | 3 | PHOENIX CONTACT | DISTRIBUCION | FUENTE DE ALIMENTACION | 533.72 | USD
2904620 | FUENTE DE ALIMENTACIÓN QUINT POWER CONMUTADA EN PRIMARIO CON CURVA CARACTERÍSTICA DE SALIDA SELECCIONABLE, TECNOLOGÍA SFB (SELECTIVE FUSE BREAKING) E INTERFAZ NFC, ENTRADA: TRIFÁSICA, SALIDA: 24 V DC | 10 | PHOENIX CONTACT | DISTRIBUCION | FUENTE DE ALIMENTACION | 204.69 | USD
2904621 | FUENTE DE ALIMENTACIÓN QUINT POWER CONMUTADA EN PRIMARIO CON CURVA CARACTERÍSTICA DE SALIDA SELECCIONABLE, TECNOLOGÍA SFB (SELECTIVE FUSE BREAKING) E INTERFAZ NFC, ENTRADA: TRIFÁSICA, SALIDA: 24 V DC | 7 | PHOENIX CONTACT | DISTRIBUCION | FUENTE DE ALIMENTACION | 273 | USD
2904622 | FUENTE DE ALIMENTACIÓN QUINT POWER CONMUTADA EN PRIMARIO CON CURVA CARACTERÍSTICA DE SALIDA SELECCIONABLE, TECNOLOGÍA SFB (SELECTIVE FUSE BREAKING) E INTERFAZ NFC, ENTRADA: TRIFÁSICA, SALIDA: 24 V DC | 24 | PHOENIX CONTACT | DISTRIBUCION | FUENTE DE ALIMENTACION | 313.54 | USD
2904623 | FUENTE DE ALIMENTACIÓN QUINT POWER CONMUTADA EN PRIMARIO CON CURVA CARACTERÍSTICA DE SALIDA SELECCIONABLE, TECNOLOGÍA SFB (SELECTIVE FUSE BREAKING) E INTERFAZ NFC, ENTRADA: TRIFÁSICA, SALIDA: 24 V CC | 7 | PHOENIX CONTACT | DISTRIBUCION | FUENTE DE ALIMENTACION | 485.11 | USD
2904890 | BOBINA ROGOWSKI CON UNA LONGITUD DE 300 MM. EL DIÁMETRO DE LA BOBINA DE MEDICIÓN EN ESTADO INSTALADO ES DE 95 MM. LA BOBINA ROGOWSKI SIRVE PARA LA MEDICIÓN DE CORRIENTE AC DE BARRAS COLECTORAS Y LÍNEA | 3 | PHOENIX CONTACT | DISTRIBUCION | TRANSFORMADOR DE CORRIENTE | 147.38 | USD
2905026 | ACONDICIONADOR DE SEÑAL DE ENTRADA MINI MCR-2-UNI-UI-2UI | 6 | PHOENIX CONTACT | DISTRIBUCION | ACONDICIONADOR DE SEÑAL | 245.26 | USD
2905215 | PLC-INTERFACE, RELÉ DE ESTADO SÓLIDO HÍBRIDO INCL. RELÉ DE BYPASS CON CONEXIÓN PUSH-IN, PARA MONTAJE SOBRE CARRIL NS 35/7,5, ENTRADA: 24 V DC, SALIDA: 24 V AC-253 V AC/10 A | 10 | PHOENIX CONTACT | DISTRIBUCION | RELEVADOR | 64.42 | USD
2905291 | MÓDULO DE RELÉ PREMONTADO CON CONEXIÓN PUSH-IN, COMPUESTO DE: ZÓCALO DE RELÉ, BRIDAS DE SUJECIÓN DE RELÉ Y RELÉ CON CONTACTO DE POTENCIA CON PULSADOR DE PRUEBA, LED DE ESTADO INTEGRADO Y DIODO DE LIBR | 8 | PHOENIX CONTACT | DISTRIBUCION | RELEVADOR | 8.48 | USD
2905340 | DESCARGADOR DE SOBRETENSIONES ENCHUFABLE SEGÚN EL TIPO 2/CLASE II, PARA REDES DE ALIMENTACIÓN DE CORRIENTE TRIFÁSICAS CON N Y PE SEPARADOS (SISTEMA DE 5 CONDUCTORES: L1, L2, L3, N, PE), CON CONTACTO D | 3 | PHOENIX CONTACT | DISTRIBUCION | ACCESORIO PARA MINI INTERRUPTOR | 403.23 | USD
2905744 | INTERRUPTOR DE PROTECCIÓN DE EQUIPOS ELECTRÓNICO MULTICANAL CON LIMITACIÓN DE CORRIENTE ACTIVA PARA PROTEGER OCHO CONSUMIDORES EN 24 V DC EN CASO DE SOBRECARGA Y CORTOCIRCUITO. CON ASISTENTE PARA CORR | 4 | PHOENIX CONTACT | DISTRIBUCION | INTERRUPTOR | 319.91 | USD
2905908 | SISTEMA DE ALIMENTACIÓN ININTERRUMPIDA 1AC/1AC/750 VA CON BATERÍA INTEGRADA, AGM DE PLOMO, TECNOLOGÍA VRLA, 24 DC, 4 AH PARA APLICACIONES DE 120 V AC. | 1 | PHOENIX CONTACT | DISTRIBUCION | FUENTE DE ALIMENTACION | 997.39 | USD
2906032 | INTERRUPTOR DE PROTECCIÓN DE EQUIPOS ELECTRÓNICO MULTICANAL PARA PROTEGER CUATRO CONSUMIDORES EN 24 V DC EN CASO DE SOBRECARGA Y CORTOCIRCUITO. CON BLOQUEO ELECTRÓNICO DE LAS CORRIENTES NOMINALES AJUS | 11 | PHOENIX CONTACT | DISTRIBUCION | INTERRUPTOR | 123.65 | USD
2906994 | QUINT4-UPS/24DC/24DC/5/EIP - SISTEMA DE ALIMENTACIÓN ININTERRUMPIDA | 1 | PHOENIX CONTACT | DISTRIBUCION | FUENTE DE ALIMENTACION | 427.29 | USD
2907066 | QUINT USV, IQ TECHNOLOGY, MONTAJE SOBRE CARRIL, CONEXIÓN POR TORNILLO, ENTRADA: 24 V DC, SALIDA: 24 V DC / 10 A, CORRIENTE DE CARGA: 3 A | 3 | PHOENIX CONTACT | DISTRIBUCION | FUENTE DE ALIMENTACION | 291.96 | USD
2907071 | QUINT USV, IQ TECHNOLOGY, MONTAJE SOBRE CARRIL, CONEXIÓN POR TORNILLO, ENTRADA: 24 V DC, SALIDA: 24 V DC / 20 A, CORRIENTE DE CARGA: 5 A | 6 | PHOENIX CONTACT | DISTRIBUCION | FUENTE DE ALIMENTACION | 343.24 | USD
2907076 | QUINT4-UPS/24DC/24DC/20/EC - SISTEMA DE ALIMENTACIÓN ININTERRUMPIDA | 1 | PHOENIX CONTACT | DISTRIBUCION | FUENTE DE ALIMENTACION | 457.4 | USD
2907628 | TERMOMAGNÉTICO INTERRUPTOR DE PROTECCIÓN, 1-POLOS, UTILIZACIÓN: BRANCH CIRCUIT PROTECTION (UL 489), PARA PROTECCIÓN CONTRA SOBRECARGA CON UNA CAPACIDAD DE DESCONEXIÓN DE10 KA, CURVA CARACTERÍSTICA DE | 9 | PHOENIX CONTACT | DISTRIBUCION | MINI INTERRUPTOR | 16.22 | USD
2907656 | TERMOMAGNÉTICO INTERRUPTOR DE PROTECCIÓN, 2-POLOS, UTILIZACIÓN: BRANCH CIRCUIT PROTECTION (UL 489), PARA PROTECCIÓN CONTRA SOBRECARGA CON UNA CAPACIDAD DE DESCONEXIÓN DE10 KA, CURVA CARACTERÍSTICA DE | 3 | PHOENIX CONTACT | DISTRIBUCION | MINI INTERRUPTOR | 30.07 | USD
2907659 | TERMOMAGNÉTICO INTERRUPTOR DE PROTECCIÓN, 2-POLOS, UTILIZACIÓN: BRANCH CIRCUIT PROTECTION (UL 489), PARA PROTECCIÓN CONTRA SOBRECARGA CON UNA CAPACIDAD DE DESCONEXIÓN DE10 KA, CURVA CARACTERÍSTICA DE | 3 | PHOENIX CONTACT | DISTRIBUCION | MINI INTERRUPTOR | 30.07 | USD
2907665 | TERMOMAGNÉTICO INTERRUPTOR DE PROTECCIÓN, 2-POLOS, UTILIZACIÓN: BRANCH CIRCUIT PROTECTION (UL 489), PARA PROTECCIÓN CONTRA SOBRECARGA CON UNA CAPACIDAD DE DESCONEXIÓN DE10 KA, CURVA CARACTERÍSTICA DE | 3 | PHOENIX CONTACT | DISTRIBUCION | MINI INTERRUPTOR | 30.07 | USD
2907719 | MÓDULO DE DIODOS DE CARRIL SIMÉTRICO 12-24 V CC/2X20 A O 1X40 A. REDUNDANCIA CONTINUA HASTA EL CONSUMIDOR. | 6 | PHOENIX CONTACT | DISTRIBUCION | RELEVADOR | 159.59 | USD
2907913 | MÓDULO BUFFER QUINT4-BUFFER/24DC/20 | 9 | PHOENIX CONTACT | DISTRIBUCION | RELEVADOR | 261.34 | USD
2907916 | PROTECCIÓN CONTRA SOBRETENSIONES DE TIPO 3, FORMADA POR PROTECCIÓN ENCHUFABLE Y ELEMENTO DE BASE, CON INDICADOR DE ESTADO E INDICACIÓN REMOTA INTEGRADOS PARA REDES DE FUENTE DE ALIMENTACIÓN MONOFÁSICA | 13 | PHOENIX CONTACT | DISTRIBUCION | ACCESORIO PARA CLEMA PHOENIX | 91.85 | USD
2907918 | DISP. DE PROTEC. CONTRA SOBRETENSIONES TIPO 3 PLT-SEC-T3-120-FM-UT | 3 | PHOENIX CONTACT | DISTRIBUCION | ACCESORIO PARA MINI INTERRUPTOR | 91.85 | USD
2907985 | MEDIDOR DE ENERGÍA MULTIFUNCIONAL CON CONEXIÓN ROGOWSKI DIRECTA E INTERFAZ MODBUS RTU/TCP INTEGRADA PARA MEDIR PARÁMETROS ELÉCTRICOS EN INSTALACIONES DE BAJA TENSIÓN HASTA 690 V. (PHOENIXCONTACT.COM/E | 35 | PHOENIX CONTACT | DISTRIBUCION | MEDICION | 424.49 | USD
2908777 | RELÉ DE SEGURIDAD CON CONTACTOS DE CONDUCCIÓN FORZADA SEGÚN DIN EN 61810-3, TIPO DE CONMUTACIÓN DEL CONTACTO 2 CONMUTADORES. SE CUMPLEN LOS REQUISITOS PARA EL TIPO A SEGÚN DIN EN 61810-3 SI LA CONEXIÓ | 19 | PHOENIX CONTACT | DISTRIBUCION | RELEVADOR | 15.74 | USD
2910322 | BOBINA ROGOWSKI CON UNA LONGITUD DE 300 MM. EL DIÁMETRO DE LA BOBINA DE MEDICIÓN EN ESTADO INSTALADO ES DE 95 MM. LA BOBINA ROGOWSKI SIRVE PARA LA MEDICIÓN DE CORRIENTE AC DE BARRAS COLECTORAS Y LÍNEA | 21 | PHOENIX CONTACT | DISTRIBUCION | TRANSFORMADOR DE CORRIENTE | 153.53 | USD
2910324 | BOBINA ROGOWSKI CON UNA LONGITUD DE 600 MM. EL DIÁMETRO DE LA BOBINA DE MEDICIÓN EN ESTADO INSTALADO ES DE 190 MM. LA BOBINA ROGOWSKI SIRVE PARA LA MEDICIÓN DE CORRIENTE AC DE BARRAS COLECTORAS Y LÍNE | 46 | PHOENIX CONTACT | DISTRIBUCION | TRANSFORMADOR DE CORRIENTE | 177.13 | USD
2910362 | DISPOSITIVO DE PROTECCIÓN CONTRA SOBRETENSIONES, CERTIFICACIÓN UL TIPO 1 E IEC TIPO 2, BICANAL CON CONTACTO DE INDICACIÓN REMOTA, PARA 240 V AC, 2 HILOS MÁS TIERRA. | 2 | PHOENIX CONTACT | DISTRIBUCION | ACCESORIO PARA MINI INTERRUPTOR | 146.32 | USD
2910366 | DISPOSITIVO DE PROTECCIÓN CONTRA SOBRETENSIONES DE 3 CANALES CON CONTACTO DE INDICACIÓN REMOTA PARA CORRIENTE ALTERNA DE 240/480 V (CONFIGURACIÓN DE FASE PARTIDA) O 240/415 V (CONEXIÓN EN ESTRELLA), 4 | 9 | PHOENIX CONTACT | DISTRIBUCION | ACCESORIO PARA MINI INTERRUPTOR | 214.71 | USD
2910586 | FUENTE DE ALIMENTACIÓN CONMUTADA EN PRIMARIO ESSENTIAL EDITION PARA MONTAJE SOBRE CARRIL, ENTRADA: MONOFÁSICA, SALIDA: 24 V DC/120 W | 16 | PHOENIX CONTACT | DISTRIBUCION | FUENTE DE ALIMENTACION | 51.79 | USD
2910588 | FUENTE DE ALIMENTACIÓN CONMUTADA EN PRIMARIO ESSENTIAL EDITION PARA MONTAJE SOBRE CARRIL, ENTRADA: MONOFÁSICA, SALIDA: 24 V DC/480 W | 5 | PHOENIX CONTACT | DISTRIBUCION | FUENTE DE ALIMENTACION | 121.54 | USD
2948908 | RELÉ DE ESTADO SÓLIDO DE INTRODUCCIÓN, CON INDICADOR LUMINOSO Y CIRCUITO DE PROTECCIÓN EN CIRCUITO DE ENTRADA Y SALIDA, ENTRADA: 24 V DC, SALIDA: 4 - 48 V DC/MÁX. 100 MA | 4 | PHOENIX CONTACT | DISTRIBUCION | RELEVADOR | 56.25 | USD
2961105 | RELÉ DE POTENCIA EN MINIATURA ENCHUFABLE, CON CONTACTO DE POTENCIA, 1 CONTACTO CONMUTADO, TENSIÓN DE ENTRADA 24 V DC | 893 | PHOENIX CONTACT | DISTRIBUCION | RELEVADOR | 3.84 | USD
2961118 | RELÉ DE POTENCIA EN MINIATURA ENCHUFABLE, CON CONTACTO DE POTENCIA, 1 CONTACTO CONMUTADO, TENSIÓN DE ENTRADA 60 V DC | 55 | PHOENIX CONTACT | DISTRIBUCION | RELEVADOR | 6.26 | USD
2961121 | RELÉ DE POTENCIA EN MINIATURA ENCHUFABLE, CON CONTACTO DE ORO MULTICAPA, 1 CONTACTO CONMUTADO, TENSIÓN DE ENTRADA 24 V DC | 3 | PHOENIX CONTACT | DISTRIBUCION | RELEVADOR | 6.26 | USD
2961150 | RELÉ DE POTENCIA EN MINIATURA ENCHUFABLE, CON CONTACTO DE POTENCIA, 1 CONTACTO CONMUTADO, TENSIÓN DE ENTRADA 12 V DC | 11 | PHOENIX CONTACT | DISTRIBUCION | RELEVADOR | 5.96 | USD
2961192 | RELÉ DE POTENCIA EN MINIATURA ENCHUFABLE, CON CONTACTO DE POTENCIA, 2 CONTACTOS CONMUTADOS, TENSIÓN DE ENTRADA 24 V DC | 141 | PHOENIX CONTACT | DISTRIBUCION | RELEVADOR | 3.14 | USD
2961202 | RELÉ DE POTENCIA EN MINIATURA ENCHUFABLE, CON CONTACTO DE POTENCIA, 2 CONTACTOS CONMUTADOS, TENSIÓN DE ENTRADA 110 V DC | 8 | PHOENIX CONTACT | DISTRIBUCION | RELEVADOR | 4.9 | USD
2961215 | RELÉ DE POTENCIA EN MINIATURA ENCHUFABLE, CON CONTACTO DE ORO MULTICAPA, 2 CONTACTOS CONMUTADOS, TENSIÓN DE ENTRADA 24 V DC | 30 | PHOENIX CONTACT | DISTRIBUCION | RELEVADOR | 3.89 | USD
2961312 | RELÉ DE POTENCIA EN MINIATURA ENCHUFABLE, CON CONTACTO DE POTENCIA PARA CORRIENTES CONSTANTES ELEVADAS, 1 CONTACTO CONMUTADO, TENSIÓN DE ENTRADA 24 V DC | 42 | PHOENIX CONTACT | DISTRIBUCION | RELEVADOR | 2.97 | USD
2961341 | RELÉ DE POTENCIA EN MINIATURA ENCHUFABLE, CON CONTACTO DE POTENCIA PARA CORRIENTES DE ENTRADA ELEVADAS HASTA 130 A PEAK, 1 CONTACTO NORMALMENTE ABIERTO, TENSIÓN DE ENTRADA 24 V DC | 8 | PHOENIX CONTACT | DISTRIBUCION | RELEVADOR | 3.49 | USD
2961367 | RELÉ DE POTENCIA EN MINIATURA ENCHUFABLE, CON CONTACTO DE POTENCIA, 1 CONTACTO CONMUTADO, TENSIÓN DE ENTRADA 4,5 V DC | 10 | PHOENIX CONTACT | DISTRIBUCION | RELEVADOR | 6.08 | USD
2963802 | RELÉ DE SEGURIDAD PARA PARO DE EMERGENCIA Y PUERTAS DE SEGURIDAD HASTA SIL 1, CATEGORÍA 1, PL C, EN FUNCIÓN DE LA APLICACIÓN HASTA SIL 3, CATEGORÍA 4, PL E, FUNCIONAMIENTO MONOCANAL, 4 CIRCUITOS DE HA | 1 | PHOENIX CONTACT | DISTRIBUCION | RELEVADOR | 213.66 | USD
2966016 | MODULO DE RELE2966016 PHOENIX CONTACT MODULO DEINTERFAZ DE RELE | 59 | PHOENIX CONTACT | DISTRIBUCION | RELEVADOR | 4.78 | USD
2966029 | BORNE DE BASE PLC DE 6,2 MM CON CONEXIÓN POR TORNILLO, SIN EQUIPAMIENTO DE RELÉ O RELÉ DE ESTADO SÓLIDO, PARA MONTAR SOBRE CARRIL NS 35/7,5, 1 CONTACTO CONMUTADO, TENSIÓN DE ENTRADA 24 V AC/DC | 4 | PHOENIX CONTACT | DISTRIBUCION | CLEMAS | 8.45 | USD
2966171 | INTERFAZ PLC, COMPUESTA POR BORNE DE BASE PLC-BSC.../21 CON CONEXIÓN POR TORNILLO Y RELÉ MINIATURA ENCHUFABLE CON CONTACTO DE POTENCIA, PARA EL MONTAJE SOBRE CARRIL NS 35/7,5, 1 CONTACTO CONMUTADO, TE | 502 | PHOENIX CONTACT | DISTRIBUCION | RELEVADOR | 8.11 | USD
2966184 | INTERFAZ PLC, COMPUESTA POR BORNE DE BASE PLC-BSC.../21 CON CONEXIÓN POR TORNILLO Y RELÉ MINIATURA ENCHUFABLE CON CONTACTO DE POTENCIA, PARA EL MONTAJE SOBRE CARRIL NS 35/7,5, 1 CONTACTO CONMUTADO, TE | 156 | PHOENIX CONTACT | DISTRIBUCION | RELEVADOR | 12.31 | USD
2966197 | INTERFAZ PLC, COMPUESTA POR BORNE DE BASE PLC-BSC.../21 CON CONEXIÓN POR TORNILLO Y RELÉ MINIATURA ENCHUFABLE CON CONTACTO DE POTENCIA, PARA EL MONTAJE SOBRE CARRIL NS 35/7,5, 1 CONTACTO CONMUTADO, TE | 10 | PHOENIX CONTACT | DISTRIBUCION | RELEVADOR | 13.9 | USD
2966207 | INTERFACE PLC, COMPUESTA POR BORNE DE BASE PLC-BSC.../21 CON CONEXIÓN POR TORNILLO Y RELÉ MINIATURA ENCHUFABLE CON CONTACTO DE POTENCIA, PARA EL MONTAJE SOBRE CARRIL NS 35/7,5, 1 CONTACTO CONMUTADO, T | 150 | PHOENIX CONTACT | DISTRIBUCION | RELEVADOR | 12.94 | USD
2966210 | MÓDULO DE RELÉS PLC-RSC- 24DC/ 1/ACT | 8 | PHOENIX CONTACT | DISTRIBUCION | RELEVADOR | 8.85 | USD
2966595 | RELÉ DE ESTADO SÓLIDO EN MINIATURA ENCHUFABLE, RELÉ DE ESTADO SÓLIDO DE POTENCIA, 1 CONTACTO DE CIERRE, ENTRADA: 24 V DC, SALIDA: 3 ... 33 V DC/3 A | 8 | PHOENIX CONTACT | DISTRIBUCION | RELEVADOR | 21.44 | USD
2966618 | RELÉ DE ESTADO SÓLIDO EN MINIATURA ENCHUFABLE, RELÉ DE ESTADO SÓLIDO DE ENTRADA, 1 CONTACTO DE CIERRE, ENTRADA: 24 V DC, SALIDA: 3-48 V DC/100 MA | 16 | PHOENIX CONTACT | DISTRIBUCION | RELEVADOR | 12.13 | USD
2966634 | PLC-INTERFACE, COMPUESTO DE BORNE DE BASE PLC-BSC.../21 CON CONEXIÓN POR TORNILLO Y RELÉ DE ESTADO SÓLIDO EN MINIATURA ENCHUFABLE, PARA EL MONTAJE EN CARRIL NS 35/7,5, 1 CONTACTO DE CIERRE, ENTRADA: 2 | 33 | PHOENIX CONTACT | DISTRIBUCION | RELEVADOR | 20.86 | USD
2966692 | PUENTE ENCHUFABLE SIN FIN, LONGITUD: 500 MM, COLOR: AZUL | 8 | PHOENIX CONTACT | DISTRIBUCION | ACCESORIO PARA CLEMA PHOENIX | 9.29 | USD
2966786 | PUENTE ENCHUFABLE SIN FIN, LONGITUD: 500 MM, COLOR: ROJO | 17 | PHOENIX CONTACT | DISTRIBUCION | ACCESORIO PARA CLEMA PHOENIX | 9.29 | USD
2967015 | BORNE DE BASE PLC DE 14 MM CON CONEXIÓN POR TORNILLO, SIN EQUIPAMIENTO DE RELÉ O RELÉ DE ESTADO SÓLIDO, PARA MONTAR SOBRE CARRIL NS 35/7,5, 2 CONTACTOS CONMUTADOS, TENSIÓN DE ENTRADA 24 V DC | 12 | PHOENIX CONTACT | DISTRIBUCION | CLEMAS | 8.45 | USD
2967057 | BORNE DE BASE PLC DE 14 MM PARA FUNCIONES DE SALIDA CON CONEXIÓN POR TORNILLO, SIN EQUIPAMIENTO DE RELÉ O RELÉ DE ESTADO SÓLIDO, PARA MONTAR SOBRE CARRIL NS 35/7,5, CON CONEXIÓN DE LÍNEA DE RETORNO DE | 3 | PHOENIX CONTACT | DISTRIBUCION | CLEMAS | 9.98 | USD
2967060 | INTERFAZ PLC, COMPUESTA POR BORNE DE BASE PLC-BSC.../21 CON CONEXIÓN POR TORNILLO Y RELÉ MINIATURA ENCHUFABLE CON CONTACTO DE POTENCIA, PARA EL MONTAJE SOBRE CARRIL NS 35/7,5, 2 CONTACTOS CONMUTADOS, | 43 | PHOENIX CONTACT | DISTRIBUCION | RELEVADOR | 13.4 | USD
2967950 | RELÉ DE ESTADO SÓLIDO EN MINIATURA ENCHUFABLE, RELÉ DE ESTADO SÓLIDO DE POTENCIA, 1 CONTACTO DE CIERRE, ENTRADA: 24 V DC, SALIDA: 24-253 V AC/ 0,75 A | 60 | PHOENIX CONTACT | DISTRIBUCION | RELEVADOR | 20.15 | USD
2967989 | RELÉ DE ESTADO SÓLIDO MINIATURA OPT- 5DC/ 24DC/ 2 PRECIO X PIEZA MINIMO DE COMPRA 10 PZS | 7 | PHOENIX CONTACT | DISTRIBUCION | RELEVADOR | 21.24 | USD
2981363 | RELÉ DE ACOPLAMIENTO SEGURO CON CONTACTOS DE CONDUCCIÓN FORZADA, 2 CONTACTOS CONMUTADOS, DE 1 CANAL, BORNE DE TORNILLO FIJO, ANCHO: 17,5 MM | 11 | PHOENIX CONTACT | DISTRIBUCION | RELEVADOR | 42.96 | USD
2981952 | RELÉ DE ACOPLAMIENTO SEGURO CON CONTACTOS DE CONDUCCIÓN FORZADA, 5 CONTACTOS NORMALMENTE ABIERTOS, 1 CONTACTOS NORMALMENTE CERRADOS, BORNE DE TORNILLO ENCHUFABLE, ANCHO: 22,5 MM | 5 | PHOENIX CONTACT | DISTRIBUCION | RELEVADOR | 103.27 | USD
2982113 | RELÉ DE ESTADO SÓLIDO EN MINIATURA ENCHUFABLE, RELÉ DE ESTADO SÓLIDO DE POTENCIA, 1 CONTACTO DE CIERRE, ENTRADA: 5 V DC, SALIDA: 3-33 V DC/5 A | 10 | PHOENIX CONTACT | DISTRIBUCION | RELEVADOR | 21.72 | USD
2987943 | RELÉ MINIATURA ENCHUFABLE, CON CONTACTO DE POTENCIA, 2 CONTACTOS CONMUTADOS, TECLA DE COMPROBACIÓN, INDICACIÓN MECÁNICA DE LA POSICIÓN DE CONMUTACIÓN, LED DE ESTADO, DIODO DE LIBRE CIRCULACIÓN, POLARI | 1 | PHOENIX CONTACT | DISTRIBUCION | RELEVADOR | 4.5 | USD
3000706 | PUENTE ENCHUFABLE, PASO: 3,5 MM, NÚMERO DE POLOS: 50, COLOR: ROJO | 4 | PHOENIX CONTACT | DISTRIBUCION | ACCESORIO PARA CLEMA PHOENIX | 20.93 | USD
3000708 | PUENTE ENCHUFABLE, PASO: 3,5 MM, NÚMERO DE POLOS: 50, COLOR: AZUL | 6 | PHOENIX CONTACT | DISTRIBUCION | ACCESORIO PARA CLEMA PHOENIX | 21.25 | USD
3001591 | PUENTE ENCHUFABLE, PASO: 5,2 MM, NÚMERO DE POLOS: 3, COLOR: ROJO FBSR 3-5 | 22 | PHOENIX CONTACT | DISTRIBUCION | ACCESORIO PARA CLEMA PHOENIX | 0.68 | USD
3001592 | PUENTE ENCHUFABLE, PASO: 5,2 MM, NÚMERO DE POLOS: 4, COLOR: ROJO FBSR 4-5 | 49 | PHOENIX CONTACT | DISTRIBUCION | ACCESORIO PARA CLEMA PHOENIX | 1.08 | USD
3001763 | BORNA DE DERIVACIÓN, TENSIÓN NOMINAL: 1000 V, CORRIENTE NOMINAL: 57 A, NÚMERO DE CONEXIONES: 1, TIPO DE CONEXIÓN: CONEXIÓN POR TORNILLO, SECCIÓN DE DIMENSIONAMIENTO: 10 MM2, SECCIÓN: 0,5 MM2 - 10 MM2, | 6 | PHOENIX CONTACT | DISTRIBUCION | CLEMAS | 6.63 | USD
3003347 | BORNE DE PASO, TENSIÓN NOMINAL: 800 V, CORRIENTE NOMINAL: 24 A, NÚMERO DE CONEXIONES: 2, TIPO DE CONEXIÓN: CONEXIÓN POR TORNILLO, SECCIÓN DE DIMENSIONAMIENTO: 2,5 MM2, SECCIÓN: 0,2 MM2 - 4 MM2, CLASE | 238 | PHOENIX CONTACT | DISTRIBUCION | CLEMAS | 0.93 | USD
3004100 | BORNE DE CARRIL PARA FUSIBLE, TIPO DE FUSIBLE: VIDRIO/CERÁMICA/..., TIPO DE FUSIBLE: G/5 X 20/5 X 25/5 X 30, TENSIÓN NOMINAL: 800 V, CORRIENTE NOMINAL: 6,3 A, NÚMERO DE POLOS: 1, TIPO DE CONEXIÓN: CON | 365 | PHOENIX CONTACT | DISTRIBUCION | CLEMAS | 4.14 | USD
3004126 | BORNE DE CARRIL PARA FUSIBLE, TIPO DE FUSIBLE: VIDRIO/CERÁMICA/..., TIPO DE FUSIBLE: G/5 X 20/5 X 25/5 X 30, TENSIÓN NOMINAL: 24 V, CORRIENTE NOMINAL: 6,3 A, NÚMERO DE POLOS: 1, TIPO DE CONEXIÓN: CONE | 26 | PHOENIX CONTACT | DISTRIBUCION | CLEMAS | 9.29 | USD
3004524 | BORNE DE PASO, TENSIÓN NOMINAL: 800 V, CORRIENTE NOMINAL: 41 A, NÚMERO DE CONEXIONES: 2, TIPO DE CONEXIÓN: CONEXIÓN POR TORNILLO, SECCIÓN DE DIMENSIONAMIENTO: 6 MM2, SECCIÓN: 0,2 MM2 - 10 MM2, CLASE D | 26 | PHOENIX CONTACT | DISTRIBUCION | CLEMAS | 1.35 | USD
3005073 | BORNE DE PASO, TENSIÓN NOMINAL: 800 V, CORRIENTE NOMINAL: 57 A, NÚMERO DE CONEXIONES: 2, TIPO DE CONEXIÓN: CONEXIÓN POR TORNILLO, SECCIÓN DE DIMENSIONAMIENTO: 10 MM2, SECCIÓN: 0,5 MM2 - 16 MM2, CLASE | 38 | PHOENIX CONTACT | DISTRIBUCION | CLEMAS | 2.34 | USD
3005138 | BORNE DE CARRIL PARA FUSIBLE, TIPO DE FUSIBLE: VIDRIO/CERÁMICA/..., TIPO DE FUSIBLE: G/5 X 20, TENSIÓN NOMINAL: 500 V, CORRIENTE NOMINAL: 10 A, NÚMERO DE POLOS: 1, TIPO DE CONEXIÓN: CONEXIÓN POR TORNI | 5 | PHOENIX CONTACT | DISTRIBUCION | CLEMAS | 19.68 | USD
3005948 | PUENTE ENCHUFABLE, PASO: 10,2 MM, NÚMERO DE POLOS: 5, COLOR: ROJO | 30 | PHOENIX CONTACT | DISTRIBUCION | ACCESORIO PARA CLEMA PHOENIX | 5.26 | USD
3005963 | PUENTE ENCHUFABLE, PASO: 16 MM, NÚMERO DE POLOS: 2, LONGITUD: 44 MM, COLOR: ROJO | 30 | PHOENIX CONTACT | DISTRIBUCION | ACCESORIO PARA CLEMA PHOENIX | 1.85 | USD
3006043 | BORNE DE PASO, TENSIÓN NOMINAL: 800 V, CORRIENTE NOMINAL: 76 A, NÚMERO DE CONEXIONES: 2, TIPO DE CONEXIÓN: CONEXIÓN POR TORNILLO, SECCIÓN DE DIMENSIONAMIENTO: 16 MM2, SECCIÓN: 2,5 MM2 - 25 MM2, CLASE | 50 | PHOENIX CONTACT | DISTRIBUCION | CLEMAS | 2.46 | USD
3007204 | BORNE DE CARRIL PARA FUSIBLE, TIPO DE FUSIBLE: VIDRIO/CERÁMICA/..., TIPO DE FUSIBLE: G/5 X 20, TENSIÓN NOMINAL: 400 V, CORRIENTE NOMINAL: 32 A, NÚMERO DE POLOS: 1, TIPO DE CONEXIÓN: CONEXIÓN POR TORNI | 37 | PHOENIX CONTACT | DISTRIBUCION | CLEMAS | 6.45 | USD
3010013 | BORNE DE CORRIENTE, TENSIÓN NOMINAL: 1000 V, CORRIENTE NOMINAL: 232 A, NÚMERO DE CONEXIONES: 2, TIPO DE CONEXIÓN: CONEXIÓN POR TORNILLO, SECCIÓN DE DIMENSIONAMIENTO: 95 MM2, SECCIÓN: 25 MM2 - 95 MM2, | 125 | PHOENIX CONTACT | DISTRIBUCION | CLEMAS | 34.27 | USD
3010217 | BORNE DE CORRIENTE, TENSIÓN NOMINAL: 1000 V, CORRIENTE NOMINAL: 415 A, NÚMERO DE CONEXIONES: 2, TIPO DE CONEXIÓN: CONEXIÓN POR TORNILLO, SECCIÓN DE DIMENSIONAMIENTO: 240 MM2, SECCIÓN: 70 MM2 - 240 MM2 | 500 | PHOENIX CONTACT | DISTRIBUCION | CLEMAS | 54.78 | USD
3022218 | SOPORTE FINAL DE MONTAJE RÁPIDO, PARA CARRIL SIMÉTRICO NS 35/7,5 O CARRIL SIMÉTRICO NS 35/15, CON POSIBILIDAD DE MARCADO, ANCHO: 9,5 MM, COLOR: GRIS | 1156 | PHOENIX CONTACT | DISTRIBUCION | CLEMAS | 0.77 | USD
3022263 | Soporte final de montaje rápido para encaje sobre carril NS 15 | 26 | PHOENIX CONTACT | DISTRIBUCION | CLEMAS | 0.72 | USD
3022276 | SOPORTE FINAL DE MONTAJE RÁPIDO, PARA CARRIL SIMÉTRICO NS 35/7,5 O CARRIL SIMÉTRICO NS 35/15, CON POSIBILIDAD DE MARCADO, CON POSIBILIDAD DE APARCAMIENTO PARA FBS...5, FBS...6, KSS 5, KSS 6, ANCHO: 5, | 2899 | PHOENIX CONTACT | DISTRIBUCION | CLEMAS | 0.45 | USD
3030129 | PUENTE ENCHUFABLE, PASO: 4,2 MM, NÚMERO DE POLOS: 3, COLOR: ROJO | 30 | PHOENIX CONTACT | DISTRIBUCION | ACCESORIO PARA CLEMA PHOENIX | 0.97 | USD
3030161 | PUENTE ENCHUFABLE, PASO: 5,2 MM, NÚMERO DE POLOS: 2, LONGITUD: 23 MM, COLOR: ROJO | 368 | PHOENIX CONTACT | DISTRIBUCION | ACCESORIO PARA CLEMA PHOENIX | 0.48 | USD
3030174 | PUENTE ENCHUFABLE, PASO: 5,2 MM, NÚMERO DE POLOS: 3, LONGITUD: 23 MM, COLOR: ROJO | 148 | PHOENIX CONTACT | DISTRIBUCION | ACCESORIO PARA CLEMA PHOENIX | 0.88 | USD
3030187 | PUENTE ENCHUFABLE, PASO: 5,2 MM, NÚMERO DE POLOS: 4, LONGITUD: 23 MM, COLOR: ROJO | 120 | PHOENIX CONTACT | DISTRIBUCION | ACCESORIO PARA CLEMA PHOENIX | 1.42 | USD
3030190 | PUENTE ENCHUFABLE FBS 5-5 | 125 | PHOENIX CONTACT | DISTRIBUCION | ACCESORIO PARA CLEMA PHOENIX | 1.78 | USD
3030213 | PUENTE ENCHUFABLE FBS 10-5 PRECIO X 1 PIEZA | 917 | PHOENIX CONTACT | DISTRIBUCION | ACCESORIO PARA CLEMA PHOENIX | 4.02 | USD
3030226 | PUENTE ENCHUFABLE, PASO: 5,2 MM, NÚMERO DE POLOS: 20, COLOR: ROJO | 59 | PHOENIX CONTACT | DISTRIBUCION | ACCESORIO PARA CLEMA PHOENIX | 8.08 | USD
3030242 | PUENTE ENCHUFABLE, PASO: 6,2 MM, NÚMERO DE POLOS: 3, COLOR: ROJO | 70 | PHOENIX CONTACT | DISTRIBUCION | ACCESORIO PARA CLEMA PHOENIX | 0.97 | USD
3030271 | PUENTE ENCHUFABLE, PASO: 6,2 MM, NÚMERO DE POLOS: 10, COLOR: ROJO | 569 | PHOENIX CONTACT | DISTRIBUCION | ACCESORIO PARA CLEMA PHOENIX | 4.26 | USD
3030284 | PUENTE ENCHUFABLE, PASO: 8,2 MM, NÚMERO DE POLOS: 2, COLOR: ROJO PRECIO X PIEZA | 90 | PHOENIX CONTACT | DISTRIBUCION | ACCESORIO PARA CLEMA PHOENIX | 0.69 | USD
3030297 | PUENTE ENCHUFABLE, PASO: 8,2 MM, NÚMERO DE POLOS: 3, COLOR: ROJO PRECIO POR PIEZA | 20 | PHOENIX CONTACT | DISTRIBUCION | ACCESORIO PARA CLEMA PHOENIX | 1.33 | USD
3030307 | PUENTE ENCHUFABLE, PASO: 8,2 MM, NÚMERO DE POLOS: 4, COLOR: ROJO | 10 | PHOENIX CONTACT | DISTRIBUCION | ACCESORIO PARA CLEMA PHOENIX | 2 | USD
3030310 | PUENTE ENCHUFABLE, PASO: 8,2 MM, NÚMERO DE POLOS: 5, COLOR: ROJO | 119 | PHOENIX CONTACT | DISTRIBUCION | ACCESORIO PARA CLEMA PHOENIX | 2.64 | USD
3030323 | PUENTE ENCHUFABLE, PASO: 8,2 MM, NÚMERO DE POLOS: 10, COLOR: ROJO | 35 | PHOENIX CONTACT | DISTRIBUCION | ACCESORIO PARA CLEMA PHOENIX | 5.36 | USD
3030336 | PUENTE ENCHUFABLE, PASO: 6,2 MM, NÚMERO DE POLOS: 2, COLOR: ROJO | 219 | PHOENIX CONTACT | DISTRIBUCION | ACCESORIO PARA CLEMA PHOENIX | 0.48 | USD
3030349 | PUENTE ENCHUFABLE, PASO: 6,2 MM, NÚMERO DE POLOS: 5, COLOR: ROJO | 43 | PHOENIX CONTACT | DISTRIBUCION | ACCESORIO PARA CLEMA PHOENIX | 1.92 | USD
3030365 | PUENTE ENCHUFABLE, PASO: 6,2 MM, NÚMERO DE POLOS: 20, COLOR: ROJO | 5 | PHOENIX CONTACT | DISTRIBUCION | ACCESORIO PARA CLEMA PHOENIX | 8.67 | USD
3030417 | TAPA FINAL D-ST 2,5 PRECIO X 1 PIEZA | 335 | PHOENIX CONTACT | DISTRIBUCION | ACCESORIO PARA CLEMA PHOENIX | 0.52 | USD
3030420 | TAPA FINAL D-ST 4 PRECIO X 1 PIEZA | 269 | PHOENIX CONTACT | DISTRIBUCION | ACCESORIO PARA CLEMA PHOENIX | 0.52 | USD
3030433 | TAPA FINAL, PROFUNDIDAD: 36 MM, ANCHURA: 2,2 MM, ALTURA: 69,5 MM, COLOR: GRIS | 95 | PHOENIX CONTACT | DISTRIBUCION | ACCESORIO PARA CLEMA PHOENIX | 0.55 | USD
3030459 | TAPA FINAL, PROFUNDIDAD: 39,7 MM, ANCHURA: 2,2 MM, ALTURA: 67,6 MM, COLOR: GRIS | 1079 | PHOENIX CONTACT | DISTRIBUCION | ACCESORIO PARA CLEMA PHOENIX | 0.56 | USD
3030462 | TAPA FINAL, PROFUNDIDAD: 39,7 MM, ANCHURA: 2,2 MM, ALTURA: 83,5 MM, COLOR: GRIS | 34 | PHOENIX CONTACT | DISTRIBUCION | ACCESORIO PARA CLEMA PHOENIX | 0.56 | USD
3030488 | TAPA FINAL, PROFUNDIDAD: 29 MM, ANCHURA: 2,2 MM, ALTURA: 60,5 MM, COLOR: GRIS PRECIO POR 1 PZA | 124 | PHOENIX CONTACT | DISTRIBUCION | ACCESORIO PARA CLEMA PHOENIX | 0.52 | USD
3030514 | TAPA FINAL D-ST 2,5-QUATTRO PRECIO X 1 PIEZA | 149 | PHOENIX CONTACT | DISTRIBUCION | ACCESORIO PARA CLEMA PHOENIX | 0.55 | USD
3030721 | PLACA SEPARADORA, PROFUNDIDAD: 39 MM, ANCHURA: 2 MM, ALTURA: 59,8 MM, COLOR: GRIS | 589 | PHOENIX CONTACT | DISTRIBUCION | ACCESORIO PARA CLEMA PHOENIX | 0.43 | USD
3030747 | PLACA SEPARADORA, PROFUNDIDAD: 53 MM, ANCHURA: 2 MM, ALTURA: 88,7 MM, COLOR: GRIS | 271 | PHOENIX CONTACT | DISTRIBUCION | ACCESORIO PARA CLEMA PHOENIX | 0.59 | USD
3030789 | PLACA SEPARADORA, PROFUNDIDAD: 39 MM, ANCHURA: 2 MM, ALTURA: 75,2 MM, COLOR: GRIS | 15 | PHOENIX CONTACT | DISTRIBUCION | ACCESORIO PARA CLEMA PHOENIX | 0.55 | USD
3030815 | PLACA SEPARADORA, PROFUNDIDAD: 45 MM, ANCHURA: 2 MM, ALTURA: 90,9 MM, COLOR: GRIS PRECIO POR 1 PZA | 9 | PHOENIX CONTACT | DISTRIBUCION | ACCESORIO PARA CLEMA PHOENIX | 0.57 | USD
3030873 | PUENTE REDUCTOR, PASO: 10 MM, NÚMERO DE POLOS: 2, LONGITUD: 36 MM, COLOR: ROJO PRECIO POR PIEZA | 3 | PHOENIX CONTACT | DISTRIBUCION | ACCESORIO PARA CLEMA PHOENIX | 2.07 | USD
3031212 | BORNE DE PASO, TENSIÓN NOMINAL: 800 V, CORRIENTE NOMINAL: 24 A, NÚMERO DE CONEXIONES: 2, TIPO DE CONEXIÓN: CONEXIÓN POR RESORTE, SECCIÓN DE DIMENSIONAMIENTO: 2,5 MM2, SECCIÓN: 0,08 MM2 - 4 MM2, CLASE | 311 | PHOENIX CONTACT | DISTRIBUCION | CLEMAS | 0.81 | USD
3031225 | BORNE DE PASO, TENSIÓN NOMINAL: 800 V, CORRIENTE NOMINAL: 24 A, NÚMERO DE CONEXIONES: 2, TIPO DE CONEXIÓN: CONEXIÓN POR RESORTE, SECCIÓN DE DIMENSIONAMIENTO: 2,5 MM2, SECCIÓN: 0,08 MM2 - 4 MM2, CLASE | 62 | PHOENIX CONTACT | DISTRIBUCION | CLEMAS | 1.22 | USD
3031238 | BORNE DE TIERRA DE CONEXIÓN POR RESORTE, NÚMERO DE CONEXIONES: 2, TIPO DE CONEXIÓN: CONEXIÓN POR RESORTE, SECCIÓN: 0,08 MM2 - 4 MM2, CLASE DE MONTAJE: NS 35/7,5, NS 35/15, COLOR: AMARILLO-VERDE | 6 | PHOENIX CONTACT | DISTRIBUCION | CLEMAS | 2.77 | USD
3031241 | BORNE DE PASO, TENSIÓN NOMINAL: 800 V, CORRIENTE NOMINAL: 24 A, NÚMERO DE CONEXIONES: 3, TIPO DE CONEXIÓN: CONEXIÓN POR RESORTE, SECCIÓN DE DIMENSIONAMIENTO: 2,5 MM2, SECCIÓN: 0,08 MM2 - 4 MM2, CLASE | 260 | PHOENIX CONTACT | DISTRIBUCION | CLEMAS | 1.02 | USD
3031254 | BORNE DE PASO, TENSIÓN NOMINAL: 800 V, CORRIENTE NOMINAL: 24 A, NÚMERO DE CONEXIONES: 3, TIPO DE CONEXIÓN: CONEXIÓN POR RESORTE, SECCIÓN DE DIMENSIONAMIENTO: 2,5 MM2, SECCIÓN: 0,08 MM2 - 4 MM2, CLASE | 179 | PHOENIX CONTACT | DISTRIBUCION | CLEMAS | 1.5 | USD
3031267 | BORNA DE TIERRA, NÚMERO DE CONEXIONES: 3, TIPO DE CONEXIÓN: CONEXIÓN POR RESORTE, SECCIÓN: 0,08 MM2 - 4 MM2, CLASE DE MONTAJE: NS 35/7,5, NS 35/15, COLOR: AMARILLO-VERDE | 35 | PHOENIX CONTACT | DISTRIBUCION | CLEMAS | 3.3 | USD
3031270 | BORNE DE RESORTE DE DOBLE PISO, TENSIÓN NOMINAL: 500 V, CORRIENTE NOMINAL: 22 A, TIPO DE CONEXIÓN: CONEXIÓN POR RESORTE, SECCIÓN DE DIMENSIONAMIENTO: 2,5 MM2, SECCIÓN: 0,08 MM2 - 4 MM2, CLASE DE MONTA | 6335 | PHOENIX CONTACT | DISTRIBUCION | CLEMAS | 1.98 | USD
3031306 | BORNE DE PASO, TENSIÓN NOMINAL: 800 V, CORRIENTE NOMINAL: 24 A, NÚMERO DE CONEXIONES: 4, TIPO DE CONEXIÓN: CONEXIÓN POR RESORTE, SECCIÓN DE DIMENSIONAMIENTO: 2,5 MM2, SECCIÓN: 0,08 MM2 - 4 MM2, CLASE | 70 | PHOENIX CONTACT | DISTRIBUCION | CLEMAS | 1.29 | USD
3031322 | BORNA DE TIERRA, NÚMERO DE CONEXIONES: 4, TIPO DE CONEXIÓN: CONEXIÓN POR RESORTE, SECCIÓN: 0,08 MM2 - 4 MM2, CLASE DE MONTAJE: NS 35/7,5, NS 35/15, COLOR: AMARILLO-VERDE | 46 | PHOENIX CONTACT | DISTRIBUCION | CLEMAS | 4.1 | USD
3031364 | BORNE DE PASO, TENSIÓN NOMINAL: 800 V, CORRIENTE NOMINAL: 32 A, NÚMERO DE CONEXIONES: 2, TIPO DE CONEXIÓN: CONEXIÓN POR RESORTE, 1ER PISO, SECCIÓN DE DIMENSIONAMIENTO: 4 MM2, SECCIÓN: 0,08 MM2 - 6 MM2 | 770 | PHOENIX CONTACT | DISTRIBUCION | CLEMAS | 1.02 | USD
3031380 | BORNE DE TIERRA DE CONEXIÓN POR RESORTE, NÚMERO DE CONEXIONES: 2, TIPO DE CONEXIÓN: CONEXIÓN POR RESORTE, 1ER PISO, SECCIÓN: 0,08 MM2 - 6 MM2, CLASE DE MONTAJE: NS 35/7,5, NS 35/15, COLOR: AMARILLO-VE | 51 | PHOENIX CONTACT | DISTRIBUCION | CLEMAS | 2.94 | USD
3031487 | BORNE DE PASO, TENSIÓN NOMINAL: 1000 V, CORRIENTE NOMINAL: 41 A, NÚMERO DE CONEXIONES: 2, TIPO DE CONEXIÓN: CONEXIÓN POR RESORTE, SECCIÓN DE DIMENSIONAMIENTO: 6 MM2, SECCIÓN: 0,2 MM2 - 10 MM2, CLASE D | 100 | PHOENIX CONTACT | DISTRIBUCION | CLEMAS | 2.33 | USD
3031500 | BORNA DE TIERRA, NÚMERO DE CONEXIONES: 2, TIPO DE CONEXIÓN: CONEXIÓN POR RESORTE, 1ER PISO, SECCIÓN: 0,2 MM2 - 10 MM2, CLASE DE MONTAJE: NS 35/7,5, NS 35/15, COLOR: AMARILLO-VERDE | 45 | PHOENIX CONTACT | DISTRIBUCION | CLEMAS | 5.89 | USD
3031762 | TAPA FINAL, PROFUNDIDAD: 43 MM, ANCHURA: 2,2 MM, ALTURA: 51 MM, COLOR: GRIS PRECIO POR 1 PZA | 194 | PHOENIX CONTACT | DISTRIBUCION | ACCESORIO PARA CLEMA PHOENIX | 0.52 | USD
3032114 | PUENTE ENCHUFABLE, PASO: 5,2 MM, NÚMERO DE POLOS: 50, COLOR: AZUL | 14 | PHOENIX CONTACT | DISTRIBUCION | ACCESORIO PARA CLEMA PHOENIX | 21.42 | USD
3032198 | PUENTE ENCHUFABLE, PASO: 6,2 MM, NÚMERO DE POLOS: 10, COLOR: AZUL | 9 | PHOENIX CONTACT | DISTRIBUCION | ACCESORIO PARA CLEMA PHOENIX | 4.35 | USD
3032208 | PUENTE ENCHUFABLE, PASO: 6,2 MM, NÚMERO DE POLOS: 20, COLOR: AZUL | 17 | PHOENIX CONTACT | DISTRIBUCION | ACCESORIO PARA CLEMA PHOENIX | 8.84 | USD
3032224 | PUENTE ENCHUFABLE, PASO: 6,2 MM, NÚMERO DE POLOS: 50, COLOR: ROJO | 5 | PHOENIX CONTACT | DISTRIBUCION | ACCESORIO PARA CLEMA PHOENIX | 20.81 | USD
3032350 | SOPORTE FINAL DE MONTAJE RÁPIDO, CLASE DE COMBUSTIBILIDAD V0 SEGÚN UL 94, PARA CARRIL SIMÉTRICO NS 35/7,5 O NS 35/15, ROTULABLE CON UC-TM 5, UC-TMF 5, KLM 2, KLM3 Y KML3L, POSIBILIDAD DE UBICACIÓN PAR | 43 | PHOENIX CONTACT | DISTRIBUCION | CLEMAS | 0.78 | USD
3032470 | PUENTE ENCHUFABLE, PASO: 8,2 MM, NÚMERO DE POLOS: 6, CORRIENTE NOMINAL: 41 A, COLOR: ROJO PRECIO X 1 PZA MINIMO DE COMPRA 10 | 8 | PHOENIX CONTACT | DISTRIBUCION | ACCESORIO PARA CLEMA PHOENIX | 3.13 | USD
3032596 | PUENTE ENCHUFABLE FBS 5-8 BU PRECIO X 1 PZA | 9 | PHOENIX CONTACT | DISTRIBUCION | ACCESORIO PARA CLEMA PHOENIX | 2.73 | USD
3033710 | PUENTE ENCHUFABLE, PASO: 5,2 MM, NÚMERO DE POLOS: 10, COLOR: ROJO | 7 | PHOENIX CONTACT | DISTRIBUCION | ACCESORIO PARA CLEMA PHOENIX | 3.06 | USD
3035755 | ESLABÓN PUENTEADOR, PASO: 6,2 MM, NÚMERO DE POLOS: 2, LONGITUD: 21 MM, COLOR: GRIS/NARANJA | 6 | PHOENIX CONTACT | DISTRIBUCION | CONECTOR | 3.33 | USD
3035758 | BLOQUEADOR DE CONEXIÓN, ANCHURA: 6,2 MM, ALTURA: 12 MM, COLOR: BLANCO | 2 | PHOENIX CONTACT | DISTRIBUCION | ACCESORIO PARA CLEMA PHOENIX | 1.34 | USD
3035759 | PUENTE DE CONEXIÓN PARA ACOPLAR 2 BORNES INTERRUMPIBLES PARA CIRCUITOS DE MEDIDA | 6 | PHOENIX CONTACT | DISTRIBUCION | ACCESORIO PARA CLEMA PHOENIX | 0.47 | USD
3035981 | ADAPTADOR DE PRUEBA, 4 MM, PARA BORNES EN PASO DE 5,2 Y 6,2 MM | 2 | PHOENIX CONTACT | DISTRIBUCION | CONECTOR | 1.94 | USD
3036026 | BORNE DE DOBLE PISO CONDUCTOR DE PROTECCIÓN, NÚMERO DE CONEXIONES: 4, TIPO DE CONEXIÓN: CONEXIÓN POR RESORTE, SECCIÓN: 0,08 MM2 - 4 MM2, CLASE DE MONTAJE: NS 35/7,5, NS 35/15, COLOR: AMARILLO-VERDE | 40 | PHOENIX CONTACT | DISTRIBUCION | CLEMAS | 5.48 | USD
3036233 | BORNE PARA COMPONENTES ST 2,5-QUATTRO-DIO/L-R | 40 | PHOENIX CONTACT | DISTRIBUCION | CLEMAS | 5.59 | USD
3036369 | BORNE DE CARRIL PARA FUSIBLE, TIPO DE FUSIBLE: VIDRIO/CERÁMICA/..., TIPO DE FUSIBLE: G/5 X 20, TENSIÓN NOMINAL: 500 V, CORRIENTE NOMINAL: 6,3 A, TIPO DE CONEXIÓN: CONEXIÓN POR RESORTE, SECCIÓN DE DIME | 15 | PHOENIX CONTACT | DISTRIBUCION | CLEMAS | 5.73 | USD
3036563 | BORNE DE CARRIL PARA FUSIBLE, TIPO DE FUSIBLE: VIDRIO/CERÁMICA/..., TIPO DE FUSIBLE: G/5 X 20, TENSIÓN NOMINAL: 250 V, CORRIENTE NOMINAL: 6,3 A, TIPO DE CONEXIÓN: CONEXIÓN POR RESORTE, 1ER PISO, SECCI | 43 | PHOENIX CONTACT | DISTRIBUCION | CLEMAS | 13.12 | USD
3036806 | CABEZA PORTAFUSIBLE, ANTES DE SUSTITUIR EL FUSIBLE G, RETIRAR LA CABEZA PORTAFUSIBLE DEL BORNE DE BASE., TENSIÓN NOMINAL: 500 V, CORRIENTE NOMINAL: 6,3 A, TIPO DE CONEXIÓN: CONEXIÓN ENCHUFABLE, TIPO D | 2 | PHOENIX CONTACT | DISTRIBUCION | ACCESORIO PARA CLEMA PHOENIX | 3.06 | USD
3036877 | PUENTE ENCHUFABLE, PASO: 5,2 MM, NÚMERO DE POLOS: 2, COLOR: AZUL | 47 | PHOENIX CONTACT | DISTRIBUCION | ACCESORIO PARA CLEMA PHOENIX | 0.5 | USD
3036880 | PUENTE ENCHUFABLE, PASO: 5,2 MM, NÚMERO DE POLOS: 3, COLOR: AZUL | 17 | PHOENIX CONTACT | DISTRIBUCION | ACCESORIO PARA CLEMA PHOENIX | 0.92 | USD
3036893 | PUENTE ENCHUFABLE, PASO: 5,2 MM, NÚMERO DE POLOS: 4, COLOR: AZUL | 38 | PHOENIX CONTACT | DISTRIBUCION | ACCESORIO PARA CLEMA PHOENIX | 1.48 | USD
3036903 | PUENTE ENCHUFABLE, PASO: 5,2 MM, NÚMERO DE POLOS: 5, COLOR: AZUL | 66 | PHOENIX CONTACT | DISTRIBUCION | ACCESORIO PARA CLEMA PHOENIX | 1.91 | USD
3036916 | PUENTE ENCHUFABLE FBS 10-5 BU PRECIO X 1 PIEZA | 88 | PHOENIX CONTACT | DISTRIBUCION | ACCESORIO PARA CLEMA PHOENIX | 4.26 | USD
3036929 | PUENTE ENCHUFABLE, PASO: 5,2 MM, NÚMERO DE POLOS: 20, COLOR: AZUL | 71 | PHOENIX CONTACT | DISTRIBUCION | ACCESORIO PARA CLEMA PHOENIX | 8.58 | USD
3036961 | PUENTE ENCHUFABLE, PASO: 6,2 MM, NÚMERO DE POLOS: 5, COLOR: AZUL | 48 | PHOENIX CONTACT | DISTRIBUCION | ACCESORIO PARA CLEMA PHOENIX | 2 | USD
3037122 | BORNE DE PASO, TENSIÓN NOMINAL: 800 V, CORRIENTE NOMINAL: 24 A, NÚMERO DE CONEXIONES: 2, TIPO DE CONEXIÓN: CONEXIÓN POR RESORTE, SECCIÓN DE DIMENSIONAMIENTO: 2,5 MM2, SECCIÓN: 0,08 MM2 - 4 MM2, CLASE | 100 | PHOENIX CONTACT | DISTRIBUCION | CLEMAS | 1.29 | USD
3038590 | TAPA FINAL, PROFUNDIDAD: 29,1 MM, ANCHURA: 2,2 MM, ALTURA: 84 MM, COLOR: GRIS | 45 | PHOENIX CONTACT | DISTRIBUCION | ACCESORIO PARA CLEMA PHOENIX | 0.55 | USD
3038930 | PUENTE ENCHUFABLE, PASO: 5,2 MM, NÚMERO DE POLOS: 50, COLOR: ROJO | 104 | PHOENIX CONTACT | DISTRIBUCION | ACCESORIO PARA CLEMA PHOENIX | 11.5 | USD
3044076 | BORNE DE PASO, TENSIÓN NOMINAL: 1000 V, CORRIENTE NOMINAL: 24 A, NÚMERO DE CONEXIONES: 2, TIPO DE CONEXIÓN: CONEXIÓN POR TORNILLO, SECCIÓN DE DIMENSIONAMIENTO: 2,5 MM2, SECCIÓN: 0,14 MM2 - 4 MM2, CLAS | 245 | PHOENIX CONTACT | DISTRIBUCION | CLEMAS | 1.02 | USD
3044089 | BORNE DE PASO, TENSIÓN NOMINAL: 1000 V, CORRIENTE NOMINAL: 24 A, NÚMERO DE CONEXIONES: 2, TIPO DE CONEXIÓN: CONEXIÓN POR TORNILLO, SECCIÓN DE DIMENSIONAMIENTO: 2,5 MM2, SECCIÓN: 0,14 MM2 - 4 MM2, CLAS | 20 | PHOENIX CONTACT | DISTRIBUCION | CLEMAS | 1.18 | USD
3044092 | BORNA DE TIERRA, NÚMERO DE CONEXIONES: 2, TIPO DE CONEXIÓN: CONEXIÓN POR TORNILLO, SECCIÓN DE DIMENSIONAMIENTO: 2,5 MM2, SECCIÓN: 0,14 MM2 - 4 MM2, CLASE DE MONTAJE: NS 35/7,5, NS 35/15, COLOR: AMARIL | 24 | PHOENIX CONTACT | DISTRIBUCION | CLEMAS | 3.41 | USD
3044102 | BORNE DE PASO, TENSIÓN NOMINAL: 1000 V, CORRIENTE NOMINAL: 32 A, NÚMERO DE CONEXIONES: 2, TIPO DE CONEXIÓN: CONEXIÓN POR TORNILLO, SECCIÓN DE DIMENSIONAMIENTO: 4 MM2, SECCIÓN: 0,14 MM2 - 6 MM2, CLASE | 3413 | PHOENIX CONTACT | DISTRIBUCION | CLEMAS | 1.17 | USD
3044115 | BORNE DE PASO, TENSIÓN NOMINAL: 1000 V, CORRIENTE NOMINAL: 32 A, NÚMERO DE CONEXIONES: 2, TIPO DE CONEXIÓN: CONEXIÓN POR TORNILLO, SECCIÓN DE DIMENSIONAMIENTO: 4 MM2, SECCIÓN: 0,14 MM2 - 6 MM2, CLASE | 100 | PHOENIX CONTACT | DISTRIBUCION | CLEMAS | 1.38 | USD
3044128 | BORNA DE TIERRA, NÚMERO DE CONEXIONES: 2, TIPO DE CONEXIÓN: CONEXIÓN POR TORNILLO, SECCIÓN: 0,14 MM2 - 6 MM2, CLASE DE MONTAJE: NS 35/7,5, NS 35/15, COLOR: AMARILLO-VERDE | 1402 | PHOENIX CONTACT | DISTRIBUCION | CLEMAS | 3.52 | USD
3044131 | BORNE DE PASO, TENSIÓN NOMINAL: 1000 V, CORRIENTE NOMINAL: 41 A, NÚMERO DE CONEXIONES: 2, TIPO DE CONEXIÓN: CONEXIÓN POR TORNILLO, SECCIÓN DE DIMENSIONAMIENTO: 6 MM2, SECCIÓN: 0,2 MM2 - 10 MM2, CLASE | 2350 | PHOENIX CONTACT | DISTRIBUCION | CLEMAS | 1.62 | USD
3044157 | BORNA DE TIERRA, NÚMERO DE CONEXIONES: 2, TIPO DE CONEXIÓN: CONEXIÓN POR TORNILLO, SECCIÓN: 0,5 MM2 - 16 MM2, CLASE DE MONTAJE: NS 35/7,5, NS 35/15, COLOR: AMARILLO-VERDE | 189 | PHOENIX CONTACT | DISTRIBUCION | CLEMAS | 3.98 | USD
3044160 | BORNE DE PASO, TENSIÓN NOMINAL: 1000 V, CORRIENTE NOMINAL: 57 A, NÚMERO DE CONEXIONES: 2, TIPO DE CONEXIÓN: CONEXIÓN POR TORNILLO, SECCIÓN DE DIMENSIONAMIENTO: 10 MM2, SECCIÓN: 0,5 MM2 - 16 MM2, CLASE | 688 | PHOENIX CONTACT | DISTRIBUCION | CLEMAS | 1.98 | USD
3044173 | BORNA DE TIERRA, NÚMERO DE CONEXIONES: 2, TIPO DE CONEXIÓN: CONEXIÓN POR TORNILLO, SECCIÓN DE DIMENSIONAMIENTO: 10 MM2, SECCIÓN: 0,5 MM2 - 16 MM2, CLASE DE MONTAJE: NS 35/7,5, NS 35/15, COLOR: AMARILL | 1694 | PHOENIX CONTACT | DISTRIBUCION | CLEMAS | 4.34 | USD
3044199 | BORNE DE PASO, TENSIÓN NOMINAL: 1000 V, CORRIENTE NOMINAL: 76 A, NÚMERO DE CONEXIONES: 2, TIPO DE CONEXIÓN: CONEXIÓN POR TORNILLO, SECCIÓN DE DIMENSIONAMIENTO: 16 MM2, SECCIÓN: 1,5 MM2 - 25 MM2, CLASE | 215 | PHOENIX CONTACT | DISTRIBUCION | CLEMAS | 2.51 | USD
3044212 | BORNA DE TIERRA, NÚMERO DE CONEXIONES: 2, TIPO DE CONEXIÓN: CONEXIÓN POR TORNILLO, SECCIÓN DE DIMENSIONAMIENTO: 16 MM2, SECCIÓN: 1,5 MM2 - 25 MM2, CLASE DE MONTAJE: NS 35/7,5, NS 35/15, COLOR: AMARILL | 89 | PHOENIX CONTACT | DISTRIBUCION | CLEMAS | 6.31 | USD
3044225 | BORNE DE PASO, TENSIÓN NOMINAL: 1000 V, CORRIENTE NOMINAL: 125 A, NÚMERO DE CONEXIONES: 2, TIPO DE CONEXIÓN: CONEXIÓN POR TORNILLO, SECCIÓN DE DIMENSIONAMIENTO: 35 MM2, SECCIÓN: 1,5 MM2 - 50 MM2, CLAS | 650 | PHOENIX CONTACT | DISTRIBUCION | CLEMAS | 5.46 | USD
3044241 | BORNA DE TIERRA, NÚMERO DE CONEXIONES: 2, TIPO DE CONEXIÓN: CONEXIÓN POR TORNILLO, SECCIÓN DE DIMENSIONAMIENTO: 35 MM2, SECCIÓN: 1,5 MM2 - 50 MM2, CLASE DE MONTAJE: NS 35/7,5, NS 35/15, COLOR: AMARILL | 154 | PHOENIX CONTACT | DISTRIBUCION | CLEMAS | 8.56 | USD
3044364 | BORNE DE PASO UT 4-TWIN PRECIO POR PZA, MINIMOS DE 50 PZS | 49 | PHOENIX CONTACT | DISTRIBUCION | CLEMAS | 2.24 | USD
3044542 | BORNE DE PASO, TENSIÓN NOMINAL: 500 V, CORRIENTE NOMINAL: 24 A, NÚMERO DE CONEXIONES: 4, TIPO DE CONEXIÓN: CONEXIÓN POR TORNILLO, SECCIÓN DE DIMENSIONAMIENTO: 2,5 MM2, SECCIÓN: 0,14 MM2 - 4 MM2, CLASE | 56 | PHOENIX CONTACT | DISTRIBUCION | CLEMAS | 2.53 | USD
3044555 | BORNE DE PASO UT 2,5-QUATTRO BU | 20 | PHOENIX CONTACT | DISTRIBUCION | CLEMAS | 2.53 | USD
3044568 | BORNA DE TIERRA, NÚMERO DE CONEXIONES: 4, TIPO DE CONEXIÓN: CONEXIÓN POR TORNILLO, SECCIÓN: 0,14 MM2 - 4 MM2, CLASE DE MONTAJE: NS 35/7,5, NS 35/15, COLOR: AMARILLO-VERDE | 40 | PHOENIX CONTACT | DISTRIBUCION | CLEMAS | 6.3 | USD
3044636 | BORNE DE DOBLE PISO, TENSIÓN NOMINAL: 500 V, CORRIENTE NOMINAL: 24 A, TIPO DE CONEXIÓN: CONEXIÓN POR TORNILLO, SECCIÓN DE DIMENSIONAMIENTO: 2,5 MM2, SECCIÓN: 0,14 MM2 - 4 MM2, CLASE DE MONTAJE: NS 35/ | 105 | PHOENIX CONTACT | DISTRIBUCION | CLEMAS | 3.43 | USD
3044814 | BORNE DE DOBLE PISO, TENSIÓN NOMINAL: 800 V, CORRIENTE NOMINAL: 30 A, TIPO DE CONEXIÓN: CONEXIÓN POR TORNILLO, 1ER Y 2º PISO, SECCIÓN DE DIMENSIONAMIENTO: 4 MM2, SECCIÓN: 0,14 MM2 - 6 MM2, CLASE DE MO | 3139 | PHOENIX CONTACT | DISTRIBUCION | CLEMAS | 3.51 | USD
3045062 | BORNE DE PASO, TENSIÓN NOMINAL: 1000 V, CORRIENTE NOMINAL: 24 A, NÚMERO DE CONEXIONES: 2, TIPO DE CONEXIÓN: CONEXIÓN POR TORNILLO, SECCIÓN DE DIMENSIONAMIENTO: 2,5 MM2, SECCIÓN: 0,14 MM2 - 4 MM2, CLAS | 20 | PHOENIX CONTACT | DISTRIBUCION | CLEMAS | 1.25 | USD
3045075 | BORNE DE PASO, TENSIÓN NOMINAL: 1000 V, CORRIENTE NOMINAL: 24 A, NÚMERO DE CONEXIONES: 2, TIPO DE CONEXIÓN: CONEXIÓN POR TORNILLO, SECCIÓN DE DIMENSIONAMIENTO: 2,5 MM2, SECCIÓN: 0,14 MM2 - 4 MM2, CLAS | 20 | PHOENIX CONTACT | DISTRIBUCION | CLEMAS | 1.25 | USD
3045088 | BORNE DE PASO, TENSIÓN NOMINAL: 1000 V, CORRIENTE NOMINAL: 24 A, NÚMERO DE CONEXIONES: 2, TIPO DE CONEXIÓN: CONEXIÓN POR TORNILLO, SECCIÓN DE DIMENSIONAMIENTO: 2,5 MM2, SECCIÓN: 0,14 MM2 - 4 MM2, CLAS | 20 | PHOENIX CONTACT | DISTRIBUCION | CLEMAS | 1.25 | USD
3045101 | BORNE DE PASO, TENSIÓN NOMINAL: 1000 V, CORRIENTE NOMINAL: 32 A, NÚMERO DE CONEXIONES: 2, TIPO DE CONEXIÓN: CONEXIÓN POR TORNILLO, SECCIÓN DE DIMENSIONAMIENTO: 4 MM2, SECCIÓN: 0,14 MM2 - 6 MM2, CLASE | 94 | PHOENIX CONTACT | DISTRIBUCION | CLEMAS | 1.44 | USD
3045127 | BORNE DE PASO, TENSIÓN NOMINAL: 1000 V, CORRIENTE NOMINAL: 32 A, NÚMERO DE CONEXIONES: 2, TIPO DE CONEXIÓN: CONEXIÓN POR TORNILLO, SECCIÓN DE DIMENSIONAMIENTO: 4 MM2, SECCIÓN: 0,14 MM2 - 6 MM2, CLASE | 85 | PHOENIX CONTACT | DISTRIBUCION | CLEMAS | 1.44 | USD
3045130 | BORNE DE PASO, TENSIÓN NOMINAL: 1000 V, CORRIENTE NOMINAL: 32 A, NÚMERO DE CONEXIONES: 2, TIPO DE CONEXIÓN: CONEXIÓN POR TORNILLO, SECCIÓN DE DIMENSIONAMIENTO: 4 MM2, SECCIÓN: 0,14 MM2 - 6 MM2, CLASE | 474 | PHOENIX CONTACT | DISTRIBUCION | CLEMAS | 1.44 | USD
3045143 | BORNE DE PASO, TENSIÓN NOMINAL: 1000 V, CORRIENTE NOMINAL: 32 A, NÚMERO DE CONEXIONES: 2, TIPO DE CONEXIÓN: CONEXIÓN POR TORNILLO, SECCIÓN DE DIMENSIONAMIENTO: 4 MM2, SECCIÓN: 0,14 MM2 - 6 MM2, CLASE | 188 | PHOENIX CONTACT | DISTRIBUCION | CLEMAS | 1.44 | USD
3045208 | BORNE DE PASO, TENSIÓN NOMINAL: 1000 V, CORRIENTE NOMINAL: 41 A, NÚMERO DE CONEXIONES: 2, TIPO DE CONEXIÓN: CONEXIÓN POR TORNILLO, SECCIÓN DE DIMENSIONAMIENTO: 6 MM2, SECCIÓN: 0,2 MM2 - 10 MM2, CLASE | 50 | PHOENIX CONTACT | DISTRIBUCION | CLEMAS | 1.96 | USD
3045224 | BORNE DE PASO, TENSIÓN NOMINAL: 1000 V, CORRIENTE NOMINAL: 32 A, NÚMERO DE CONEXIONES: 2, TIPO DE CONEXIÓN: CONEXIÓN POR TORNILLO, SECCIÓN DE DIMENSIONAMIENTO: 4 MM2, SECCIÓN: 0,14 MM2 - 6 MM2, CLASE | 100 | PHOENIX CONTACT | DISTRIBUCION | CLEMAS | 1.44 | USD
3046032 | BORNE DE CARRIL PARA FUSIBLE, TIPO DE FUSIBLE: VIDRIO/CERÁMICA/..., TIPO DE FUSIBLE: G/5 X 20, TENSIÓN NOMINAL: 500 V, CORRIENTE NOMINAL: 6,3 A, TIPO DE CONEXIÓN: CONEXIÓN POR TORNILLO, SECCIÓN DE DIM | 206 | PHOENIX CONTACT | DISTRIBUCION | CLEMAS | 5.62 | USD
3046090 | BORNE DE CARRIL PARA FUSIBLE, TIPO DE FUSIBLE: VIDRIO/CERÁMICA/..., TIPO DE FUSIBLE: G/5 X 20, TENSIÓN NOMINAL: 24 V, CORRIENTE NOMINAL: 6,3 A, TIPO DE CONEXIÓN: CONEXIÓN POR TORNILLO, SECCIÓN DE DIME | 170 | PHOENIX CONTACT | DISTRIBUCION | CLEMAS | 10.71 | USD
3046100 | BORNE DE CARRIL PARA FUSIBLE, TIPO DE FUSIBLE: VIDRIO/CERÁMICA/..., TIPO DE FUSIBLE: G/5 X 20, TENSIÓN NOMINAL: 250 V, CORRIENTE NOMINAL: 6,3 A, TIPO DE CONEXIÓN: CONEXIÓN POR TORNILLO, SECCIÓN DE DIM | 30 | PHOENIX CONTACT | DISTRIBUCION | CLEMAS | 11.02 | USD
3046139 | UT4-MT | 69 | PHOENIX CONTACT | DISTRIBUCION | CLEMAS | 30.39 | MXN
3046362 | UT 2,5-MT - BORNA INTERRUMPIBLE POR CUCHILLA 1PZA | 294 | PHOENIX CONTACT | DISTRIBUCION | CLEMAS | 4.04 | USD
3046703 | BORNE MULTIPISO, TENSIÓN NOMINAL: 1000 V, CORRIENTE NOMINAL: 36 A, TIPO DE CONEXIÓN: CONEXIÓN POR TORNILLO, SECCIÓN DE DIMENSIONAMIENTO: 6 MM2, SECCIÓN: 0,2 MM2 - 10 MM2, CLASE DE MONTAJE: NS 35/7,5, | 250 | PHOENIX CONTACT | DISTRIBUCION | CLEMAS | 8.67 | USD
3047028 | TAPA FINAL, PROFUNDIDAD: 39,8 MM, ANCHURA: 2,2 MM, ALTURA: 47 MM, COLOR: GRIS | 1053 | PHOENIX CONTACT | DISTRIBUCION | ACCESORIO PARA CLEMA PHOENIX | 0.64 | USD
3047141 | TAPA FINAL, PROFUNDIDAD: 39,8 MM, ANCHURA: 2,2 MM, ALTURA: 56,8 MM, COLOR: GRIS PRECIO POR PZA, MINIMO DE COMPRA 50 | 49 | PHOENIX CONTACT | DISTRIBUCION | ACCESORIO PARA CLEMA PHOENIX | 0.64 | USD
3047167 | PLACA SEPARADORA, PROFUNDIDAD: 45,7 MM, ANCHURA: 2,2 MM, ALTURA: 53,4 MM, COLOR: GRIS | 53 | PHOENIX CONTACT | DISTRIBUCION | ACCESORIO PARA CLEMA PHOENIX | 0.74 | USD
3047170 | TAPA FINAL, PROFUNDIDAD: 39,8 MM, ANCHURA: 2,2 MM, ALTURA: 64,4 MM, COLOR: GRIS | 81 | PHOENIX CONTACT | DISTRIBUCION | ACCESORIO PARA CLEMA PHOENIX | 0.66 | USD
3047293 | TAPA FINAL, PROFUNDIDAD: 57,5 MM, ANCHURA: 2,2 MM, ALTURA: 69,9 MM, COLOR: GRIS | 421 | PHOENIX CONTACT | DISTRIBUCION | ACCESORIO PARA CLEMA PHOENIX | 0.91 | USD
3047491 | TAPA, 2,2 MM DE ANCHO D-UTME 4 | 6 | PHOENIX CONTACT | DISTRIBUCION | CLEMAS | 1.05 | USD
3048632 | BORNE DE CARRIL PARA FUSIBLE, TIPO DE FUSIBLE: VIDRIO/CERÁMICA/..., TIPO DE FUSIBLE: CLASS CC, TENSIÓN NOMINAL: 600 V, CORRIENTE NOMINAL: 30 A, TIPO DE CONEXIÓN: CONEXIÓN POR TORNILLO, SECCIÓN DE DIME | 1 | PHOENIX CONTACT | DISTRIBUCION | CLEMAS | 96.72 | USD
3050374 | BORNE DE CARRIL PARA FUSIBLE, TIPO DE FUSIBLE: VIDRIO/CERÁMICA/..., TIPO DE FUSIBLE: G/5 X 20, TENSIÓN NOMINAL: 24 V, CORRIENTE NOMINAL: 6,3 A, TIPO DE CONEXIÓN: CONEXIÓN RÁPIDA, 1ER PISO, SECCIÓN DE | 48 | PHOENIX CONTACT | DISTRIBUCION | CLEMAS | 16.16 | USD
3059809 | TAPA D-TB 4/10 | 159 | PHOENIX CONTACT | DISTRIBUCION | ACCESORIO PARA CLEMA PHOENIX | 0.12 | USD
3059812 | TAPA D-TB 4-HESI | 50 | PHOENIX CONTACT | DISTRIBUCION | ACCESORIO PARA CLEMA PHOENIX | 0.23 | USD
3059870 | BORNA DE TIERRA TB 6-PE I PRECIO X PIEZA | 100 | PHOENIX CONTACT | DISTRIBUCION | CLEMAS | 2.23 | USD
3059870 | BORNA DE TIERRA TB 6-PE I BORNA DE TIERRA TB 6-PE I PRECIO X PIEZA | 40 | PHOENIX CONTACT | DISTRIBUCION | CLEMAS | 2.23 | USD
3059883 | TB 10-PE I - BORNA DE TIERRA (1SNK508150R0000) | 198 | PHOENIX CONTACT | DISTRIBUCION | CLEMAS | 2.66 | USD
3059896 | BORNA DE TIERRA TB 16-PE I PRECIO POR PIEZA | 34 | PHOENIX CONTACT | DISTRIBUCION | CLEMAS | 2.73 | USD
3059922 | TAPA D-TB 16 | 76 | PHOENIX CONTACT | DISTRIBUCION | ACCESORIO PARA CLEMA PHOENIX | 0.17 | USD
3059935 | TAPA FINAL D-TB 35 | 98 | PHOENIX CONTACT | DISTRIBUCION | ACCESORIO PARA CLEMA PHOENIX | 0.19 | USD
3059980 | BORNA DE TIERRA TB 4-PE I PRECIO POR PZA | 355 | PHOENIX CONTACT | DISTRIBUCION | CLEMAS | 1.73 | USD
3059980 | BORNA DE TIERRA TB 4-PE I PRECIO X PZA | 100 | PHOENIX CONTACT | DISTRIBUCION | CLEMAS | 1.73 | USD
3061350 | FUSIBLE, 10,3X38 MM, HASTA 1000 V DC, CARACTERÍSTICA GPV | 36 | PHOENIX CONTACT | DISTRIBUCION | FUSIBLE | 5.91 | USD
3064124 | BORNA DE TIERRA, NÚMERO DE CONEXIONES: 2, TIPO DE CONEXIÓN: CONEXIÓN POR TORNILLO, SECCIÓN: 0,14 MM2 - 4 MM2, CLASE DE MONTAJE: NS 35/7,5, NS 35/15, COLOR: AMARILLO-VERDE | 35 | PHOENIX CONTACT | DISTRIBUCION | CLEMAS | 3.67 | USD
3072815 | BORNA SECCIONABLE, TENSIÓN NOMINAL: 1000 V, CORRIENTE NOMINAL: 41 A, TIPO DE CONEXIÓN: CONEXIÓN POR TORNILLO, SECCIÓN DE DIMENSIONAMIENTO: 6 MM2, SECCIÓN: 0,2 MM2 - 10 MM2 , CLASE DE MONTAJE: NS 35/7, | 30 | PHOENIX CONTACT | DISTRIBUCION | CLEMAS | 8.28 | USD
3100046 | MTKD-FE/CUNI - BORNES PARA TERMOPARES | 48 | PHOENIX CONTACT | DISTRIBUCION | CLEMAS | 13.54 | USD
3100047 | BORNES PARA TERMOPARES, TC TIPO J, TENSIÓN NOMINAL: 400 V, CORRIENTE NOMINAL: 1 A, NÚMERO DE CONEXIONES: 4, NÚMERO DE POLOS: 2, TIPO DE CONEXIÓN: CONEXIÓN POR TORNILLO, 1ER PISO, SECCIÓN: 0,2 MM2 - 4 | 42 | PHOENIX CONTACT | DISTRIBUCION | CLEMAS | 13.07 | USD
3101029 | TAPA FINAL, PROFUNDIDAD: 28,7 MM, ANCHURA: 1 MM, ALTURA: 46 MM, COLOR: GRIS | 35 | PHOENIX CONTACT | DISTRIBUCION | ACCESORIO PARA CLEMA PHOENIX | 0.72 | USD
3113771 | TAPA FINAL, PROFUNDIDAD: 45,5 MM, ANCHURA: 2,2 MM, ALTURA: 97,2 MM, COLOR: GRIS | 280 | PHOENIX CONTACT | DISTRIBUCION | ACCESORIO PARA CLEMA PHOENIX | 0.68 | USD
3121025 | BORNE INTERRUMPIBLE, TENSIÓN NOMINAL: 24 V, CORRIENTE NOMINAL: 41 A, TIPO DE CONEXIÓN: CONEXIÓN POR TORNILLO, SECCIÓN DE DIMENSIONAMIENTO: 6 MM2, SECCIÓN: 0,5 MM2 - 10 MM2, MONTAJE: NS 35/7,5, NS 35/1 | 5 | PHOENIX CONTACT | DISTRIBUCION | CLEMAS | 63.83 | USD
3200124 | PUNTERA, LONGITUD DEL MANGUITO: 12 MM, COLOR: MARRÓN | 5 | PHOENIX CONTACT | DISTRIBUCION | TERMINAL | 0.05 | USD
3200182 | PUNTA TERMINAL AI 1 -10 RD PRECIO X PQT 100 | 3 | PHOENIX CONTACT | DISTRIBUCION | TERMINAL | 3.22 | USD
3200195 | PUNTA TERMINAL LONGITUD DEL MANGUITO: 10 MM, COLOR: NEGRO AI 1,5 -10 BK | 10 | PHOENIX CONTACT | DISTRIBUCION | TERMINAL | 0.03 | USD
3200522 | PUNTERA, LONGITUD DEL MANGUITO: 8 MM, COLOR: AZUL PRECIO POR BOLSA DE 100 | 7 | PHOENIX CONTACT | DISTRIBUCION | TERMINAL | 1.61 | USD
3200551 | PUNTERA, LONGITUD DE ZONA DE CONTACTO: 12 MM, LONGITUD DEL MANGUITO: 22 MM, COLOR: ROJO PRECIO POR PQT 100 | 1 | PHOENIX CONTACT | DISTRIBUCION | TERMINAL | 4.82 | USD
3200564 | PUNTERA, LONGITUD DEL MANGUITO: 12 MM, COLOR: AZUL PRECIO POR PQT DE 100 | 1 | PHOENIX CONTACT | DISTRIBUCION | TERMINAL | 7.24 | USD
3200823 | PUNTERA, LONGITUD DEL MANGUITO: 8 MM, COLOR: NEGRO PRECIO POR BOLSA DE 100 PIEZAS | 9 | PHOENIX CONTACT | DISTRIBUCION | TERMINAL | 0.08 | USD
3200917 | PUNTERA, LONGITUD DE ZONA DE CONTACTO: 8 MM, LONGITUD DEL MANGUITO: 14 MM, COLOR: NEGRO PAQ. DE 1000 PZAS | 4 | PHOENIX CONTACT | DISTRIBUCION | TERMINAL | 0.02 | USD
3200920 | PUNTERA, LONGITUD DEL MANGUITO: 8 MM, COLOR: AZUL AI 2,5 - 8 BU -1000 | 1 | PHOENIX CONTACT | DISTRIBUCION | TERMINAL | 0.02 | USD
3201000 | PUNTERA, LONGITUD DE ZONA DE CONTACTO: 12 MM, LONGITUD DEL MANGUITO: 23 MM, COLOR: GRIS PRECIO POR PQT 100 | 16 | PHOENIX CONTACT | DISTRIBUCION | TERMINAL | 21.71 | USD
3201136 | PUNTERA, LONGITUD DEL MANGUITO: 8 MM, COLOR: ROJO | 1 | PHOENIX CONTACT | DISTRIBUCION | TERMINAL | 0.02 | USD
3201385 | PUNTERAS DE CONDUCTOR, 1,0 MM2, EN CINTA, LONGITUD DEL CASQUILLO: 8 MM, CON CUELLO AISLANTE, ESTAÑADO GALVÁNICAMENTE, COLOR: ROJO PRECIO POR 1000 PIEZAS | 5 | PHOENIX CONTACT | DISTRIBUCION | TERMINAL | 0.04 | USD
3201398 | PUNTERAS DE CONDUCTOR, 1,5 MM2, EN CINTA, LONGITUD DEL CASQUILLO: 8 MM, CON CUELLO AISLANTE, ESTAÑADO GALVÁNICAMENTE, COLOR: NEGRO PRECIO POR PAQUETE DE 1000 | 5 | PHOENIX CONTACT | DISTRIBUCION | TERMINAL | 40.21 | USD
3201408 | PUNTERAS DE CONDUCTOR, 2,5 MM2, EN CINTA, LONGITUD DEL CASQUILLO: 8 MM, CON CUELLO AISLANTE, ESTAÑADO GALVÁNICAMENTE, COLOR: AZUL PRECIO POR PAQUETE DE 500 | 10 | PHOENIX CONTACT | DISTRIBUCION | TERMINAL | 24.12 | USD
3202533 | PUNTA TERMINAL AI 2,5 -10 BU PRECIO X PQT 100 | 2 | PHOENIX CONTACT | DISTRIBUCION | TERMINAL | 3.22 | USD
3202960 | CAJA DE SURTIDO, EQUIPADA CON PUNTERAS SEGÚN DIN 46228-4: 1990-09, CADA UNA CON 50 UNIDADES. AI 0,5-8 WH, AI 2,5-8 BU, 100 UDS. AI 0,75-8 GY, AI 1-8 RD, AI 1,5-8 BK | 3 | PHOENIX CONTACT | DISTRIBUCION | TERMINAL | 423.29 | USD
3203053 | PUNTA TERMINAL LONGITUD DEL MANGUITO: 6 MM, COLOR: TURQUESA | 98 | PHOENIX CONTACT | DISTRIBUCION | TERMINAL | 0.02 | USD
3206416 | BORNE DE PASO, TENSIÓN NOMINAL: 800 V, CORRIENTE NOMINAL: 24 A, NÚMERO DE CONEXIONES: 2, TIPO DE CONEXIÓN: CONEXIÓN RÁPIDA, 1ER PISO, SECCIÓN DE DIMENSIONAMIENTO: 2,5 MM2, SECCIÓN: 0,5 MM2 - 2,5 MM2, | 150 | PHOENIX CONTACT | DISTRIBUCION | CLEMAS | 1.69 | USD
3208100 | BORNE DE PASO, TENSIÓN NOMINAL: 500 V, CORRIENTE NOMINAL: 17,5 A, NÚMERO DE CONEXIONES: 2, TIPO DE CONEXIÓN: CONEXIÓN PUSH-IN, 1ER PISO, SECCIÓN DE DIMENSIONAMIENTO: 1,5 MM2, SECCIÓN: 0,14 MM2 - 1,5 M | 340 | PHOENIX CONTACT | DISTRIBUCION | CLEMAS | 0.95 | USD
3208139 | BORNA DE TIERRA, NÚMERO DE CONEXIONES: 2, TIPO DE CONEXIÓN: CONEXIÓN PUSH-IN, 1ER PISO, SECCIÓN: 0,14 MM2 - 1,5 MM2, CLASE DE MONTAJE: NS 35/7,5, NS 35/15, COLOR: AMARILLO-VER | 150 | PHOENIX CONTACT | DISTRIBUCION | CLEMAS | 3.22 | USD
3208142 | TAPA FINAL, LONGITUD: 45 MM, ANCHURA: 2,2 MM, ALTURA: 24,3 MM, COLOR: GRIS | 20 | PHOENIX CONTACT | DISTRIBUCION | ACCESORIO PARA CLEMA PHOENIX | 0.51 | USD
3208511 | BORNE DE DOBLE PISO, TENSIÓN NOMINAL: 500 V, CORRIENTE NOMINAL: 16 A, TIPO DE CONEXIÓN: CONEXIÓN PUSH-IN, 1ER Y 2º PISO, SECCIÓN DE DIMENSIONAMIENTO: 1,5 MM2, SECCIÓN: 0,14 MM2 - 1,5 MM2, CLASE DE MON | 260 | PHOENIX CONTACT | DISTRIBUCION | CLEMAS | 1.96 | USD
3208579 | TAPA FINAL, PROFUNDIDAD: 34,9 MM, ANCHURA: 2,2 MM, ALTURA: 65,4 MM, COLOR: GRIS | 10 | PHOENIX CONTACT | DISTRIBUCION | ACCESORIO PARA CLEMA PHOENIX | 0.55 | USD
3208745 | BORNA DE TIERRA, NÚMERO DE CONEXIONES: 3, TIPO DE CONEXIÓN: CONEXIÓN PUSH-IN, SECCIÓN DE DIMENSIONAMIENTO: 10 MM2, SECCIÓN: 0,5 MM2 - 16 MM2, CLASE DE MONTAJE: NS 35/7,5, NS 35/15, COLOR: AMARILLO-VER | 10 | PHOENIX CONTACT | DISTRIBUCION | CLEMAS | 8.43 | USD
3208748 | TAPA FINAL, PROFUNDIDAD: 42,6 MM, ANCHURA: 2,2 MM, ALTURA: 88,9 MM, COLOR: GRIS | 80 | PHOENIX CONTACT | DISTRIBUCION | ACCESORIO PARA CLEMA PHOENIX | 0.8 | USD
3208979 | TAPA FINAL, PROFUNDIDAD: 29 MM, ANCHURA: 2,2 MM, ALTURA: 77 MM, COLOR: GRIS | 46 | PHOENIX CONTACT | DISTRIBUCION | ACCESORIO PARA CLEMA PHOENIX | 0.52 | USD
3209015 | BORNA DE ACTUADOR/SENSOR DE PROXIMIDAD, TENSIÓN NOMINAL: 250 V, CORRIENTE NOMINAL: 18 A, NÚMERO DE CONEXIONES: 4, TIPO DE CONEXIÓN: CONEXIÓN POR RESORTE, SECCIÓN DE DIMENSIONAMIENTO: 2,5 MM2, SECCIÓN: | 16 | PHOENIX CONTACT | DISTRIBUCION | CLEMAS | 3.69 | USD
3209235 | CABEZA PORTAFUSIBLE, ADECUADOS PARA BORNES A PARTIR DE UN ANCHO DE 5,2 MM CON ZONA TG, TENSIÓN NOMINAL: 400 V, CORRIENTE NOMINAL: 6,3 A, TIPO DE CONEXIÓN: CONEXIÓN ENCHUFABLE, TIPO DE FUSIBLE: G/5 X 2 | 95 | PHOENIX CONTACT | DISTRIBUCION | ACCESORIO PARA CLEMA PHOENIX | 3.21 | USD
3209248 | CABEZA PORTAFUSIBLE, ADECUADOS PARA BORNES A PARTIR DE UN ANCHO DE 5,2 MM CON ZONA TG, TENSIÓN NOMINAL: 24 V, CORRIENTE NOMINAL: 6,3 A, TIPO DE CONEXIÓN: CONEXIÓN ENCHUFABLE, TIPO DE FUSIBLE: G/5 X 20 | 30 | PHOENIX CONTACT | DISTRIBUCION | ACCESORIO PARA CLEMA PHOENIX | 9.01 | USD
3209510 | BORNE DE PASO, TENSIÓN NOMINAL: 800 V, CORRIENTE NOMINAL: 24 A, NÚMERO DE CONEXIONES: 2, NÚMERO DE POLOS: 1, TIPO DE CONEXIÓN: CONEXIÓN PUSH-IN, SECCIÓN DE DIMENSIONAMIENTO: 2,5 MM2, SECCIÓN: 0,14 MM2 | 5068 | PHOENIX CONTACT | DISTRIBUCION | CLEMAS | 0.97 | USD
3209512 | BORNE DE PASO, TENSIÓN NOMINAL: 800 V, CORRIENTE NOMINAL: 24 A, NÚMERO DE CONEXIONES: 2, NÚMERO DE POLOS: 1, TIPO DE CONEXIÓN: CONEXIÓN PUSH-IN, SECCIÓN DE DIMENSIONAMIENTO: 2,5 MM2, SECCIÓN: 0,14 MM2 | 21 | PHOENIX CONTACT | DISTRIBUCION | CLEMAS | 1.1 | USD
3209514 | BORNE DE PASO PT 2,5 WH PRECIO X 1 PIEZA | 39 | PHOENIX CONTACT | DISTRIBUCION | CLEMAS | 1.1 | USD
3209523 | BORNE DE PASO, TENSIÓN NOMINAL: 800 V, CORRIENTE NOMINAL: 24 A, NÚMERO DE CONEXIONES: 2, NÚMERO DE POLOS: 1, TIPO DE CONEXIÓN: CONEXIÓN PUSH-IN, SECCIÓN DE DIMENSIONAMIENTO: 2,5 MM2, SECCIÓN: 0,14 MM2 | 402 | PHOENIX CONTACT | DISTRIBUCION | CLEMAS | 0.95 | USD
3209536 | BORNA DE TIERRA PT 2,5-PE PRECIO X 1 PIEZA | 407 | PHOENIX CONTACT | DISTRIBUCION | CLEMAS | 3.29 | USD
3209565 | BORNA DE TIERRA, NÚMERO DE CONEXIONES: 3, TIPO DE CONEXIÓN: CONEXIÓN PUSH-IN, SECCIÓN DE DIMENSIONAMIENTO: 2,5 MM2, SECCIÓN: 0,14 MM2 - 4 MM2, CLASE DE MONTAJE: NS 35/7,5, NS 35/15, COLOR: AMARILLO-VE | 35 | PHOENIX CONTACT | DISTRIBUCION | CLEMAS | 4.45 | USD
3209578 | BORNE DE PASO PT 2,5-QUATTRO PRECIO X 1 PIEZA | 482 | PHOENIX CONTACT | DISTRIBUCION | CLEMAS | 1.7 | USD
3209579 | BORNE DE PASO PT 2,5-QUATTRO WH | 28 | PHOENIX CONTACT | DISTRIBUCION | CLEMAS | 1.84 | USD
3209580 | BORNE DE PASO, TENSIÓN NOMINAL: 800 V, CORRIENTE NOMINAL: 24 A, NÚMERO DE CONEXIONES: 4, TIPO DE CONEXIÓN: CONEXIÓN PUSH-IN, SECCIÓN DE DIMENSIONAMIENTO: 2,5 MM2, SECCIÓN: 0,14 MM2 - 4 MM2, CLASE DE M | 14 | PHOENIX CONTACT | DISTRIBUCION | CLEMAS | 1.84 | USD
3209581 | BORNE DE PASO, TENSIÓN NOMINAL: 800 V, CORRIENTE NOMINAL: 24 A, NÚMERO DE CONEXIONES: 4, TIPO DE CONEXIÓN: CONEXIÓN PUSH-IN, SECCIÓN DE DIMENSIONAMIENTO: 2,5 MM2, SECCIÓN: 0,14 MM2 - 4 MM2, CLASE DE M | 16 | PHOENIX CONTACT | DISTRIBUCION | CLEMAS | 1.74 | USD
3209594 | PT 2,5-QUATTRO-PE - BORNA DE TIERRA | 179 | PHOENIX CONTACT | DISTRIBUCION | CLEMAS | 5.05 | USD
3210499 | BORNE MULTIPISO, TENSIÓN NOMINAL: 500 V, CORRIENTE NOMINAL: 20 A, TIPO DE CONEXIÓN: CONEXIÓN PUSH-IN, 1., 2. Y 3ER PISO, SECCIÓN DE DIMENSIONAMIENTO: 2,5 MM2, SECCIÓN: 0,14 MM2 - 4 MM2, CLASE DE MONTA | 535 | PHOENIX CONTACT | DISTRIBUCION | CLEMAS | 4.4 | USD
3210512 | BORNE MULTIPISO PT 2,5-3PV | 115 | PHOENIX CONTACT | DISTRIBUCION | CLEMAS | 7.33 | USD
3210525 | BORNA DE TIERRA, NÚMERO DE CONEXIONES: 6, TIPO DE CONEXIÓN: CONEXIÓN PUSH-IN, 1., 2. Y 3ER PISO, SECCIÓN: 0,14 MM2 - 4 MM2, CLASE DE MONTAJE: NS 35/7,5, NS 35/15, COLOR: AMARILLO-VERDE | 15 | PHOENIX CONTACT | DISTRIBUCION | CLEMAS | 9.11 | USD
3210567 | BORNA DE DOBLE PISO PTTB 2,5 PRECIO X 1 PIEZA | 1513 | PHOENIX CONTACT | DISTRIBUCION | CLEMAS | 2.61 | USD
3210596 | BORNE DE DOBLE PISO CONDUCTOR DE PROTECCIÓN, NÚMERO DE CONEXIONES: 4, TIPO DE CONEXIÓN: CONEXIÓN PUSH-IN, 1ER Y 2º PISO, SECCIÓN DE DIMENSIONAMIENTO: 2,5 MM2, SECCIÓN: 0,14 MM2 - 4 MM2, CLASE DE MONTA | 44 | PHOENIX CONTACT | DISTRIBUCION | CLEMAS | 7.12 | USD
3211003 | TAPA FINAL, PROFUNDIDAD: 29,1 MM, ANCHURA: 2,2 MM, ALTURA: 62 MM, COLOR: GRIS | 40 | PHOENIX CONTACT | DISTRIBUCION | ACCESORIO PARA CLEMA PHOENIX | 0.48 | USD
3211634 | TAPA FINAL D-PTTB 2,5 PRECIO X 1 PIEZA | 323 | PHOENIX CONTACT | DISTRIBUCION | ACCESORIO PARA CLEMA PHOENIX | 0.55 | USD
3211647 | TAPA FINAL, PROFUNDIDAD: 50,2 MM, ANCHURA: 2,2 MM, ALTURA: 102,2 MM, COLOR: GRIS | 254 | PHOENIX CONTACT | DISTRIBUCION | ACCESORIO PARA CLEMA PHOENIX | 0.73 | USD
3211757 | BORNE DE PASO PT 4 PRECIO X 1 PIEZA | 615 | PHOENIX CONTACT | DISTRIBUCION | CLEMAS | 1.15 | USD
3211766 | BORNA DE TIERRA, NÚMERO DE CONEXIONES: 2, TIPO DE CONEXIÓN: CONEXIÓN PUSH-IN, SECCIÓN: 0,2 MM2 - 6 MM2, CLASE DE MONTAJE: NS 35/7,5, NS 35/15, COLOR: AMARILLO-VERDE | 738 | PHOENIX CONTACT | DISTRIBUCION | CLEMAS | 3.39 | USD
3211786 | BORNE DE DOBLE PISO, TENSIÓN NOMINAL: 500 V, CORRIENTE NOMINAL: 28 A, TIPO DE CONEXIÓN: CONEXIÓN PUSH-IN, 1ER Y 2º PISO, SECCIÓN DE DIMENSIONAMIENTO: 4 MM2, SECCIÓN: 0,2 MM2 - 6 MM2, CLASE DE MONTAJE: | 57 | PHOENIX CONTACT | DISTRIBUCION | CLEMAS | 2.81 | USD
3211797 | BORNE DE PASO, TENSIÓN NOMINAL: 800 V, CORRIENTE NOMINAL: 32 A, NÚMERO DE CONEXIONES: 4, TIPO DE CONEXIÓN: CONEXIÓN PUSH-IN, SECCIÓN DE DIMENSIONAMIENTO: 4 MM2, SECCIÓN: 0,2 MM2 - 6 MM2, CLASE DE MONT | 100 | PHOENIX CONTACT | DISTRIBUCION | CLEMAS | 2 | USD
3211809 | BORNA DE TIERRA, NÚMERO DE CONEXIONES: 4, TIPO DE CONEXIÓN: CONEXIÓN PUSH-IN, SECCIÓN: 0,2 MM2 - 6 MM2, CLASE DE MONTAJE: NS 35/7,5, NS 35/15, COLOR: AMARILLO-VERDE | 45 | PHOENIX CONTACT | DISTRIBUCION | CLEMAS | 5.36 | USD
3211813 | BORNE DE PASO, TENSIÓN NOMINAL: 1000 V, CORRIENTE NOMINAL: 41 A, NÚMERO DE CONEXIONES: 2, NÚMERO DE POLOS: 1, TIPO DE CONEXIÓN: CONEXIÓN PUSH-IN, SECCIÓN DE DIMENSIONAMIENTO: 6 MM2, SECCIÓN: 0,5 MM2 - | 678 | PHOENIX CONTACT | DISTRIBUCION | CLEMAS | 1.72 | USD
3211822 | BORNA DE TIERRA, NÚMERO DE CONEXIONES: 2, NÚMERO DE POLOS: 1, TIPO DE CONEXIÓN: CONEXIÓN PUSH-IN, SECCIÓN: 0,5 MM2 - 10 MM2, CLASE DE MONTAJE: NS 35/7,5, NS 35/15, COLOR: AMARILLO-VERDE | 11 | PHOENIX CONTACT | DISTRIBUCION | CLEMAS | 4.4 | USD
3211861 | BORNE DE CARRIL PARA FUSIBLE, TIPO DE FUSIBLE: VIDRIO/CERÁMICA/..., TIPO DE FUSIBLE: G/5 X 20, TENSIÓN NOMINAL: 500 V, CORRIENTE NOMINAL: 6,3 A, NÚMERO DE POLOS: 1, TIPO DE CONEXIÓN: CONEXIÓN PUSH-IN, | 32 | PHOENIX CONTACT | DISTRIBUCION | CLEMAS | 5.15 | USD
3212044 | TAPA FINAL, LONGITUD: 57,7 MM, ANCHURA: 2,2 MM, ALTURA: 36 MM, COLOR: GRIS | 144 | PHOENIX CONTACT | DISTRIBUCION | ACCESORIO PARA CLEMA PHOENIX | 0.52 | USD
3212057 | TAPA FINAL, PROFUNDIDAD: 42,6 MM, ANCHURA: 2,2 MM, ALTURA: 67,7 MM, COLOR: GRIS | 122 | PHOENIX CONTACT | DISTRIBUCION | ACCESORIO PARA CLEMA PHOENIX | 0.57 | USD
3212064 | BORNE DE CORRIENTE, TENSIÓN NOMINAL: 1000 V, CORRIENTE NOMINAL: 125 A, NÚMERO DE CONEXIONES: 2, TIPO DE CONEXIÓN: CONEXIÓN POWERTURN, SECCIÓN DE DIMENSIONAMIENTO: 35 MM2, SECCIÓN: 2,5 MM2 - 35 MM2, CL | 2 | PHOENIX CONTACT | DISTRIBUCION | CLEMAS | 7.78 | USD
3212066 | BORNA DE TIERRA, NÚMERO DE CONEXIONES: 2, TIPO DE CONEXIÓN: CONEXIÓN POWERTURN, SECCIÓN DE DIMENSIONAMIENTO: 35 MM2, SECCIÓN: 2,5 MM2 - 35 MM2, CLASE DE MONTAJE: NS 35/15, COLOR: AMARILLO-VERDE | 2 | PHOENIX CONTACT | DISTRIBUCION | CLEMAS | 13.65 | USD
3212120 | BORNE DE PASO, TENSIÓN NOMINAL: 1000 V, CORRIENTE NOMINAL: 57 A, NÚMERO DE CONEXIONES: 2, CONEXIÓN PUSH-IN, DIMENSIONAMIENTO: 10 MM2, SECCIÓN: 0,5 MM2 - 16 MM2, CLASE DE MONTAJE: NS 35/7,5, NS 35/15, | 150 | PHOENIX CONTACT | DISTRIBUCION | CLEMAS | 2.33 | USD
3212131 | BORNA DE TIERRA, NÚMERO DE CONEXIONES: 2, TIPO DE CONEXIÓN: CONEXIÓN PUSH-IN, SECCIÓN DE DIMENSIONAMIENTO: 10 MM2, SECCIÓN: 0,5 MM2 - 16 MM2, CLASE DE MONTAJE: NS 35/7,5, NS 35/15, COLOR: AMARILLO-VER | 69 | PHOENIX CONTACT | DISTRIBUCION | CLEMAS | 5.17 | USD
3212300 | BORNE INTERRUMP. PARA CIRC. MEDIDA, TENSIÓN NOMINAL: 500 V, CORRIENTE NOMINAL: 30 A, TIPO DE CONEXIÓN: CONEXIÓN PUSH-IN, 1ER PISO, SECCIÓN DE DIMENSIONAMIENTO: 6 MM2, SECCIÓN: 0,5 MM2 - 10 MM2 , COLOR | 10 | PHOENIX CONTACT | DISTRIBUCION | CLEMAS | 8.56 | USD
3212303 | TAPA FINAL, PROFUNDIDAD: 41,9 MM, ANCHURA: 2,2 MM, ALTURA: 114,3 MM, COLOR: GRIS | 11 | PHOENIX CONTACT | DISTRIBUCION | ACCESORIO PARA CLEMA PHOENIX | 1.19 | USD
3212304 | CONECTOR MACHO, 2 POLOS CON FUNCIÓN DE CORTOCIRCUITO INTEGRADA Y AUTOMÁTICA | 11 | PHOENIX CONTACT | DISTRIBUCION | CONECTOR | 10.7 | USD
3212358 | BORNE DE PASO, TENSIÓN NOMINAL: 500 V, CORRIENTE NOMINAL: 17,5 A, NÚMERO DE CONEXIONES: 3, NÚMERO DE POLOS: 1, TIPO DE CONEXIÓN: CONEXIÓN PUSH-IN / CONEXIÓN ENCHUFABLE, 1ER PISO, SECCIÓN DE DIMENSIONA | 30 | PHOENIX CONTACT | DISTRIBUCION | CLEMAS | 1.25 | USD
3212950 | BORNA DE TIERRA, NÚMERO DE CONEXIONES: 4, TIPO DE CONEXIÓN: CONEXIÓN PUSH-IN, SECCIÓN: 0,5 MM2 - 10 MM2, CLASE DE MONTAJE: NS 35/7,5, NS 35/15, COLOR: AMARILLO-VERDE | 26 | PHOENIX CONTACT | DISTRIBUCION | CLEMAS | 9.26 | USD
3213014 | PUENTE ENCHUFABLE, PASO: 3,5 MM, NÚMERO DE POLOS: 2, COLOR: ROJO | 41 | PHOENIX CONTACT | DISTRIBUCION | ACCESORIO PARA CLEMA PHOENIX | 0.55 | USD
3213027 | PUENTE ENCHUFABLE, PASO: 3,5 MM, NÚMERO DE POLOS: 3, COLOR: ROJO | 46 | PHOENIX CONTACT | DISTRIBUCION | ACCESORIO PARA CLEMA PHOENIX | 0.97 | USD
3213056 | PUENTE ENCHUFABLE, PASO: 3,5 MM, NÚMERO DE POLOS: 10, COLOR: ROJO | 95 | PHOENIX CONTACT | DISTRIBUCION | ACCESORIO PARA CLEMA PHOENIX | 4.31 | USD
3213069 | PUENTE ENCHUFABLE, PASO: 3,5 MM, NÚMERO DE POLOS: 20, COLOR: ROJO | 105 | PHOENIX CONTACT | DISTRIBUCION | ACCESORIO PARA CLEMA PHOENIX | 8.67 | USD
3213125 | PUENTE ENCHUFABLE, PASO: 3,5 MM, NÚMERO DE POLOS: 10, COLOR: AZUL | 84 | PHOENIX CONTACT | DISTRIBUCION | ACCESORIO PARA CLEMA PHOENIX | 4.58 | USD
3213138 | PUENTE ENCHUFABLE, PASO: 3,5 MM, NÚMERO DE POLOS: 20, COLOR: AZUL | 85 | PHOENIX CONTACT | DISTRIBUCION | ACCESORIO PARA CLEMA PHOENIX | 9.18 | USD
3213140 | BORNE DE CORRIENTE, TENSIÓN NOMINAL: 1000 V, CORRIENTE NOMINAL: 192 A, NÚMERO DE CONEXIONES: 2, NÚMERO DE POLOS: 1, TIPO DE CONEXIÓN: CONEXIÓN POR TORNILLO, SECCIÓN DE DIMENSIONAMIENTO: 70 MM2, SECCIÓ | 80 | PHOENIX CONTACT | DISTRIBUCION | CLEMAS | 31.18 | USD
3213960 | BORNE DE TIERRA PARA DISTRIBUCIÓN, LA CORRIENTE Y LA TENSIÓN SON DETERMINADAS POR EL CONECTOR EMPLEADO., TENSIÓN NOMINAL: 400 V, CORRIENTE NOMINAL: 24 A, CONEXIÓN PUSH-IN, SECCIÓN DE DIMENSIONAMIENTO: | 325 | PHOENIX CONTACT | DISTRIBUCION | CLEMAS | 5.8 | USD
3213976 | TAPA FINAL, PROFUNDIDAD: 48,2 MM, ANCHURA: 2,2 MM, ALTURA: 101 MM, COLOR: GRIS | 160 | PHOENIX CONTACT | DISTRIBUCION | ACCESORIO PARA CLEMA PHOENIX | 0.57 | USD
3214259 | BORNE MULTIPISO, TENSIÓN NOMINAL: 500 V, CORRIENTE NOMINAL: 19 A, TIPO DE CONEXIÓN: CONEXIÓN POR TORNILLO, SECCIÓN DE DIMENSIONAMIENTO: 2,5 MM2, SECCIÓN: 0,14 MM2 - 4 MM2, CLASE DE MONTAJE: NS 35/7,5, | 20 | PHOENIX CONTACT | DISTRIBUCION | CLEMAS | 5.28 | USD
3214314 | TAPA FINAL, PROFUNDIDAD: 69,8 MM, ANCHURA: 2,2 MM, ALTURA: 90 MM, COLOR: GRIS | 40 | PHOENIX CONTACT | DISTRIBUCION | ACCESORIO PARA CLEMA PHOENIX | 0.98 | USD
3214320 | BORNE DE CARRIL PARA FUSIBLE, TIPO DE FUSIBLE: VIDRIO/CERÁMICA/..., TIPO DE FUSIBLE: G/5 X 20, TENSIÓN NOMINAL: 500 V, CORRIENTE NOMINAL: 28 A, TIPO DE CONEXIÓN: CONEXIÓN POR TORNILLO, SECCIÓN DE DIME | 10 | PHOENIX CONTACT | DISTRIBUCION | CLEMAS | 13.32 | USD
3214321 | BORNE DE CARRIL PARA FUSIBLE, TIPO DE FUSIBLE: VIDRIO/CERÁMICA/..., TIPO DE FUSIBLE: G/5 X 20, TENSIÓN NOMINAL: 24 V, CORRIENTE NOMINAL: 28 A, TIPO DE CONEXIÓN: CONEXIÓN POR TORNILLO, SECCIÓN DE DIMEN | 54 | PHOENIX CONTACT | DISTRIBUCION | CLEMAS | 18.38 | USD
3214325 | BORNE DE CARRIL PARA FUSIBLE, TIPO DE FUSIBLE: VIDRIO/CERÁMICA/..., TIPO DE FUSIBLE: G/5 X 20, TENSIÓN NOMINAL: 250 V, CORRIENTE NOMINAL: 30 A, TIPO DE CONEXIÓN: CONEXIÓN POR TORNILLO, SECCIÓN DE DIME | 150 | PHOENIX CONTACT | DISTRIBUCION | CLEMAS | 7.45 | USD
3214366 | BORNE DE CARRIL PARA FUSIBLE, TIPO DE FUSIBLE: VIDRIO/CERÁMICA/..., TIPO DE FUSIBLE: G/5 X 20, TENSIÓN NOMINAL: 24 V, CORRIENTE CONSTANTE TÉRMICA ITH: 28 A, TIPO DE CONEXIÓN: CONEXIÓN POR TORNILLO, SE | 55 | PHOENIX CONTACT | DISTRIBUCION | CLEMAS | 10.29 | USD
3214686 | BORNE DE DOBLE PISO, CON EMPALMADORES DE POTENCIAL, TENSIÓN NOMINAL: 500 V, CORRIENTE NOMINAL: 16 A, TIPO DE CONEXIÓN: CONEXIÓN PUSH-IN, 1ER Y 2º PISO, SECCIÓN DE DIMENSIONAMIENTO: 1,5 MM2, SECCIÓN: 0 | 32 | PHOENIX CONTACT | DISTRIBUCION | CLEMAS | 4.8 | USD
3240030 | PUNTA TERMINAL DE CABLE ANULAR, AMARILLO, 4 ... 6 MM2, M8 PRECIO POR PQT | 1 | PHOENIX CONTACT | DISTRIBUCION | TERMINAL | 11.86 | USD
3240187 | CANALETA , GRIS, ANCHO: 25 MM, ALTURA: 25 MM, LONGITUD: 2000 MM | 89 | PHOENIX CONTACT | DISTRIBUCION | CANALETA | 7.28 | USD
3240188 | CANALETA , GRIS, ANCHO: 25 MM, ALTURA: 40 MM, LONGITUD: 2000 MM | 137 | PHOENIX CONTACT | DISTRIBUCION | CANALETA | 7.46 | USD
3240189 | CANALETA DE CABLEADO CD 40X40 PRECIO X 1 PIEZA | 563 | PHOENIX CONTACT | DISTRIBUCION | CANALETA | 9.38 | USD
3240190 | CANALETA , GRIS, ANCHO: 60 MM, ALTURA: 40 MM, LONGITUD: 2000 MM | 35 | PHOENIX CONTACT | DISTRIBUCION | CANALETA | 11.18 | USD
3240191 | CANALETA , GRIS, ANCHO: 25 MM, ALTURA: 60 MM, LONGITUD: 2000 MM | 416 | PHOENIX CONTACT | DISTRIBUCION | CANALETA | 10.2 | USD
3240192 | CANALETA DE CABLEADO CD 40X60 PRECIO X 1 PIEZA | 514 | PHOENIX CONTACT | DISTRIBUCION | CANALETA | 13.11 | USD
3240193 | CANALETA DE CABLEADO CD 60X60 PRECIO X 1 PIEZA | 384 | PHOENIX CONTACT | DISTRIBUCION | CANALETA | 15.81 | USD
3240194 | CANALETA , GRIS, ANCHO: 80 MM, ALTURA: 60 MM, LONGITUD: 2000 MM | 37 | PHOENIX CONTACT | DISTRIBUCION | CANALETA | 19.64 | USD
3240195 | CANALETA , GRIS, ANCHO: 100 MM, ALTURA: 60 MM, LONGITUD: 2000 MM | 9 | PHOENIX CONTACT | DISTRIBUCION | CANALETA | 19.9 | USD
3240197 | CANALETA , GRIS, ANCHO: 25 MM, ALTURA: 80 MM, LONGITUD: 2000 MM | 4 | PHOENIX CONTACT | DISTRIBUCION | CANALETA | 14.14 | USD
3240198 | CANALETA , GRIS, ANCHO: 40 MM, ALTURA: 80 MM, LONGITUD: 2000 MM | 153 | PHOENIX CONTACT | DISTRIBUCION | CANALETA | 16.4 | USD
3240199 | CANALETA , GRIS, ANCHO: 60 MM, ALTURA: 80 MM, LONGITUD: 2000 MM | 252 | PHOENIX CONTACT | DISTRIBUCION | CANALETA | 19.11 | USD
3240200 | CANALETA DE CABLEADO CD 80X80 PRECIO X 1 PIEZA | 485 | PHOENIX CONTACT | DISTRIBUCION | CANALETA | 24.6 | USD
3240201 | CANALETA , GRIS, ANCHO: 100 MM, ALTURA: 80 MM, LONGITUD: 2000 MM | 13 | PHOENIX CONTACT | DISTRIBUCION | CANALETA | 29.57 | USD
3240202 | CANALETA , GRIS, ANCHO: 120 MM, ALTURA: 80 MM, LONGITUD: 2000 MM | 7 | PHOENIX CONTACT | DISTRIBUCION | CANALETA | 33.44 | USD
3240205 | CANALETA , GRIS, ANCHO: 100 MM, ALTURA: 100 MM, LONGITUD: 2000 MM | 158 | PHOENIX CONTACT | DISTRIBUCION | CANALETA | 31.45 | USD
3240263 | CANALETA , GRIS, ANCHO: 60 MM, ALTURA: 100 MM, LONGITUD: 2000 MM | 76 | PHOENIX CONTACT | DISTRIBUCION | CANALETA | 25.59 | USD
3240264 | CANALETA , GRIS, ANCHO: 80 MM, ALTURA: 100 MM, LONGITUD: 2000 MM | 113 | PHOENIX CONTACT | DISTRIBUCION | CANALETA | 28.27 | USD
3240280 | CANALETA DE CABLEADO CD 30X60 PRECIO X 1 PIEZA | 13 | PHOENIX CONTACT | DISTRIBUCION | CANALETA | 12.9 | USD
3240282 | CANALETA , GRIS, ANCHO: 120 MM, ALTURA: 60 MM, LONGITUD: 2000 MM | 30 | PHOENIX CONTACT | DISTRIBUCION | CANALETA | 16.78 | USD
3240285 | PERFIL COBERTOR CD COVER 25 | 5 | PHOENIX CONTACT | DISTRIBUCION | CANALETA | 2.45 | USD
3240286 | PERFIL COBERTOR CD COVER 40 | 4 | PHOENIX CONTACT | DISTRIBUCION | CANALETA | 3.42 | USD
3240287 | TAPA PARA CANALETA DE CABLEADO, GRIS, ANCHO: 60 MM, LONGITUD: 2000 MM | 18 | PHOENIX CONTACT | DISTRIBUCION | CANALETA | 4.78 | USD
3240294 | CANALETA , GRIS, ANCHO: 40 MM, ALTURA: 100 MM, LONGITUD: 2000 MM | 37 | PHOENIX CONTACT | DISTRIBUCION | CANALETA | 23.26 | USD
3240301 | CANALETA , AZUL, ANCHO: 25 MM, ALTURA: 25 MM, LONGITUD: 2000 MM | 25 | PHOENIX CONTACT | DISTRIBUCION | CANALETA | 8.9 | USD
3240302 | CANALETA , AZUL, ANCHO: 25 MM, ALTURA: 40 MM, LONGITUD: 2000 MM | 24 | PHOENIX CONTACT | DISTRIBUCION | CANALETA | 10.7 | USD
3240306 | CANALETA , AZUL, ANCHO: 30 MM, ALTURA: 60 MM, LONGITUD: 2000 MM | 24 | PHOENIX CONTACT | DISTRIBUCION | CANALETA | 16.49 | USD
3240309 | CANALETA , AZUL, ANCHO: 40 MM, ALTURA: 40 MM, LONGITUD: 2000 MM | 25 | PHOENIX CONTACT | DISTRIBUCION | CANALETA | 13.7 | USD
3240310 | CANALETA , AZUL, ANCHO: 40 MM, ALTURA: 60 MM, LONGITUD: 2000 MM | 4 | PHOENIX CONTACT | DISTRIBUCION | CANALETA | 21.15 | USD
3240311 | CANALETA , AZUL, ANCHO: 40 MM, ALTURA: 80 MM, LONGITUD: 2000 MM | 10 | PHOENIX CONTACT | DISTRIBUCION | CANALETA | 27.76 | USD
3240312 | CANALETA , AZUL, ANCHO: 40 MM, ALTURA: 100 MM, LONGITUD: 2000 MM | 10 | PHOENIX CONTACT | DISTRIBUCION | CANALETA | 39.07 | USD
3240313 | CANALETA , AZUL, ANCHO: 60 MM, ALTURA: 40 MM, LONGITUD: 2000 MM | 20 | PHOENIX CONTACT | DISTRIBUCION | CANALETA | 16.39 | USD
3240314 | CANALETA , AZUL, ANCHO: 60 MM, ALTURA: 60 MM, LONGITUD: 2000 MM | 12 | PHOENIX CONTACT | DISTRIBUCION | CANALETA | 28.35 | USD
3240315 | CANALETA , AZUL, ANCHO: 60 MM, ALTURA: 80 MM, LONGITUD: 2000 MM | 10 | PHOENIX CONTACT | DISTRIBUCION | CANALETA | 29.86 | USD
3240316 | CANALETA , AZUL, ANCHO: 60 MM, ALTURA: 100 MM, LONGITUD: 2000 MM | 5 | PHOENIX CONTACT | DISTRIBUCION | CANALETA | 42.99 | USD
3240318 | CANALETA , AZUL, ANCHO: 80 MM, ALTURA: 40 MM, LONGITUD: 2000 MM | 15 | PHOENIX CONTACT | DISTRIBUCION | CANALETA | 23.29 | USD
3240320 | CANALETA , AZUL, ANCHO: 80 MM, ALTURA: 80 MM, LONGITUD: 2000 MM | 4 | PHOENIX CONTACT | DISTRIBUCION | CANALETA | 37.52 | USD
3240335 | CANALETA , GRIS, ANCHO: 80 MM, ALTURA: 40 MM, LONGITUD: 2000 MM | 43 | PHOENIX CONTACT | DISTRIBUCION | CANALETA | 15.29 | USD
3240369 | TAPA PARA CANAL DE CABLEADO, GRIS CLARO, SIN HALÓGENOS, ANCHO: 25 MM, LONGITUD: 2000 MM | 11 | PHOENIX CONTACT | DISTRIBUCION | CANALETA | 6.99 | USD
3240372 | TAPA PARA CANAL DE CABLEADO, GRIS CLARO, SIN HALÓGENOS, ANCHO: 60 MM, LONGITUD: 2000 MM | 6 | PHOENIX CONTACT | DISTRIBUCION | CANALETA | 11.18 | USD
3240708 | ZÓCALO SUJETACABLES PARA SUJETACABLES DE HASTA 6 MM BLACO DE ANCHO PRECIO POR 100 PZS | 101 | PHOENIX CONTACT | DISTRIBUCION | CINCHOS | 0.23 | USD
3240709 | Zócalo sujetacables para sujetacables de hasta 6 mm de ancho NEGRO PRECIO POR 100 PZS | 6 | PHOENIX CONTACT | DISTRIBUCION | CINCHOS | 0.23 | USD
3240733 | SUJETACABLES, VERSIÓN ESTÁNDAR WT-HF 2,5X98 BK PRECIO POR BOLSA DE 100 | 1 | PHOENIX CONTACT | DISTRIBUCION | CINCHOS | 0.03 | USD
3240760 | SUJETACABLES, VERSIÓN ESTÁNDAR, PARA UNA AGRUPACIÓN RÁPIDA Y SEGURA PRECIO POR PAQUETE | 1 | PHOENIX CONTACT | DISTRIBUCION | CINCHOS | 6.43 | USD
3240899 | PRENSAESTOPAS, ROSCA MÉTRICA, GRADO DE PROTECCIÓN IP66, RECTO | 61 | PHOENIX CONTACT | DISTRIBUCION | GLANDULA | 5.71 | USD
3240950 | CONEXIÓN POR TORNILLO PARA MANGUERAS DE PROTECCIÓN WP-GR HF IP66 PG36 BK | 9 | PHOENIX CONTACT | DISTRIBUCION | GLANDULA | 28.91 | USD
3240957 | PRENSAESTOPAS, ROSCA MÉTRICA, GRADO DE PROTECCIÓN IP66, CON RETENEDOR DE CABLE WP-GR HF IP66 M40 BK | 9 | PHOENIX CONTACT | DISTRIBUCION | GLANDULA | 17.16 | USD
3241112 | TUBO FLEXIBLE EN ESPIRAL PARA AGRUPAR FÁCILMENTE Y GUIAR LÍNEAS Y CONDUCTORES, OFRECE PROTECCIÓN CONTRA LA SOLICITACIÓN MECÁNICA FÁCIL | 50 | PHOENIX CONTACT | DISTRIBUCION | ACCESORIO PARA TABLEROS | 0.33 | USD
3241155 | WP-CN BRASS PG16 - CONTRATUERCA | 70 | PHOENIX CONTACT | DISTRIBUCION | GLANDULA | 0.42 | USD
3244410 | BORNE PARA DETECTORES/ACTUADORES, TENSIÓN NOMINAL: 250 V, CORRIENTE NOMINAL: 13,5 A, NÚMERO DE CONEXIONES: 4, TIPO DE CONEXIÓN: CONEXIÓN PUSH-IN, SECCIÓN DE DIMENSIONAMIENTO: 1,5 MM2, SECCIÓN: 0,14 MM | 12 | PHOENIX CONTACT | DISTRIBUCION | CLEMAS | 3.24 | USD
3244436 | BORNE PARA DETECTORES/ACTUADORES, CON INDICACIÓN LUMINOSA VERDE, TENSIÓN NOMINAL: 250 V, CORRIENTE NOMINAL: 13,5 A, NÚMERO DE CONEXIONES: 4, TIPO DE CONEXIÓN: CONEXIÓN PUSH-IN, SECCIÓN DE DIMENSIONAMI | 200 | PHOENIX CONTACT | DISTRIBUCION | CLEMAS | 7.16 | USD
3244559 | BORNA DE ACTUADOR/SENSOR DE PROXIMIDAD, BORNA DE ALIMENTACIÓN, TENSIÓN NOMINAL: 250 V, CORRIENTE NOMINAL: 20 A, NÚMERO DE CONEXIONES: 2, TIPO DE CONEXIÓN: CONEXIÓN PUSH-IN, SECCIÓN DE DIMENSIONAMIENTO | 44 | PHOENIX CONTACT | DISTRIBUCION | CLEMAS | 3.58 | USD
3244575 | TAPA FINAL, PROFUNDIDAD: 33,8 MM, ANCHURA: 2,2 MM, ALTURA: 74,4 MM, COLOR: GRIS | 22 | PHOENIX CONTACT | DISTRIBUCION | ACCESORIO PARA CLEMA PHOENIX | 0.56 | USD
3246188 | PEINE PUENTEADOR INB 10-6 | 425 | PHOENIX CONTACT | DISTRIBUCION | ACCESORIO PARA CLEMA PHOENIX | 1.42 | USD
3246214 | PEINE PUENTEADOR INB 10-12 | 50 | PHOENIX CONTACT | DISTRIBUCION | ACCESORIO PARA CLEMA PHOENIX | 2.97 | USD
3246324 | TB 4 I - BORNE DE PASO (1SNK505010R0000) | 4291 | PHOENIX CONTACT | DISTRIBUCION | CLEMAS | 0.4 | USD
3246340 | BORNE DE PASO TB 10 I | 12 | PHOENIX CONTACT | DISTRIBUCION | CLEMAS | 0.72 | USD
3246353 | TB 16 I - BORNE DE PASO (1SNK510010R0000) | 163 | PHOENIX CONTACT | DISTRIBUCION | CLEMAS | 1.22 | USD
3246366 | TB 35 I - BORNE DE PASO (1SNK516010R0000) | 592 | PHOENIX CONTACT | DISTRIBUCION | CLEMAS | 1.72 | USD
3246573 | PUENTE FIJO SCBI 3-15 | 80 | PHOENIX CONTACT | DISTRIBUCION | ACCESORIO PARA CLEMA PHOENIX | 2.22 | USD
3247159 | PEINE PUENTEADOR INBS 10-8 | 36 | PHOENIX CONTACT | DISTRIBUCION | ACCESORIO PARA CLEMA PHOENIX | 1.87 | USD
3247419 | BORNE DE CORRIENTE, TENSIÓN NOMINAL: 1500 V, CORRIENTE NOMINAL: 232 A, NÚMERO DE CONEXIONES: 2, TIPO DE CONEXIÓN: CONEXIÓN POR TORNILLO, SECCIÓN DE DIMENSIONAMIENTO: 95 MM2, SECCIÓN: 25 MM2 - 95 MM2, | 3 | PHOENIX CONTACT | DISTRIBUCION | CLEMAS | 33.56 | USD
3248030 | MINIBORNA DE PASO MUT 2,5 | 33 | PHOENIX CONTACT | DISTRIBUCION | CLEMAS | 1.35 | USD
3248125 | MINIBORNA DE PASO, TENSIÓN NOMINAL: 500 V, CORRIENTE NOMINAL: 24 A, NÚMERO DE CONEXIONES: 2, NÚMERO DE POLOS: 1, TIPO DE CONEXIÓN: CONEXIÓN PUSH-IN, 1ER PISO, SECCIÓN DE DIMENSIONAMIENTO: 2,5 MM2, SEC | 30 | PHOENIX CONTACT | DISTRIBUCION | CLEMAS | 1 | USD
3248140 | TAPA FINAL, PROFUNDIDAD: 27,1 MM, ANCHURA: 2,2 MM, ALTURA: 36 MM, COLOR: GRIS | 38 | PHOENIX CONTACT | DISTRIBUCION | ACCESORIO PARA CLEMA PHOENIX | 0.19 | USD
3251200 | TB 95 I - BORNE DE PASO (1SNK526010R0000) | 17 | PHOENIX CONTACT | DISTRIBUCION | CLEMAS | 12.08 | USD
3251203 | BORNE DE PASO TB 95 I BU PRECIO X PIEZA | 2 | PHOENIX CONTACT | DISTRIBUCION | CLEMAS | 11.88 | USD
3251208 | BORNA DE TIERRA TB 95-PE I PRECIO X PQT DE 10 | 2 | PHOENIX CONTACT | DISTRIBUCION | CLEMAS | 657.77 | USD
3273112 | BLOQUE PARA DISTRIBUCIÓN, BLOQUE CON ALINEACIÓN VERTICAL Y ALIMENTACIÓN INTEGRADA, TENSIÓN NOMINAL: 690 V, CORRIENTE NOMINAL: 24 A, NÚMERO DE CONEXIONES: 19, TIPO DE CONEXIÓN: CONEXIÓN PUSH-IN, DERIVA | 9 | PHOENIX CONTACT | DISTRIBUCION | BLOQUE DE DISTRIBUCION | 7.28 | USD
3273114 | BLOQUE PARA DISTRIBUCIÓN, BLOQUE CON ALINEACIÓN VERTICAL Y ALIMENTACIÓN INTEGRADA, TENSIÓN NOMINAL: 690 V, CORRIENTE NOMINAL: 24 A, NÚMERO DE CONEXIONES: 19, TIPO DE CONEXIÓN: CONEXIÓN PUSH-IN, DERIVA | 8 | PHOENIX CONTACT | DISTRIBUCION | BLOQUE DE DISTRIBUCION | 7.28 | USD
3273118 | LOQUE PARA DISTRIBUCIÓN, BLOQUE CON ALINEACIÓN VERTICAL Y ALIMENTACIÓN INTEGRADA, TENSIÓN NOMINAL: 690 V, CORRIENTE NOMINAL: 24 A VERDE PRECIO POR PIEZA | 5 | PHOENIX CONTACT | DISTRIBUCION | BLOQUE DE DISTRIBUCION | 7.28 | USD
3273120 | LOQUE PARA DISTRIBUCIÓN, BLOQUE CON ALINEACIÓN VERTICAL Y ALIMENTACIÓN INTEGRADA, TENSIÓN NOMINAL: 690 V, CORRIENTE NOMINAL: 24 A, MARRON PRECIO POR PIEZA | 6 | PHOENIX CONTACT | DISTRIBUCION | BLOQUE DE DISTRIBUCION | 7.28 | USD
3273122 | BLOQUE PARA DISTRIBUCIÓN, BLOQUE CON ALINEACIÓN VERTICAL Y ALIMENTACIÓN INTEGRADA, TENSIÓN NOMINAL: 690 V, CORRIENTE NOMINAL: 24 A BLANCO PRECIO POR PIEZA | 4 | PHOENIX CONTACT | DISTRIBUCION | BLOQUE DE DISTRIBUCION | 7.28 | USD
3273124 | PTFIX 6/18X2,5-NS35 BK - BLOQUE PARA DISTRIBUCIÓN | 8 | PHOENIX CONTACT | DISTRIBUCION | BLOQUE DE DISTRIBUCION | 7.28 | USD
3273220 | BLOQUE PARA DISTRIBUCIÓN, BLOQUE CON ALINEACIÓN HORIZONTAL Y ALIMENTACIÓN INTEGRADA, TENSIÓN NOMINAL: 690 V, CORRIENTE NOMINAL: 24 A, NÚMERO DE CONEXIONES: 13, TIPO DE CONEXIÓN: CONEXIÓN PUSH-IN, DERI | 1 | PHOENIX CONTACT | DISTRIBUCION | BLOQUE DE DISTRIBUCION | 5.16 | USD
3273374 | BLOQUE PARA DISTRIBUCIÓN, BORNE DE BASE CON ALIMENTACIÓN, TENSIÓN NOMINAL: 450 V, CORRIENTE NOMINAL: 24 A, NÚMERO DE CONEXIONES: 19, TIPO DE CONEXIÓN: CONEXIÓN PUSH-IN, DERIVACIÓN, SECCIÓN: 0,14 MM2 - | 5 | PHOENIX CONTACT | DISTRIBUCION | BLOQUE DE DISTRIBUCION | 6.54 | USD
3273626 | BLOQUE PARA DISTRIBUCIÓN, NÚMERO DE CONEXIONES: 13, TIPO DE CONEXIÓN: CONEXIÓN PUSH-IN, DERIVACIÓN, SECCIÓN DE DIMENSIONAMIENTO: 10 MM2, SECCIÓN: 0,5 MM2 - 10 MM2, CONEXIÓN PUSH-IN, CONEXIÓN COLECTIVA | 6 | PHOENIX CONTACT | DISTRIBUCION | BLOQUE DE DISTRIBUCION | 7.11 | USD
3273634 | BLOQUE PARA DISTRIBUCIÓN, NÚMERO DE CONEXIONES: 13, TIPO DE CONEXIÓN: CONEXIÓN PUSH-IN, CONEXIÓN COLECTIVA, SECCIÓN DE DIMENSIONAMIENTO: 10 MM2, SECCIÓN: 0,5 MM2 - 10 MM2, CONEXIÓN PUSH-IN, DERIVACIÓN | 6 | PHOENIX CONTACT | DISTRIBUCION | BLOQUE DE DISTRIBUCION | 7.11 | USD
3273754 | BLOQUE PARA DISTRIBUCIÓN, TENSIÓN NOMINAL: 800 V, CORRIENTE NOMINAL: 32 A, NÚMERO DE CONEXIONES: 13, TIPO DE CONEXIÓN: CONEXIÓN PUSH-IN, DERIVACIÓN, SECCIÓN: 0,2 MM2 - 6 MM2, CONEXIÓN PUSH-IN, CONEXIÓ | 12 | PHOENIX CONTACT | DISTRIBUCION | BLOQUE DE DISTRIBUCION | 7.04 | USD
442079 | BORNA DE TIERRA, NÚMERO DE CONEXIONES: 2, TIPO DE CONEXIÓN: CONEXIÓN POR TORNILLO, SECCIÓN: 0,2 MM2 - 10 MM2, TIPO DE FIJACIÓN: PIE PE CON TORNILLO DE FIJACIÓN, M4, CLASE DE MONTAJE: NS 35/7,5, NS 35/ | 50 | PHOENIX CONTACT | DISTRIBUCION | CLEMAS | 3.2 | USD
5031171 | TIRA ZACK DE RÓTULOS PARA CONTACTORES, TIRAS, BLANCO, SIN ROTULAR, ROTULABLE CON: CMS-P1-PLOTTER, CLASE DE MONTAJE: ENCLAVAR, SUPERFICIE ÚTIL: 20 X 8 MM, NÚMERO DE ÍNDICES INDIVIDUALES: 5 | 49 | PHOENIX CONTACT | DISTRIBUCION | ETIQUETAS | 1.12 | USD
804155 | TOMA DE CORRIENTE, CARA ENCHUFABLE TIPO AB 15A, CONEXIÓN POR TORNILLO, PARA EE.UU. Y OTROS PAÍSES, CON INDICADOR LUMINOSO, GRIS, PARA EL MONTAJE SOBRE CARRIL EN LA INTERFAZ DE SERVICIO O MONTAJE DIREC | 7 | PHOENIX CONTACT | DISTRIBUCION | ACCESORIO PARA TABLEROS | 14.7 | USD
807575 | SOPORTE DE ROTULACIÓN DE REGLETEROS DE BORNAS, ALTURA AJUSTABLE, PARA SOPORTES FINALES CLIPFIX 15, CLIPFIX 35 Y CLIPFIX 35-5, ROTULABLE CON RÓTULOS INSERTABLES | 100 | PHOENIX CONTACT | DISTRIBUCION | ACCESORIO PARA ETIQUETAS | 0.37 | USD
814788 | SOPORTE DE ROTULACIÓN DE REGLETERO DE BORNAS, ALTURA AJUSTABLE, PARA SOPORTES FINALES CLIPFIX 15, CLIPFIX 35 Y CLIPFIX 35-5, ROTULABLE CON ETIQUETAS EN FORMATO 20 X 8 MM | 65 | PHOENIX CONTACT | DISTRIBUCION | ACCESORIO PARA ETIQUETAS | 0.98 | USD
818085 | MARCADOR PARA BORNES, ESTERA, BLANCO, SIN ROTULAR, ROTULABLE CON: BLUEMARK ID COLOR, BLUEMARK ID, BLUEMARK CLED, PLOTMARK, CMS-P1-PLOTTER, CLASE DE MONTAJE: ENCLAVAR, PARA ANCHO DE BORNE: 6,2 MM, SUPE | 78 | PHOENIX CONTACT | DISTRIBUCION | ETIQUETAS | 6.77 | USD
828767 | MARCADOR DE CABLES, TARJETA, BLANCO, SIN ROTULAR, ROTULABLE CON: BLUEMARK ID COLOR, BLUEMARK ID, THERMOMARK PRIME, THERMOMARK CARD 2.0, THERMOMARK CARD, CLASE DE MONTAJE: PRECIO X PLANILLA | 5 | PHOENIX CONTACT | DISTRIBUCION | ETIQUETAS | 60.31 | USD
828769 | MARCADOR DE CABLES US-WMT (23X4) | 6 | PHOENIX CONTACT | DISTRIBUCION | ETIQUETAS | 4.69 | USD
830787 | MARCADO DE CONDUCTORES UCT-WMCO 4,7 (18X4) | 2 | PHOENIX CONTACT | DISTRIBUCION | ETIQUETAS | 5.35 | USD
RIT1007600 | AE ARMARIO COMPACTO INOX. 500X500X210,AISI 304, CON PLACA DE MONTAJE | 1 | RITTAL | AE | GABINETE | 8823.58 | MXN
RIT1009600 | AE1009 S/S CABINET 600X380X210 | 2 | RITTAL | AE | GABINETE | 8390.67 | MXN
RIT1058500 | AE ARMARIO COMPACTO 600X800X250, RAL7035STANDARD, CON PLACA DE MONTAJE | 1 | RITTAL | AE | GABINETE | 3318.28 | MXN
RIT1073500 | AE ARMARIO COMPACTO 760X760X300, RAL7035STANDARD, CON PLACA DE MONTAJE | 1 | RITTAL | AE | GABINETE | 3701.86 | MXN
RIT1360500 | AE ARMARIO COMPACTO 600X600X350, RAL7035STANDARD, CON PLACA DE MONTAJE | 2 | RITTAL | AE | GABINETE | 3040.64 | MXN
RIT3398603 | RITTAL REJILLA PARA CLIMA | 1 | RITTAL | AE | ACCESORIO PARA GABINETE AE | 3758.95 | MXN
RIT7057020 | QE BOX 12UA, PUERTA TRANSP. 600X602X500 | 1 | RITTAL | AE | ACCESORIO PARA GABINETE AE | 5916.81 | MXN
RIT7081000 | DK GUIA TELESCOPICA 500MM 1PAR | 2 | RITTAL | AE | ACCESORIO PARA GABINETE AE | 3060.16 | MXN
RIT4052101 | AS DESTORNILLADOR CON AISLAMIENTO, SL | 49 | RITTAL | AS | HERRAMIENTA | 172.28 | MXN
RIT4052104 | AS DESTORNILLADOR CON AISLAMIENTO, SL | 16 | RITTAL | AS | HERRAMIENTA | 199.76 | MXN
RIT4052121 | AS Destornillador con aislamiento PZ | 1 | RITTAL | AS | HERRAMIENTA | 197.22 | MXN
RIT4052131 | AS DESTORNILLADOR CON AISLAMIENTO, PH | 5 | RITTAL | AS | HERRAMIENTA | 203.85 | MXN
RIT4052141 | AS DESTORNILLADOR CON AISLAMIENTO, Z (+/ | 18 | RITTAL | AS | HERRAMIENTA | 240.02 | MXN
RIT4052142 | AS DESTORNILLADOR CON AISLAMIENTO, Z (+/ | 20 | RITTAL | AS | HERRAMIENTA | 255.23 | MXN
RIT4053450 | AS JUEGO DE DESTORNILLADORES REVERSIBLES | 1 | RITTAL | AS | HERRAMIENTA | 2257.49 | MXN
RIT4054141 | AS Tenaza crimpadora 075 - 6 mm² term. | 1 | RITTAL | AS | HERRAMIENTA | 4046.69 | MXN
RIT4054400 | Herramienta pelacables para ca | 4 | RITTAL | AS | HERRAMIENTA | 780.52 | MXN
RIT4054650 | Cortadora de cables | 1 | RITTAL | AS | HERRAMIENTA | 1009.17 | MXN
RIT4054700 | TijerRIT de electricista | 2 | RITTAL | AS | HERRAMIENTA | 587.09 | MXN
RIT1003000 | AX ARMARIO COMPACTO INOX. 300x300x210 | 10 | RITTAL | AX | GABINETE | 5225.06 | MXN
RIT1006000 | AX ARMARIO COMPACTO INOX. 380X380X210 | 4 | RITTAL | AX | GABINETE | 6448.27 | MXN
RIT1006000 | AX ARMARIO COMPACTO INOX. 380x380x210 | 1 | RITTAL | AX | GABINETE | 6448.27 | MXN
RIT1007000 | AX ARMARIO COMPACTO INOX. 500X500X210 | 1 | RITTAL | AX | GABINETE | 8479.52 | MXN
RIT1008000 | AX ARMARIO COMPACTO INOX. 380X600X210 | 2 | RITTAL | AX | GABINETE | 8037.59 | MXN
RIT1010000 | AX ARMARIO COMPACTO INOX. 600x600x210 | 3 | RITTAL | AX | GABINETE | 10401.07 | MXN
RIT1016000 | AX ARMARIO COMPACTO INOX. 800X1000X300 | 3 | RITTAL | AX | GABINETE | 19856.75 | MXN
RIT1031000 | AX ARMARIO COMPACTO 380X300X210, RAL7035" | 3 | RITTAL | AX | GABINETE | 1470.58 | MXN
RIT1037000 | AX ARMARIO COMPACTO 400X800X300, RAL7035 | 4 | RITTAL | AX | GABINETE | 4079.82 | MXN
RIT1054000 | AX ARMARIO COMPACTO 600X600X250, RAL7035" | 11 | RITTAL | AX | GABINETE | 3461.38 | MXN
RIT1055000 | AX ARMARIO COMPACTO 800X600X300, RAL7035" | 14 | RITTAL | AX | GABINETE | 4856.61 | MXN
RIT1059000 | AX ARMARIO COMPACTO 600X800X400, RAL7035" | 3 | RITTAL | AX | GABINETE | 6963.13 | MXN
RIT1076000 | AX ARMARIO COMPACTO 600X760X210, RAL7035" | 2 | RITTAL | AX | GABINETE | 3241.16 | MXN
RIT1113000 | AX ARMARIO COMPACTO 1000X1400X300 | 1 | RITTAL | AX | GABINETE | 15200.92 | MXN
RIT1114000 | AX ARMARIO COMPACTO 1000X1400X300 | 21 | RITTAL | AX | GABINETE | 12271.27 | MXN
RIT1115000 | AX ARMARIO COMPACTO 1000X1400X400 | 1 | RITTAL | AX | GABINETE | 17927.05 | MXN
RIT1116000 | AX ARMARIO COMPACTO 1200X1200X400 | 4 | RITTAL | AX | GABINETE | 16038.89 | MXN
RIT1130000 | AX COMPACT ENCLOSURE | 3 | RITTAL | AX | GABINETE | 8131.83 | MXN
RIT1181000 | AX ARMARIO COMPACTO 800X1000X400,RAL7035" | 3 | RITTAL | AX | GABINETE | 9119.52 | MXN
RIT1214000 | AX ARMARIO COMPACTO 1000X1200X400 | 6 | RITTAL | AX | GABINETE | 14194.66 | MXN
RIT1260000 | AX ARMARIO COMPACTO 600X1200X300,RAL7035" | 5 | RITTAL | AX | GABINETE | 6534.72 | MXN
RIT1261000 | AX ARMARIO COMPACTO 600X1200X400,RAL7035" | 3 | RITTAL | AX | GABINETE | 9569.37 | MXN
RIT1338000 | AX ARMARIO COMPACTO 380X600X350, RAL7035 | 2 | RITTAL | AX | GABINETE | 3245.96 | MXN
RIT1376000 | AX ARMARIO COMPACTO 600X760X350, RAL7035" | 4 | RITTAL | AX | GABINETE | 5436.95 | MXN
RIT1432000 | AX ARMARIO COMP. POLIESTER 250X350X150 | 4 | RITTAL | AX | GABINETE | 2545.86 | MXN
RIT1434000 | AX ARMARIO COMP. POLIESTER 300X400X200 | 9 | RITTAL | AX | GABINETE | 3505.9 | MXN
RIT1448000 | AX ARMARIO POLIESTER 400X400X200 C/VENT | 3 | RITTAL | AX | GABINETE | 6013.17 | MXN
RIT1453000 | AX ARMARIO COMP. POLIESTER 500X500X300MM | 13 | RITTAL | AX | GABINETE | 9987.72 | MXN
RIT1466000 | AX ARMARIO COMP. POLIESTER 600X600X200 | 1 | RITTAL | AX | GABINETE | 7712.23 | MXN
RIT1468000 | AX ARMARIO COMP.POLIESTER 600X800X300MM | 3 | RITTAL | AX | GABINETE | 11832.7 | MXN
RIT1485400 | AX FIJACION MURAL PLASTICO | 5 | RITTAL | AX | ACCESORIO PARA GABINETE AX | 359.92 | MXN
RIT2394300 | AX CARRIL PARA MONTAJE INTERIOR P/300 | 8 | RITTAL | AX | ACCESORIO PARA GABINETE AX | 1113.13 | MXN
RIT2394400 | AX CARRIL PARA MONTAJE INTERIOR P/400 | 5 | RITTAL | AX | ACCESORIO PARA GABINETE AX | 1219.89 | MXN
RIT2435100 | AX EMPUÑADURA CONFORT, CON CIERRE DE BARRAS, PARA BOMBINES DE CIERRE O CILINDROS MEDIOS | 2 | RITTAL | AX | ACCESORIO PARA GABINETE AX | 1476.61 | MXN
RIT2515300 | AX PORTAESQUEMAS L: 475 - 575 MM | 2 | RITTAL | AX | ACCESORIO PARA GABINETE AX | 1042.04 | MXN
RIT2515400 | AX PORTAESQUEMAS L: 625 - 725 MM | 1 | RITTAL | AX | ACCESORIO PARA GABINETE AX | 1158.22 | MXN
RIT2519020 | AX RETENEDOR DE PUERTA | 3 | RITTAL | AX | ACCESORIO PARA GABINETE AX | 293.2 | MXN
RIT2584100 | AX FIJACCION DE POSTE | 3 | RITTAL | AX | ACCESORIO PARA GABINETE AX | 2969.63 | MXN
RIT2820410 | AX BASE/PLINTH TRIM PANELS, SIDES | 1 | RITTAL | AX | ACCESORIO PARA GABINETE AX | 769.02 | MXN
RIT6315150 | AX CAJA DE MANDO CON ASAS 300X300X210 | 1 | RITTAL | AX | ACCESORIO PARA GABINETE AX | 6956.19 | MXN
RIT6315350 | AX CAJA DE MANDO CON ASAS 380X380X210 | 7 | RITTAL | AX | ACCESORIO PARA GABINETE AX | 7075.39 | MXN
RIT6315450 | AX CAJA DE MANDO CON ASAS 500X500X210 | 3 | RITTAL | AX | ACCESORIO PARA GABINETE AX | 8106.46 | MXN
RIT6315650 | AX OPERATING HOUSING WITH HANDLE STRIPS | 2 | RITTAL | AX | ACCESORIO PARA GABINETE AX | 9595.64 | MXN
RIT6320450 | AX CAJA DE MANDO CON ASAS 500X500X210 | 1 | RITTAL | AX | ACCESORIO PARA GABINETE AX | 7315.33 | MXN
RIT4116500 | CM/TS PORTAPLANOS CHAPA 600MM. | 1 | RITTAL | CM | ACCESORIO PARA GABINETE CM | 1119.44 | MXN
RIT4118500 | CM/TS PORTAPLANOS 800MM ANCHO | 1 | RITTAL | CM | ACCESORIO PARA GABINETE CM | 1216.36 | MXN
RIT5001215 | CM PL.ENTR.CABLES PROF.100MM TIPO2 ANCHO 800MM | 5 | RITTAL | CM | ACCESORIO PARA GABINETE CM | 249.52 | MXN
RIT5001216 | CM PL.ENTR.CABLES PROF.100MM,TIPO2 ANCHO=1000MM | 5 | RITTAL | CM | ACCESORIO PARA GABINETE CM | 196.76 | MXN
RIT5001217 | CM PL.ENTR.CABLES PROF.100MM, TIPO2 ANCHO=1200MM | 13 | RITTAL | CM | ACCESORIO PARA GABINETE CM | 218.32 | MXN
RIT5001219 | CM PL.ENTR.CABLES PROF.150MMTIPO3 ANCHO=800MM | 4 | RITTAL | CM | ACCESORIO PARA GABINETE CM | 288.52 | MXN
RIT5001220 | CM PL.ENTR.CABLES PROF.150MM, TIPO3 ANCHO=1000MM | 5 | RITTAL | CM | ACCESORIO PARA GABINETE CM | 225.62 | MXN
RIT5001221 | CM PL.ENTR.CABLES PROF.150MM, TIPO3 ANCHO=1200MM | 13 | RITTAL | CM | ACCESORIO PARA GABINETE CM | 249.52 | MXN
RIT5001222 | CM PL.ENTR.CABLES PROF.250MM | 5 | RITTAL | CM | ACCESORIO PARA GABINETE CM | 296.51 | MXN
RIT5001310 | CM TECHO LLUVIA/AIREACION 600X400 MM | 1 | RITTAL | CM | ACCESORIO PARA GABINETE CM | 3045.67 | MXN
RIT5001330 | CM TECHO LLUVIA/AIREACION 800X400 MM | 6 | RITTAL | CM | ACCESORIO PARA GABINETE CM | 3319.4 | MXN
RIT5001350 | CM TECHO LLUVIA/AIREACION 1000X400 MM | 4 | RITTAL | CM | ACCESORIO PARA GABINETE CM | 3564.25 | MXN
RIT5001360 | CM TECHO LLUVIA/AIREACION 1200X400 MM | 4 | RITTAL | CM | ACCESORIO PARA GABINETE CM | 3858.06 | MXN
RIT5117500 | CM ARMARIO COMPACTO 800X1200X400,RAL7035" | 1 | RITTAL | CM | GABINETE | 10690.27 | MXN
RIT5123500 | CM ARMARIO COMPACTO 1200X1200X400,RAL7035" | 2 | RITTAL | CM | GABINETE | 14203.7 | MXN
RIT1002600 | AE ARMARIO COMPACTO INOX. 200X300X155 AISI 304, CON PLACA DE MONTAJE | 1 | RITTAL | CONSIGNACIÓN | GABINETE | 4966.93 | MXN
RIT1005600 | AE ARMARIO COMPACTO INOX. 300X380X210AISI 304, CON PLACA DE MONTAJE | 1 | RITTAL | CONSIGNACIÓN | GABINETE | 6100.62 | MXN
RIT1033000 | AX COMPACT ENCLOSURE | 1 | RITTAL | CONSIGNACIÓN | GABINETE | 1392.39 | MXN
RIT1034000 | AX ARMARIO COMPACTO 300X400X210, RAL7035" | 29 | RITTAL | CONSIGNACIÓN | GABINETE | 1514.41 | MXN
RIT1038000 | AX ARMARIO COMPACTO 380X600X210, RAL7035" | 1 | RITTAL | CONSIGNACIÓN | GABINETE | 1897.56 | MXN
RIT1045000 | AX ARMARIO COMPACTO 400X500X210, RAL7035" | 7 | RITTAL | CONSIGNACIÓN | GABINETE | 1752.15 | MXN
RIT1050000 | AX ARMARIO COMPACTO 500X500X210, RAL7035" | 20 | RITTAL | CONSIGNACIÓN | GABINETE | 2183.68 | MXN
RIT1057000 | AX ARMARIO COMPACTO 500X700X250, RAL7035" | 37 | RITTAL | CONSIGNACIÓN | GABINETE | 3207.05 | MXN
RIT1058000 | AX ARMARIO COMPACTO 600X800X250, RAL7035" | 3 | RITTAL | CONSIGNACIÓN | GABINETE | 4407.4 | MXN
RIT1060000 | AX ARMARIO COMPACTO 600X600X210, RAL7035" | 4 | RITTAL | CONSIGNACIÓN | GABINETE | 2616.81 | MXN
RIT1110000 | AX ARMARIO COMPACTO 1000X1000X300 | 8 | RITTAL | CONSIGNACIÓN | GABINETE | 8307.97 | MXN
RIT1180000 | AX ARMARIO COMPACTO 800X1000X300,RAL7035" | 30 | RITTAL | CONSIGNACIÓN | GABINETE | 5772.55 | MXN
RIT1280000 | AX COMPACT ENCLOSURE | 1 | RITTAL | CONSIGNACIÓN | GABINETE | 7349.95 | MXN
RIT1350000 | AX ARMARIO COMPACTO 500X500X300, RAL7035" | 5 | RITTAL | CONSIGNACIÓN | GABINETE | 3031.36 | MXN
RIT1380000 | AX ARMARIO COMPACTO 380X380X210, RAL7035" | 2 | RITTAL | CONSIGNACIÓN | GABINETE | 1559.53 | MXN
RIT1576000 | KX E-BOX 380X300X155 C/PM | 1 | RITTAL | CONSIGNACIÓN | GABINETE | 1326.42 | MXN
RIT6028540 | CP PLACA FRONTAL | 1 | RITTAL | CP | ACCESORIO PARA GABINETES CP | 892.28 | MXN
RIT6053800 | CP MOUNTING KIT FOR COMFORT PA | 1 | RITTAL | CP | ACCESORIO PARA GABINETES CP | 1253.92 | MXN
RIT6071600 | CP ADAPTOR FROM CP-C TO CP-L | 2 | RITTAL | CP | ACCESORIO PARA GABINETES CP | 1719.59 | MXN
RIT6100000 | CP PERFIL SOPORTE CP-XL 1000MM | 3 | RITTAL | CP | ACCESORIO PARA GABINETES CP | 2474.32 | MXN
RIT6110000 | CP BRIDA ARTICULADA P/PAREDES | 3 | RITTAL | CP | ACCESORIO PARA GABINETES CP | 5347.79 | MXN
RIT6130000 | CP ACOPLAMIENTO CAJA | 2 | RITTAL | CP | ACCESORIO PARA GABINETES CP | 3806.74 | MXN
RIT6140000 | CP ESCUADRA 90?ANGLE PIECE | 3 | RITTAL | CP | ACCESORIO PARA GABINETES CP | 2502.95 | MXN
RIT6205100 | MONTAGEWINKEL F]R INNENAUSBAU | 4 | RITTAL | CP | ACCESORIO PARA GABINETES CP | 981.89 | MXN
RIT6206050 | SOPORTE SISTEMA 60 CERRADO.,50" | 9 | RITTAL | CP | ACCESORIO PARA GABINETES CP | 1625.62 | MXN
RIT6206340 | CP ACOPLAMIENTO SISTEMA 60, RAL 7035 | 1 | RITTAL | CP | ACCESORIO PARA GABINETES CP | 4080.62 | MXN
RIT6206380 | ACOPLAMIENTO CON ANGULO SISTEMA 60, PARA CONECCION DE BRAZO SOPORTE O 130 MM, RAL 7035/7024" | 1 | RITTAL | CP | ACCESORIO PARA GABINETES CP | 7033.58 | MXN
RIT6206600 | CP ESCUADRA DE 90?? SISTEMA60 | 1 | RITTAL | CP | ACCESORIO PARA GABINETES CP | 3703.15 | MXN
RIT6206700 | CP ARTICULACIÓN SUPERIOR SISTEMA60 | 1 | RITTAL | CP | ACCESORIO PARA GABINETES CP | 11514.17 | MXN
RIT6206900 | CP ELEMENTO DE MONTAJE COLUMNA DE SEÑALIZACIÓN , SISTEMA 60, RAL 7024 | 1 | RITTAL | CP | ACCESORIO PARA GABINETES CP | 929.13 | MXN
RIT6212150 | PERFIL DE SOPORTE SISTEMA120 ABIERTO | 2 | RITTAL | CP | ACCESORIO PARA GABINETES CP | 2210.44 | MXN
RIT6212300 | CP ACOPLAMIENTO SISTEMA120, RAL 7035" | 2 | RITTAL | CP | ACCESORIO PARA GABINETES CP | 5043.19 | MXN
RIT6212380 | CP ACOPLAMIENTO CON ANGULO SISTEMA120, PARA CONEXION DE BRAZO SOPORTE O 130 MM, RAL 7035/7024" | 2 | RITTAL | CP | ACCESORIO PARA GABINETES CP | 8426.94 | MXN
RIT6212600 | CP ESCUADRA DE 90GRADOS SISTEMA120, RAL 7035/7024" | 2 | RITTAL | CP | ACCESORIO PARA GABINETES CP | 4412.3 | MXN
RIT6212740 | CP ARTICULACIÓN MURAL SISTEMA120 | 1 | RITTAL | CP | ACCESORIO PARA GABINETES CP | 11353.2 | MXN
RIT6212820 | WALL-/BASE MOUNTING SYSTEM120 | 2 | RITTAL | CP | ACCESORIO PARA GABINETES CP | 2981.32 | MXN
RIT6212900 | MOUNTING COMPONENT SIGNAL PILL | 2 | RITTAL | CP | ACCESORIO PARA GABINETES CP | 1128.06 | MXN
RIT6218100 | SUPPORT SECTION SYSTEM180 CLOS | 2 | RITTAL | CP | ACCESORIO PARA GABINETES CP | 6303.29 | MXN
RIT6340300 | CP COMPACT-PANEL 315X238X87 CP-S | 2 | RITTAL | CP | ACCESORIO PARA GABINETES CP | 10278.63 | MXN
RIT6375040 | CP CONJ. ASAS CP P/CARATULA AL | 1 | RITTAL | CP | ACCESORIO PARA GABINETES CP | 931.1 | MXN
RIT6392009 | CP VIP 6000 BEDIENGEHOUSE SOND | 3 | RITTAL | CP | ACCESORIO PARA GABINETES CP | 9370.09 | MXN
RIT6501160 | CP 40 ARTICULACION SUPERIOR | 2 | RITTAL | CP | ACCESORIO PARA GABINETES CP | 5600.71 | MXN
RIT6510330 | CP-L SUPPORT ARM,HEIGHT ADJUST | 1 | RITTAL | CP | ACCESORIO PARA GABINETES CP | 29402.1 | MXN
RIT6522010 | CP ARTICULACION SUPERIOR | 1 | RITTAL | CP | ACCESORIO PARA GABINETES CP | 4417.99 | MXN
RIT6525010 | CP ACOPLAMIENTO DE CAJA | 1 | RITTAL | CP | ACCESORIO PARA GABINETES CP | 1637.28 | MXN
RIT6525110 | CP-L ACOPLAMIENTO DE CAJA, RAL | 1 | RITTAL | CP | ACCESORIO PARA GABINETES CP | 1929.57 | MXN
RIT6525500 | CP SUJECCION P/CAJAS CP 6500 | 1 | RITTAL | CP | ACCESORIO PARA GABINETES CP | 963.45 | MXN
RIT6526000 | CP ACOPLAMIENTO P/ANGULO 90? | 1 | RITTAL | CP | ACCESORIO PARA GABINETES CP | 3031.45 | MXN
RIT6663000 | CP FIJACION SUELO/PARED INOX | 1 | RITTAL | CP | ACCESORIO PARA GABINETES CP | 8241.56 | MXN
RIT6664300 | CODO 90?? CP-S DE ACERO INOXID | 2 | RITTAL | CP | ACCESORIO PARA GABINETES CP | 3289.99 | MXN
RIT7072100 | PROTECCIÓN DE BORDES DK NEGRO, 10 M/PU | 11 | RITTAL | CP | ACCESORIO PARA GABINETES CP | 926.41 | MXN
RIT3313009 | DUCTOS CONDUCTORES DE AIRE. | 1 | RITTAL | CUSTOMER SERVICES | GABINETE | 8224.79 | MXN
RIT5058499 | SERVICIO DE MANO DE OBRA | 1 | RITTAL | CUSTOMER SERVICES | GABINETE | 78555.38 | MXN
RIT5501705 | BANDEJA PARA APARATOS 100KG PR | 1 | RITTAL | DK | ACCESORIO PARA GABINETES DK | 3788.04 | MXN
RIT7094100 | DK TORNILLO ESTRELLA M6X16, 50 UDS | 7 | RITTAL | DK | ACCESORIO PARA GABINETES DK | 178.51 | MXN
RIT7097000 | DK BRIDA P/CABLES 18-22MM - 25P. DK BRIDAS PARA CABLES 18 - 22 MM, 25 PZAS | 1 | RITTAL | DK | ACCESORIO PARA GABINETES DK | 1949.12 | MXN
RIT7119250 | DK BANDEJA 2UA, 250mm. PROF. 19" | 3 | RITTAL | DK | ACCESORIO PARA GABINETES DK | 1563.77 | MXN
RIT1550000 | KX E-BOX 200X400X120 C/PM | 12 | RITTAL | EB | GABINETE | 1299.62 | MXN
RIT1551500 | EB E-BOX 150X150X80 RAL 7035,CON PLACA MONTAJE | 11 | RITTAL | EB | GABINETE | 854.26 | MXN
RIT1556000 | KX E-BOX 300X400X120 C/PM | 1 | RITTAL | EB | GABINETE | 1483.33 | MXN
RIT1997235 | SR GRUPO MONTAJE C/BISAG.180 | 3 | RITTAL | EB | ACCESORIO PARA GABINETE SR | 3104 | MXN
RIT5050010 | TS GLAND PLATE WD: 800X500 MM | 2 | RITTAL | EB | ACCESORIO PARA GABINETES TS | 2061.18 | MXN
RIT5050011 | TS GLAND PLATE WD: 800X600 MM | 4 | RITTAL | EB | ACCESORIO PARA GABINETES TS | 2188.21 | MXN
RIT2092200 | EL TUERCA ENJAULADA M6, 0,8-2,0 - 50P. | 7 | RITTAL | EL | ACCESORIO PARA GABINETES EL | 645.73 | MXN
RIT2094500 | EL TUERCA ENJAULADA M5 | 1 | RITTAL | EL | ACCESORIO PARA GABINETES EL | 584.16 | MXN
RIT7507120 | FLATBOX 600 X 12 UA X 600 MM RAL7035 | 1 | RITTAL | FM | GABINETE | 11169.79 | MXN
RIT9106210 | GA CAJA ALUMINIO FUNDIDO 175X80X57 - 1PZ,SIN PLACA DE MONTAJE | 6 | RITTAL | GA | CAJA ELECTRICA | 906.17 | MXN
RIT1307600 | HD ARMARIO COMPACTO INOX. 510x550x210 1.4301, ALTURA TRASERA 669MM. | 2 | RITTAL | HD | ACCESORIO PARA GABINETES HD | 17790.91 | MXN
RIT4000100 | HD DISTANCIADOR PARED 1.4301, | 3 | RITTAL | HD | ACCESORIO PARA GABINETES HD | 965.38 | MXN
RIT1504510 | KL CAJA BORNES 400X200X120, RAL 7035" | 7 | RITTAL | KL | CAJA ELECTRICA | 951.67 | MXN
RIT1505510 | KL CAJA BORNES 500X200X120, RAL 7035" | 2 | RITTAL | KL | CAJA ELECTRICA | 1047.61 | MXN
RIT1506510 | KL CAJA BORNES 600X200X120, RAL 7035" | 2 | RITTAL | KL | CAJA ELECTRICA | 1142.32 | MXN
RIT1518510 | KL CAJA BORNES 400X200X80, RAL 7035" | 1 | RITTAL | KL | CAJA ELECTRICA | 840.28 | MXN
RIT1578530 | EB E-BOX C/PM, 600X300X155, RAL7035" | 3 | RITTAL | KL | CAJA ELECTRICA | 3960.71 | MXN
RIT1581000 | PLACA BRIDA KL PG VE=5PZS. | 1 | RITTAL | KL | CAJA ELECTRICA | 1263.8 | MXN
RIT1582000 | KL PLACA PLASTICA BRIDA PG | 1 | RITTAL | KL | CAJA ELECTRICA | 1494.63 | MXN
RIT1589510 | KL CAJA BORNES 400X150X120, RAL 7035" | 5 | RITTAL | KL | CAJA ELECTRICA | 975.51 | MXN
RIT1444000 | AX ARMARIO COMP. POLIESTER 400X400X200MM | 6 | RITTAL | KS | GABINETE | 4251.45 | MXN
RIT1500000 | KX CAJA DE BORNES 150X150X120, RAL7035" | 46 | RITTAL | KX | GABINETE | 740.05 | MXN
RIT1509000 | KX CAJA DE BORNES 500X300X120, RAL7035" | 1 | RITTAL | KX | GABINETE | 1428.37 | MXN
RIT1514000 | KX CAJA DE BORNES 150X150X80, RAL7035 | 35 | RITTAL | KX | GABINETE | 666.04 | MXN
RIT1528000 | KX CAJA DE BORNES 200X150X80, S/PEC | 10 | RITTAL | KX | GABINETE | 765.9 | MXN
RIT1548000 | KX E-BOX 150X300X120 C/PM | 1 | RITTAL | KX | GABINETE | 1089.37 | MXN
RIT1549000 | KX E-BOX | 42 | RITTAL | KX | GABINETE | 1049.68 | MXN
RIT1551000 | KX E-BOX 150X150X80 C/PM | 5 | RITTAL | KX | GABINETE | 968.15 | MXN
RIT1555000 | KX E-BOX 300X300X120 C/PM | 5 | RITTAL | KX | GABINETE | 1321.59 | MXN
RIT1563800 | KX PLACA DE MONTAJE 300X200 MM | 1 | RITTAL | KX | GABINETE | 228.7 | MXN
RIT1568800 | KX PLACA DE MONTAJE 275X385MM | 1 | RITTAL | KX | GABINETE | 396.47 | MXN
RIT1574000 | KX E-BOX 200X300X155 C/PM | 58 | RITTAL | KX | GABINETE | 1107.89 | MXN
RIT1575000 | KX E-BOX 300X300X155 C/PM | 13 | RITTAL | KX | GABINETE | 1330.73 | MXN
RIT1578000 | KX E-BOX 300X600X155 C/PM | 1 | RITTAL | KX | GABINETE | 2212.17 | MXN
RIT9500000 | PK CAJA POLIC65X65X57 TOPACA | 1 | RITTAL | PK | CAJA ELECTRICA | 2504.17 | MXN
RIT9508000 | PK CAJA BORNES TAPA CIEGA 130X94X57-4P POLICARBONATO, SIN PLACA DE MONTAJE | 1 | RITTAL | PK | CAJA ELECTRICA | 1330.45 | MXN
RIT9510000 | PK CAJ.POLIC.130X130X75 C/OPAC | 2 | RITTAL | PK | CAJA ELECTRICA | 1738.23 | MXN
RIT9515100 | PK CAJA BORNES TAPA TRANSP. 180X110X111 | 5 | RITTAL | PK | CAJA ELECTRICA | 1255.66 | MXN
RIT9517000 | PK CAJA BORNES TAPA CIEGA 182X180X90-1PPOLICARBONATO, SIN PLACA DE MONTAJE | 1 | RITTAL | PK | CAJA ELECTRICA | 664.98 | MXN
RIT9524000 | PK BOX WITH PLAIN LID | 8 | RITTAL | PK | CAJA ELECTRICA | 2381.67 | MXN
RIT9550000 | MOUNTING PLATE FOR PK9523/9524 | 2 | RITTAL | PK | CAJA ELECTRICA | 2826.17 | MXN
RIT4115000 | SZ PORTAESQUEMAS METALICO 500MM | 1 | RITTAL | PS | ACCESORIO PARA TABLEROS | 1047.48 | MXN
RIT4116000 | SZ PORTAESQUEMAS METALICO 600MM | 2 | RITTAL | PS | ACCESORIO PARA TABLEROS | 1087.46 | MXN
RIT4118000 | PS PORTAESQUEMAS METALICO 800 | 2 | RITTAL | PS | ACCESORIO PARA TABLEROS | 1235.55 | MXN
RIT4638600 | TS PUPITRE PORTAOBJETOS P/600MM,RAL7035" | 1 | RITTAL | PS | ACCESORIO PARA TABLEROS | 5819.88 | MXN
RIT7829300 | EMPUNADURA GIRATORIA C/BOMBIN | 18 | RITTAL | PS | ACCESORIO PARA TABLEROS | 552.24 | MXN
RIT5366050 | PC SE ARMARIO 600X1600X636MM | 1 | RITTAL | SE | TABLERO | 62082.71 | MXN
RIT2372010 | SG LED LUZ FIJA 24V CA/CC VERDE | 4 | RITTAL | SG | ACCESORIO PARA TABLEROS | 1645.7 | MXN
RIT2372020 | SG LED LUZ FIJA 24V CA/CC AMARILLO | 4 | RITTAL | SG | ACCESORIO PARA TABLEROS | 1645.7 | MXN
RIT2372040 | SG LED LUZ FIJA 24V CA/CC AZUL | 2 | RITTAL | SG | ACCESORIO PARA TABLEROS | 2617.13 | MXN
RIT2372100 | SG LED LUZ COMPACTA 24V. AC/DC | 1 | RITTAL | SG | ACCESORIO PARA TABLEROS | 4102.53 | MXN
RIT2372101 | SG COLUMNA DE SEÑALIZACIÓN LED COMPACTA | 2 | RITTAL | SG | ACCESORIO PARA TABLEROS | 5316.25 | MXN
RIT2372120 | ELEMENTO CONEX SG | 14 | RITTAL | SG | ACCESORIO PARA TABLEROS | 377.53 | MXN
RIT3105310 | SK RTT RESISTENCIA 10 W 110-240V | 2 | RITTAL | SK | CLIMATIZACION | 1770.25 | MXN
RIT3105350 | SK RTT RESISTENCIA 75 W 110-240V | 2 | RITTAL | SK | CLIMATIZACION | 3540.04 | MXN
RIT3105370 | RTT ENCLOSURE HEATER 130-150 W | 1 | RITTAL | SK | CLIMATIZACION | 4808.54 | MXN
RIT3105380 | SK RESISTENCIA CALEFACTORA 250W 230 V | 1 | RITTAL | SK | CLIMATIZACION | 7391.3 | MXN
RIT3105410 | SK RESISTENCIA CALEFACTORA 250W 110 V | 3 | RITTAL | SK | CLIMATIZACION | 7391.3 | MXN
RIT3110000 | SK TERMOSTATO 5-55GRADOS 230V/24V | 40 | RITTAL | SK | CLIMATIZACION | 968.38 | MXN
RIT3118000 | SK HIGROSTATO 24-230V (AC)DC | 6 | RITTAL | SK | CLIMATIZACION | 3710.22 | MXN
RIT3129100 | SK RTT INTERC.AIRE-AIRE MURAL | 1 | RITTAL | SK | CLIMATIZACION | 50762.15 | MXN
RIT3140110 | VENTILADOR DE TECHO, 800 M3/H, 115 V,50/60 HZ | 1 | RITTAL | SK | CLIMATIZACION | 16648.5 | MXN
RIT3172100 | SK ESTERA FILTRANTE P/ SK3240/3241 - 5P. | 26 | RITTAL | SK | CLIMATIZACION | 682.29 | MXN
RIT3173100 | SK ESTERA FILTRANTE P/ SK3243/3244 - 5PZS | 40 | RITTAL | SK | CLIMATIZACION | 937.77 | MXN
RIT3182100 | SK ESTERA FILTRANTE FINA P.SK3240/3241 5PZS | 1 | RITTAL | SK | CLIMATIZACION | 612.52 | MXN
RIT3184800 | SK BLUE E+ MURAL 1000 W C/EVAPORADOR | 3 | RITTAL | SK | CLIMATIZACION | 67209.29 | MXN
RIT3184840 | SK BLUE E+ MURAL 1000 W C/EVAPORADOR | 3 | RITTAL | SK | CLIMATIZACION | 75771.3 | MXN
RIT3186930 | SK BLUE E +, MONTAJE MURAL 2000 W | 4 | RITTAL | SK | CLIMATIZACION | 101421.92 | MXN
RIT3187930 | SK BLUE MONTAJE MURAL 2600 W | 5 | RITTAL | SK | CLIMATIZACION | 121423.19 | MXN
RIT3189940 | SK BLUE E +, MONTAJE MURAL 6000 W. | 1 | RITTAL | SK | CLIMATIZACION | 190448.96 | MXN
RIT3201300 | SK RTC RITTAL THERMOELECTRIC COOLER 80W, 24V DC, WITH HEATING FUNCTION | 2 | RITTAL | SK | CLIMATIZACION | 35359.25 | MXN
RIT3201960 | SK TRANSFORMADOR 400 V 50/60 HZ PARA INTERCAMBIADOR AIRE/AGUA SK 3363X0X Y SK 3364X0X | 2 | RITTAL | SK | CLIMATIZACION | 7937.19 | MXN
RIT3213320 | SK DESVIADOR DE AIRE P/ 3184/3186.93X / | 1 | RITTAL | SK | CLIMATIZACION | 2178.87 | MXN
RIT3237110 | SK VENTILADOR 20 M3/H 115 VAC | 7 | RITTAL | SK | CLIMATIZACION | 2005.56 | MXN
RIT3237124 | SK VENTILADOR 20 M3/H 24 VDC | 1 | RITTAL | SK | CLIMATIZACION | 2509.08 | MXN
RIT3237200 | SK FILTRO DE SALIDA PARA SK3237.1XX RAL7035 | 8 | RITTAL | SK | CLIMATIZACION | 603.87 | MXN
RIT3237710 | SK VENTILADOR BLUE E+ 20/25 m³/h, 115V, RAL 7035, 1 P. | 7 | RITTAL | SK | CLIMATIZACION | 2114.14 | MXN
RIT3238100 | SK VENTILADOR 55 M3/H 230VAC | 15 | RITTAL | SK | CLIMATIZACION | 2784.04 | MXN
RIT3238124 | SK VENTILADOR 55 M3/H 24 VDC | 3 | RITTAL | SK | CLIMATIZACION | 4363.27 | MXN
RIT3238200 | SK FILTRO DE SALIDA PARA SK3238.1XX,RAL7035" | 1 | RITTAL | SK | CLIMATIZACION | 714.63 | MXN
RIT3238300 | SK FILTRO SALIDA BLUE E+ PARA SK3238.1XX | 39 | RITTAL | SK | CLIMATIZACION | 796.31 | MXN
RIT3239110 | SK VENTILADOR 105M3/H 115 VAC | 3 | RITTAL | SK | CLIMATIZACION | 3644.93 | MXN
RIT3239300 | SK FILTRO DE SALIDA BLUE E+, PARA VENTILADORES CON FILTRO 3239.7XX, AN.XAL.: 204 X 204 MM, RAL 7035 | 18 | RITTAL | SK | CLIMATIZACION | 888.52 | MXN
RIT3239700 | SK VENTILADOR BLUE E+ 110/125 m³/h, 230V | 15 | RITTAL | SK | CLIMATIZACION | 3638.98 | MXN
RIT3239710 | SK VENTILADOR BLUE E+ 110/125 m³/h, 115V | 20 | RITTAL | SK | CLIMATIZACION | 3988.89 | MXN
RIT3240110 | SK VENTILADOR 160M3/H 115 VAC | 1 | RITTAL | SK | CLIMATIZACION | 4088.22 | MXN
RIT3240200 | SK FILTRO DE SALIDA PARA SK3240/3241.1XX SK FILTRO DE SALIDA PARA SK3240/3241.1XX,RAL7035" | 14 | RITTAL | SK | CLIMATIZACION | 987.35 | MXN
RIT3240710 | SK VENTILADOR BLUE E+ 218/191 m³/h, 115V | 1 | RITTAL | SK | CLIMATIZACION | 4174.54 | MXN
RIT3241100 | SK VENTILADOR 230M3/H 230VAC | 3 | RITTAL | SK | CLIMATIZACION | 3923.29 | MXN
RIT3241700 | SK VENTILADOR BLUE E+ 272/280 M³/H, 230V | 8 | RITTAL | SK | CLIMATIZACION | 4292.4 | MXN
RIT3241710 | SK VENTILADOR BLUE E+ 272/280 m³/h, 115V | 5 | RITTAL | SK | CLIMATIZACION | 4713.15 | MXN
RIT3241724 | SK VENTILADOR BLUE E+ 272 m³/h, 24V DC | 5 | RITTAL | SK | CLIMATIZACION | 8034.4 | MXN
RIT3243080 | CUBIERTACONTRAAGUAPRESIONPSK32 | 1 | RITTAL | SK | CLIMATIZACION | 6647.61 | MXN
RIT3243100 | SK VENTILADOR 550 M3/H 230VAC | 2 | RITTAL | SK | CLIMATIZACION | 5045.16 | MXN
RIT3243300 | SK FILTRO SALIDA BLUE E+ PARA | 33 | RITTAL | SK | CLIMATIZACION | 1187.75 | MXN
RIT3243700 | SK VENTILADOR BLUE E+ 625/716 m³/h, 230V RAL 7035, 1 P. | 20 | RITTAL | SK | CLIMATIZACION | 5521.68 | MXN
RIT3243710 | SK VENTILADOR BLUE E+ 625/716 m³/h, 115V RAL 7035, 1 P. | 12 | RITTAL | SK | CLIMATIZACION | 6023.04 | MXN
RIT3244600 | SK VENTILADOR EMC 700 M³/H 230VAC | 1 | RITTAL | SK | CLIMATIZACION | 14726.13 | MXN
RIT3244700 | SK VENTILADOR BLUE E+ 867/910 m³/h, 230V | 10 | RITTAL | SK | CLIMATIZACION | 6217.23 | MXN
RIT3244710 | SK VENTILADOR BLUE E+ 867/910 M³/H, 115V | 14 | RITTAL | SK | CLIMATIZACION | 6537.22 | MXN
RIT3244740 | SK VENTILADOR BLUE E+ 867/910 M³/H, 400V | 1 | RITTAL | SK | CLIMATIZACION | 8765.55 | MXN
RIT3285910 | SK FILTRO METALICO P/ SK 3186/87.930 | 5 | RITTAL | SK | CLIMATIZACION | 4260.24 | MXN
RIT3285950 | SK ESTERA FILTRANTE PARA 3184.800/840 | 1 | RITTAL | SK | CLIMATIZACION | 857.41 | MXN
RIT3286310 | SK FILTRO METALICO P. SK 3302. | 10 | RITTAL | SK | CLIMATIZACION | 3301.41 | MXN
RIT3286400 | SK ESTERA FILTRANTE P/SK3304/5 | 1 | RITTAL | SK | CLIMATIZACION | 758.69 | MXN
RIT3286500 | SK ESTERA FILTRANTE P/ SK 3382/3383-3P. | 1 | RITTAL | SK | CLIMATIZACION | 801.93 | MXN
RIT3294100 | SK FILTRO AIRE P/3293 | 35 | RITTAL | SK | CLIMATIZACION | 552.64 | MXN
RIT3301600 | SK BOTELLA UNIVERSAL PARA AGUA | 9 | RITTAL | SK | CLIMATIZACION | 1205.74 | MXN
RIT3301610 | SK TUBO CONDENSACION 10x15x10 | 12 | RITTAL | SK | CLIMATIZACION | 1042.37 | MXN
RIT3301612 | SK TUBO CONDENSACION 12X2X10M | 2 | RITTAL | SK | CLIMATIZACION | 1307.96 | MXN
RIT3302100 | SK RTT REFRIGERADOR MURAL 300W, BASISCONTROLLER 230V,50/60HZ | 2 | RITTAL | SK | CLIMATIZACION | 34494.71 | MXN
RIT3302110 | SK RTT REFRIGERADOR MURAL 300W., 115V BASISCONTROLLER 115V,50/60HZ | 4 | RITTAL | SK | CLIMATIZACION | 35348.55 | MXN
RIT3303500 | SK RTT REFRIGERADOR MURAL 500W, CONFORTCONTROLLER 230V, 50/60/HZ | 8 | RITTAL | SK | CLIMATIZACION | 47794.55 | MXN
RIT3303510 | SK RTT REFRIGERADOR MURAL 500W,CONFORTCONTROLLER 115V, 50/60/HZ | 1 | RITTAL | SK | CLIMATIZACION | 54600.17 | MXN
RIT3303600 | SK RTT REFRIGERADOR MURAL 500W. INOX. | 2 | RITTAL | SK | CLIMATIZACION | 76017.29 | MXN
RIT3304510 | SK RTT REFRIGERADOR MURAL 1000W. | 1 | RITTAL | SK | CLIMATIZACION | 62782.56 | MXN
RIT3304540 | SK RTT REFRIGERADOR MURAL 1000W,COMFORTCONTROLLER 400/460V, 50/60HZ | 8 | RITTAL | SK | CLIMATIZACION | 62657.64 | MXN
RIT3305510 | SK REFRIGERADOR BLUE E MURAL 1500W 11 | 1 | RITTAL | SK | CLIMATIZACION | 86212.17 | MXN
RIT3305540 | SK RTT REFRIGERADOR MURAL 1500W,COMFORTCONTROLLER 400/460V, 50/60HZ | 9 | RITTAL | SK | CLIMATIZACION | 86222.27 | MXN
RIT3321700 | SK FILTRO RECAMBIO P/3321 + 3237 - 5P. | 2 | RITTAL | SK | CLIMATIZACION | 407.83 | MXN
RIT3322700 | SK FILTRO RECAMBIO P/3322 +3238 - 5P. | 15 | RITTAL | SK | CLIMATIZACION | 431.9 | MXN
RIT3328540 | SK RTT REFRIGERADOR MURAL 2000W | 1 | RITTAL | SK | CLIMATIZACION | 98395.82 | MXN
RIT3329540 | SK RTT REFRIGERADOR MURAL 2500W, CONFORTCONTROLLER 400/460V, 50/60/HZ | 4 | RITTAL | SK | CLIMATIZACION | 113010.34 | MXN
RIT3361500 | SK RTT REFRIGERADOR MURAL 750W,CONFORTCONTROLLER 230V, 50/60/HZ | 5 | RITTAL | SK | CLIMATIZACION | 50592.83 | MXN
RIT3361510 | SK RTT REFRIGERADOR MURAL 750W,CONFORTCONTROLLER 115V, 50/60/HZ | 2 | RITTAL | SK | CLIMATIZACION | 58355.17 | MXN
RIT3364500 | RTT INTERCAMBIADOR AIRE/AGUA 1KW PARED | 2 | RITTAL | SK | CLIMATIZACION | 32448.4 | MXN
RIT3385500 | SK RTT REFRIGERADOR TECHO BLUE E, 2000W. | 1 | RITTAL | SK | CLIMATIZACION | 98538.7 | MXN
RIT3396082 | SK RADIALVENT. R2S175AA07-35,SK 3218 100 | 1 | RITTAL | SK | CLIMATIZACION | 7986.44 | MXN
RIT3396259 | SK VENT. RADIAL RB2T 190/060 | 1 | RITTAL | SK | CLIMATIZACION | 5819.22 | MXN
RIT3396275 | SK REGULADOR BÁSICO 230 V | 2 | RITTAL | SK | CLIMATIZACION | 6611.42 | MXN
RIT3396278 | SK REGULADOR CONFORT 400/460 V | 1 | RITTAL | SK | CLIMATIZACION | 13536.78 | MXN
RIT3396282 | SK DISPLAY P. REGULADOR BASICO | 1 | RITTAL | SK | CLIMATIZACION | 2063.41 | MXN
RIT3396665 | SK REGULADOR COMFORT 230 VOLT | 1 | RITTAL | SK | CLIMATIZACION | 9249.46 | MXN
RIT3396666 | SK REGULADOR COMFORT 400/460 VOLT | 11 | RITTAL | SK | CLIMATIZACION | 11258.59 | MXN
RIT3396667 | SK DISPLAY | 1 | RITTAL | SK | CLIMATIZACION | 4805.24 | MXN
RIT3396732 | SK VENTILADOR RADIAL | 1 | RITTAL | SK | CLIMATIZACION | 9348.38 | MXN
RIT3397048 | SK FILTRO SECANTE | 2 | RITTAL | SK | CLIMATIZACION | 1410.04 | MXN
RIT3397058 | SK FILTERTROCKNER AUSF.2 | 1 | RITTAL | SK | CLIMATIZACION | 1967.87 | MXN
RIT3397529 | SK RTT REJILLA MURAL 400X400 RAL7035 | 1 | RITTAL | SK | CLIMATIZACION | 2260.4 | MXN
RIT3397534 | SK SENSOR TEMP. AZUL 1000MM. | 2 | RITTAL | SK | CLIMATIZACION | 1157.05 | MXN
RIT3397536 | SK SENSOR TEMP. ROJO 150MM | 1 | RITTAL | SK | CLIMATIZACION | 1160.13 | MXN
RIT3397537 | SK SENSOR TEMP. ROJO 400MM. | 1 | RITTAL | SK | CLIMATIZACION | 1168.4 | MXN
RIT3397541 | SK SENS. TEMP. AMARILLO 600MM. | 5 | RITTAL | SK | CLIMATIZACION | 1407.69 | MXN
RIT3397721 | SK EVAPORADOR EJEC. 2.400/460 V | 1 | RITTAL | SK | CLIMATIZACION | 6555.85 | MXN
RIT3398152 | SK CLIPS DE FIJACION (10 PZAS), PARA REJILLA | 1 | RITTAL | SK | CLIMATIZACION | 1822.05 | MXN
RIT3398332 | SK COMPRESOR 3398332 | 1 | RITTAL | SK | CLIMATIZACION | 18912.34 | MXN
RIT3398333 | SK VENTILADOR RADIAL | 1 | RITTAL | SK | CLIMATIZACION | 15719.53 | MXN
RIT3398335 | SK SECADOR DE FILTRO | 1 | RITTAL | SK | CLIMATIZACION | 2584.24 | MXN
RIT3398354 | SK REGULADOR | 2 | RITTAL | SK | CLIMATIZACION | 9278.28 | MXN
RIT3398408 | SK INVERTIDOR | 3 | RITTAL | SK | CLIMATIZACION | 40096.85 | MXN
RIT3398477 | SK COMPRESOR | 1 | RITTAL | SK | CLIMATIZACION | 13015.76 | MXN
RIT3686648 | VENTILADOR 24VCC CON REGULADOR | 1 | RITTAL | SK | CLIMATIZACION | 1146.42 | MXN
RIT3427000 | SISTEMA DE BARRAS 25A 42MM ANC | 1 | RITTAL | SV | ACCESORIO PARA TABLERO | 1456.88 | MXN
RIT3429010 | SV PLACA FRONTAL/PIE (BW) | 3 | RITTAL | SV | ACCESORIO PARA TABLERO | 240.24 | MXN
RIT3431030 | SV NH-00 SECCIONADOR 100A 690V. 3 POLOS | 1 | RITTAL | SV | ACCESORIO PARA TABLERO | 1886.6 | MXN
RIT3433000 | SV BASE PORTAFUSIBLES 63A 400V | 4 | RITTAL | SV | ACCESORIO PARA TABLERO | 1702.52 | MXN
RIT3433040 | SV PORTAFUSIBLES | 3 | RITTAL | SV | ACCESORIO PARA TABLERO | 5980.49 | MXN
RIT3439010 | SV ADAPTADOR DE CONEX.P/BARRA 600A | 1 | RITTAL | SV | ACCESORIO PARA TABLERO | 4212.37 | MXN
RIT3450505 | SV BORNES DE CONEXION (PUSH-IN) | 1 | RITTAL | SV | ACCESORIO PARA TABLERO | 454.73 | MXN
RIT3451505 | SV BORNES DE CONEXION (PUSH-IN) | 2 | RITTAL | SV | ACCESORIO PARA TABLERO | 637.07 | MXN
RIT3526000 | SV BARRA COLECTORA ESPECIAL 800A 1095MM | 2 | RITTAL | SV | ACCESORIO PARA TABLERO | 6405.77 | MXN
RIT3572005 | SV PLETINA COBRE FLEXIBLE 10X24X1,0 | 1 | RITTAL | SV | ACCESORIO PARA TABLERO | 4393.28 | MXN
RIT3576005 | SV PLETINA COBRE FLEXIBLE 10X40X1 - 2M. | 2 | RITTAL | SV | ACCESORIO PARA TABLERO | 7007.58 | MXN
RIT3586005 | SV BARRAS COLECTORAS E-CU 30X10MM | 1 | RITTAL | SV | ACCESORIO PARA TABLERO | 12573.69 | MXN
RIT6206200 | SOPORTE SISTEMA 60 CERRADO., 2000 MM | 1 | RITTAL | SV | ACCESORIO PARA TABLERO | 5740.72 | MXN
RIT9340000 | SV RILINE60 SOPORTE DE BARRAS - 4PZS-3-POLOS/60MM. FIJACION INTERIOR | 1 | RITTAL | SV | ACCESORIO PARA TABLERO | 1118.73 | MXN
RIT9340070 | SV RILINE60 CUBIERTA FINA | 1 | RITTAL | SV | ACCESORIO PARA TABLERO | 167.91 | MXN
RIT9340130 | SV RILINE60 BANDEJA BASE | 1 | RITTAL | SV | ACCESORIO PARA TABLERO | 1432.14 | MXN
RIT9340170 | SV RILINE 60 BANDEJA BASE SECCION L= 2400MM | 1 | RITTAL | SV | ACCESORIO PARA TABLERO | 1661.4 | MXN
RIT9340210 | SV RILINE60 PERFIL CUBIER | 1 | RITTAL | SV | ACCESORIO PARA TABLERO | 1194.37 | MXN
RIT9340320 | OM ADAPTOR 25A 690V AWG 12 45 | 2 | RITTAL | SV | ACCESORIO PARA TABLERO | 607.87 | MXN
RIT9340460 | SV ADAPTADOR OM 32A,690V | 4 | RITTAL | SV | ACCESORIO PARA TABLERO | 601.74 | MXN
RIT9340630 | SV ADAPTADOR OM 65A,690V,2,5-1 55X208MM,BAST.SOPORT.1,TS55A | 1 | RITTAL | SV | ACCESORIO PARA TABLERO | 586.13 | MXN
RIT9340700 | SV ADAPTADOR OM 65A, 690V, AWG 6" | 6 | RITTAL | SV | ACCESORIO PARA TABLERO | 710.19 | MXN
RIT9340760 | SV OM-ADAPTADOR 16A,690V,AWG 12 45X237MM,MARCO DE SOPORTE 3,TS45D,PINBLOCK45" | 2 | RITTAL | SV | ACCESORIO PARA TABLERO | 698.43 | MXN
RIT9341130 | SV RILINE60 BAND.BASE PLS | 1 | RITTAL | SV | ACCESORIO PARA TABLERO | 1454.99 | MXN
RIT9341170 | RILINE 60 BANDEJA BASE (PLS800 | 1 | RITTAL | SV | ACCESORIO PARA TABLERO | 1678.43 | MXN
RIT9342210 | SV ADAPTADOR CONEX. 63A, | 23 | RITTAL | SV | ACCESORIO PARA TABLERO | 401.85 | MXN
RIT9342500 | SV ADAPTADOR DE COMPONENTES CB 160A 690V | 1 | RITTAL | SV | ACCESORIO PARA TABLERO | 1181.98 | MXN
RIT9342510 | SV CB-ADAPT.APARELLAJE 160A, 690" | 1 | RITTAL | SV | ACCESORIO PARA TABLERO | 1181.98 | MXN
RIT9342610 | SV CB-ADAPT.APARELL. 250A 105X240MM,SALIDA INF. | 1 | RITTAL | SV | ACCESORIO PARA TABLERO | 2597.73 | MXN
RIT9343010 | SV NH-00 SECCIONADOR 160A, 690V. 3 POLOS | 1 | RITTAL | SV | ACCESORIO PARA TABLERO | 1806.16 | MXN
RIT9345700 | SV CB-ADAPTADOR DE APARELLAJE 630A, 690V 3-POLOS, SALIDA ARRIBA | 1 | RITTAL | SV | ACCESORIO PARA TABLERO | 5159.63 | MXN
RIT9350090 | SV ADAPT.APARELL.MULTIFUN | 2 | RITTAL | SV | ACCESORIO PARA TABLERO | 215.94 | MXN
RIT9350110 | SV ADAPTADOR MULTI 25A,69" | 1 | RITTAL | SV | ACCESORIO PARA TABLERO | 320.32 | MXN
RIT9628000 | SV PLS MINI ADAPT.APARELL. 40A | 1 | RITTAL | SV | ACCESORIO PARA TABLERO | 279.79 | MXN
RIT9635350 | SV ADAPTADOR APARELLAJE 45 MM AWG 10 | 1 | RITTAL | SV | ACCESORIO PARA TABLERO | 1717.68 | MXN
RIT9674990 | SV CUBIERTA PERFORADA, 1200X800 MM | 1 | RITTAL | SV | ACCESORIO PARA TABLERO | 4640.66 | MXN
RIT1590010 | SZ FIJACION MURAL | 1 | RITTAL | SZ | ACCESORIO PARA TABLERO | 359.43 | MXN
RIT2304000 | SZ CIERRE ALDABILLA P/AE INOX | 17 | RITTAL | SZ | ACCESORIO PARA TABLERO | 1306.23 | MXN
RIT2365000 | SZ ESTRIBO MONTAJE PLANO 20P. | 1 | RITTAL | SZ | ACCESORIO PARA TABLERO | 1647.01 | MXN
RIT2366000 | SZ ESTRIBO MONTAJE INCLINADO | 9 | RITTAL | SZ | ACCESORIO PARA TABLERO | 1707.05 | MXN
RIT2372000 | LED STEADY LIGHT COMPONENT | 1 | RITTAL | SZ | ACCESORIO PARA TABLERO | 1645.7 | MXN
RIT2373000 | SZ ANGULO UNIVERSAL PARA AE/AP - 6P. | 7 | RITTAL | SZ | ACCESORIO PARA TABLERO | 1388.18 | MXN
RIT2373300 | AE BARRA DE MONTAJE INTERIOR P | 2 | RITTAL | SZ | ACCESORIO PARA TABLERO | 544.26 | MXN
RIT2376010 | SZ BOCINA 100DB/24V CA/CC | 2 | RITTAL | SZ | ACCESORIO PARA TABLERO | 2109.76 | MXN
RIT2388100 | SZ ESTRIBO APANTALLADO EMC | 11 | RITTAL | SZ | ACCESORIO PARA TABLERO | 1473.54 | MXN
RIT2388200 | SZ ESTRIBO APANTALLADO EMC | 1 | RITTAL | SZ | ACCESORIO PARA TABLERO | 2287.06 | MXN
RIT2388280 | SZ ESTRIBO APANTALLADO EMC | 1 | RITTAL | SZ | ACCESORIO PARA TABLERO | 3178.95 | MXN
RIT2393250 | AC CARRIL PARA MONTAJE INTERIOR P/250 | 2 | RITTAL | SZ | ACCESORIO PARA TABLERO | 927.84 | MXN
RIT2411600 | SZ PRENSAESTOPA M12X15 | 1 | RITTAL | SZ | ACCESORIO PARA TABLERO | 394.74 | MXN
RIT2411611 | SZ PRENSAESTOPA DE POLIAMIDA | 1 | RITTAL | SZ | ACCESORIO PARA TABLERO | 898.82 | MXN
RIT2411621 | SZ PRENSAESTOPA DE POLIAMIDA | 1 | RITTAL | SZ | ACCESORIO PARA TABLERO | 1021.46 | MXN
RIT2412216 | SZ CINTA PUESTA TIERRA PLANA EMC 16MM2 200MM | 1 | RITTAL | SZ | ACCESORIO PARA TABLERO | 1780.68 | MXN
RIT2412325 | SZ CINTA PUESTA TIERRA PLANA | 1 | RITTAL | SZ | ACCESORIO PARA TABLERO | 3559.4 | MXN
RIT2438735 | SZ BOTE PINTURA 1 KG RAL 7035 | 4 | RITTAL | SZ | ACCESORIO PARA TABLERO | 915.52 | MXN
RIT2440735 | SZ BOTE SPRAY RAL 7035 | 6 | RITTAL | SZ | ACCESORIO PARA TABLERO | 575.41 | MXN
RIT2466000 | SZ BOMBIN DOBLE PALETON, EJECUCION A | 3 | RITTAL | SZ | ACCESORIO PARA TABLERO | 102.79 | MXN
RIT2484000 | SZ CIERRE DOBLE PALETON P/AP | 1 | RITTAL | SZ | ACCESORIO PARA TABLERO | 118.44 | MXN
RIT2486500 | SZ TORNILLO DE CHAPA | 2 | RITTAL | SZ | ACCESORIO PARA TABLERO | 1161.86 | MXN
RIT2493500 | SZ CIERRE MULTIPLE PARA 6 CAND | 1 | RITTAL | SZ | ACCESORIO PARA TABLERO | 1689.72 | MXN
RIT2500100 | SZ LUMINARIA LED 400 S/ENCHUFE 100-240V | 2 | RITTAL | SZ | ACCESORIO PARA TABLERO | 2427.52 | MXN
RIT2500110 | SZ LUMINARIA LED 600,100-240V | 5 | RITTAL | SZ | ACCESORIO PARA TABLERO | 2632.78 | MXN
RIT2500114 | SZ LUMINARIA LED 600 S/ENCHUFE 100-240V | 5 | RITTAL | SZ | ACCESORIO PARA TABLERO | 2961.05 | MXN
RIT2500200 | SZ LUMINARIA LED 900 S/ENCHUFE 100-240V | 19 | RITTAL | SZ | ACCESORIO PARA TABLERO | 4790.51 | MXN
RIT2500220 | SZ LUMINARIA LED 900 S/ENCHUFE 24V DC | 12 | RITTAL | SZ | ACCESORIO PARA TABLERO | 4790.51 | MXN
RIT2500300 | LUMINARIA LED | 22 | RITTAL | SZ | ACCESORIO PARA TABLERO | 7678.23 | MXN
RIT2500310 | SZ LUMINARIA LED 1200 C/ENCHUFE 100-240V | 1 | RITTAL | SZ | ACCESORIO PARA TABLERO | 8012.76 | MXN
RIT2500320 | SZ LUMINARIA LED 1200 - 24V | 3 | RITTAL | SZ | ACCESORIO PARA TABLERO | 7409.35 | MXN
RIT2500400 | CABLE CONEXION 3 POLOS | 7 | RITTAL | SZ | ACCESORIO PARA TABLERO | 1397.49 | MXN
RIT2500410 | SZ CABLE CONEXION, 2 POLOS, 24 V C.C. | 7 | RITTAL | SZ | ACCESORIO PARA TABLERO | 1654.26 | MXN
RIT2500420 | SZ CABLE CONEXIÓN (ALIMENTACIÓN) 2 POLOS | 3 | RITTAL | SZ | ACCESORIO PARA TABLERO | 1254.09 | MXN
RIT2500430 | SZ CABLEADO PASANTE 3 POLOS | 4 | RITTAL | SZ | ACCESORIO PARA TABLERO | 1791.36 | MXN
RIT2500460 | SZ INTERRUPTOR DE PUERTA, CABLE 800MM | 4 | RITTAL | SZ | ACCESORIO PARA TABLERO | 1311.8 | MXN
RIT2500470 | SZ INTERRUPTOR DE PUERTA UL | 12 | RITTAL | SZ | ACCESORIO PARA TABLERO | 1524.2 | MXN
RIT2500490 | SZ KIT DE FIJACION MAGNETICA LED | 15 | RITTAL | SZ | ACCESORIO PARA TABLERO | 466.15 | MXN
RIT2500520 | SZ FUENTE ALIMENTACION 2 POLOS. | 1 | RITTAL | SZ | ACCESORIO PARA TABLERO | 1208.65 | MXN
RIT2500660 | SZ CABLE PARA INTERRUPTOR DE PUERTA UL | 5 | RITTAL | SZ | ACCESORIO PARA TABLERO | 617.29 | MXN
RIT2503020 | SZ SOPORTE PARA FIJACIÃƒâ€œN MURAL, P/ AX/KX DE CHAPA DE ACERO, DISTANCIA A LA PARED: 40 MM | 5 | RITTAL | SZ | ACCESORIO PARA TABLERO | 616.5 | MXN
RIT2505510 | SZ ANGULO SUJECCION PARED R 7035 PU=4EA | 1 | RITTAL | SZ | ACCESORIO PARA TABLERO | 439.49 | MXN
RIT2507100 | SZ CASQUILLO P/ALIMENTACION | 1 | RITTAL | SZ | ACCESORIO PARA TABLERO | 1117.05 | MXN
RIT2508020 | SZ SOPORTE PARA FIJACIÓN MURAL, P/ AX/KX CHAPA DE ACERO, DISTANCIA A LA PARED: 15 MM | 4 | RITTAL | SZ | ACCESORIO PARA TABLERO | 585.47 | MXN
RIT2513000 | SZ PORTAESQUEMAS DIN A3 RAL7035 | 1 | RITTAL | SZ | ACCESORIO PARA TABLERO | 393.1 | MXN
RIT2514000 | SZ PORTAESQUEMAS DIN A4 | 7 | RITTAL | SZ | ACCESORIO PARA TABLERO | 264.82 | MXN
RIT2520000 | SZ CERRADURA DOBLE PALETON | 3 | RITTAL | SZ | ACCESORIO PARA TABLERO | 246.11 | MXN
RIT2537000 | SZ mini comfort handle | 2 | RITTAL | SZ | ACCESORIO PARA TABLERO | 1418.85 | MXN
RIT2549500 | SZ LLAVE UNIVERSAL PARA 5 BOMBINES,DOBLE PALETON NO.5, TRIANGULAR 7-8MM., CUADRADO 7-8MM | 24 | RITTAL | SZ | ACCESORIO PARA TABLERO | 817.57 | MXN
RIT2559000 | SZ TORNILLO FIJACION P/TIERRA M8 - 10P. | 1 | RITTAL | SZ | ACCESORIO PARA TABLERO | 524.38 | MXN
RIT2565000 | SZ2565 EARTH STRAP 170MM X | 1 | RITTAL | SZ | ACCESORIO PARA TABLERO | 916.08 | MXN
RIT2568000 | SZ CINTA PUESTA TIERRA 300mm/16mm² - 5P. | 1 | RITTAL | SZ | ACCESORIO PARA TABLERO | 936.37 | MXN
RIT2570500 | SZ PLACA DE PUESTA A TIERRA PA | 20 | RITTAL | SZ | ACCESORIO PARA TABLERO | 730.9 | MXN
RIT2589000 | SZ TUBO P/CABLES DIAMETRO 29 MM, 25 M. | 1 | RITTAL | SZ | ACCESORIO PARA TABLERO | 2902.83 | MXN
RIT3171100 | SK ESTERA FILTRANTE P/ SK3323/3239 - 5P. | 6 | RITTAL | SZ | ACCESORIO PARA TABLERO | 620.81 | MXN
RIT4109000 | FLUORESCENT ENCLOUSERE LIGHTIN | 1 | RITTAL | SZ | ACCESORIO PARA TABLERO | 768.66 | MXN
RIT4127010 | SZ INTERRUPTOR DE PUERTA S/CABLE (UL) | 13 | RITTAL | SZ | ACCESORIO PARA TABLERO | 1009.94 | MXN
RIT4140000 | SZ JUEGO FIJACION MAGNETICA | 1 | RITTAL | SZ | ACCESORIO PARA TABLERO | 334.06 | MXN
RIT4140020 | SZ LUMINARIA COMPACTA 14W./100-240V. | 4 | RITTAL | SZ | ACCESORIO PARA TABLERO | 2013.28 | MXN
RIT4140210 | SZ LUMINARIA COMPACTA 8W, 100-240V,UR | 2 | RITTAL | SZ | ACCESORIO PARA TABLERO | 3853.96 | MXN
RIT4140830 | SZ LUMINARIA CON 30 LEDS - 24V. | 1 | RITTAL | SZ | ACCESORIO PARA TABLERO | 4522.53 | MXN
RIT4174000 | CARRIL DE MONTURA 1095MM | 1 | RITTAL | SZ | ACCESORIO PARA TABLERO | 2880 | MXN
RIT4315800 | SZ CABLE CONEXION LED, 3000MM | 1 | RITTAL | SZ | ACCESORIO PARA TABLERO | 639.23 | MXN
RIT4315810 | SZ INTERUPTOR PTA+CABLE CONEXION 3000MM | 1 | RITTAL | SZ | ACCESORIO PARA TABLERO | 1419.45 | MXN
RIT4568000 | SZ CANCAMOS DE TRANSPORTE - 4P | 22 | RITTAL | SZ | ACCESORIO PARA TABLERO | 518.28 | MXN
RIT4947000 | SZ CARRIL SOPORTE 30/15 - 1200F. - 6P | 1 | RITTAL | SZ | ACCESORIO PARA TABLERO | 3250.88 | MXN
RIT8611200 | SZ CASQUILLO P/ALIMENTACION | 9 | RITTAL | SZ | ACCESORIO PARA TABLERO | 468.67 | MXN
RIT9342220 | SV ADAPTADOR CONEX. 125A, | 1 | RITTAL | SZ | ACCESORIO PARA TABLERO | 660.34 | MXN
RIT9342410 | SV ADAPTADOR CONEXION 100A 72x210MM,SALIDA INF. | 1 | RITTAL | SZ | ACCESORIO PARA TABLERO | 958.6 | MXN
RIT6703500 | TP PEDESTAL 1600X675X400 | 1 | RITTAL | TP | ACCESORIO PARA TABLEROS | 17636.13 | MXN
RIT6746000 | TP ONE-PIECE CONSOLE | 1 | RITTAL | TP | ACCESORIO PARA TABLEROS | 15381.86 | MXN
RIT2242035 | ACCESORIO 2242035 RITTAL | 3 | RITTAL | TS | ACCESORIO PARA TABLERO | 572.44 | MXN
RIT2450010 | ERGOFORM-S HANDLE, RAL 7035" | 11 | RITTAL | TS | ACCESORIO PARA TABLERO | 681.45 | MXN
RIT2911200 | ZOCALO PARA AE, AK, AP 600 X 4" | 1 | RITTAL | TS | ACCESORIO PARA TABLERO | 661.74 | MXN
RIT3323200 | SK FILTRO SALIDA P/3323100 | 1 | RITTAL | TS | ACCESORIO PARA TABLERO | 1309.04 | MXN
RIT3323800 | SK CUBIERT.CONTR.AGUA PRECION | 2 | RITTAL | TS | ACCESORIO PARA TABLERO | 1806.55 | MXN
RIT3324800 | SK CUBIERT.CONTR.AGUA PRESION | 2 | RITTAL | TS | ACCESORIO PARA TABLERO | 2466.98 | MXN
RIT3325267 | SK EMC FILTRO DE SALIDA 255MM | 1 | RITTAL | TS | ACCESORIO PARA TABLERO | 2151.79 | MXN
RIT3397117 | SK REJILLA SK 3204100 | 4 | RITTAL | TS | ACCESORIO PARA TABLERO | 671.57 | MXN
RIT4540000 | TS ANGULO COMBINADO DE TRANSPORTE - 4PZS,TS ESCUADRAS COMBINADAS, 4 PIEZAS | 8 | RITTAL | TS | ACCESORIO PARA TABLERO | 940.99 | MXN
RIT4568500 | ARGOLLA INOXIDABLE DE TRANSPORTE - 4P | 1 | RITTAL | TS | ACCESORIO PARA TABLERO | 1707.87 | MXN
RIT4590700 | TS PLACA MONTAJE INTERMEDIA 1800MM | 3 | RITTAL | TS | ACCESORIO PARA TABLERO | 2322.95 | MXN
RIT4591700 | TS PLACA MONTAJE INTERMEDIA 2000MM | 21 | RITTAL | TS | ACCESORIO PARA TABLERO | 2512.84 | MXN
RIT4695000 | TS ELEMENTO PROFUNDIDAD 500 MM -20PZS | 1 | RITTAL | TS | ACCESORIO PARA TABLERO | 3700.3 | MXN
RIT4695000. | TS ELEMENTO PROFUNDIDAD 500 MM -1PZS | 15 | RITTAL | TS | ACCESORIO PARA TABLERO | 134.3 | MXN
RIT4696000 | PS ELEMENTO PROFUNDIDAD 600 MM | 2 | RITTAL | TS | ACCESORIO PARA TABLERO | 5038.98 | MXN
RIT5050052 | TS CIERRE 2000,2 P. RAL7035" | 1 | RITTAL | TS | ACCESORIO PARA TABLERO | 2338.76 | MXN
RIT5050065 | DORSAL TS 800X2000 RAL7035 | 1 | RITTAL | TS | ACCESORIO PARA TABLERO | 6811.8 | MXN
RIT5050068 | TS EMBELLECEDOR C/ BOMBIN DOBLE PALETON | 15 | RITTAL | TS | ACCESORIO PARA TABLERO | 876.68 | MXN
RIT5050121 | DORSAL TS 800X1800 RAL7035 | 1 | RITTAL | TS | ACCESORIO PARA TABLERO | 6372.25 | MXN
RIT5050160 | PUERTA TS 800X2200 RAL7035 | 2 | RITTAL | TS | ACCESORIO PARA TABLERO | 10483.11 | MXN
RIT7078000 | DK BRIDA P/CABLES 12-18MM - 25P. | 4 | RITTAL | TS | ACCESORIO PARA TABLERO | 1843.73 | MXN
RIT8005500 | TS ARMARIO 1000X2000X500, RAL7035, STANDARD, CON PLACA MONTAJE | 1 | RITTAL | TS | TABLERO | 41645.07 | MXN
RIT8006500 | TS ARMARIO 1000X2000X600, RAL7035, STANDARD, CON PLACA MONTAJE | 1 | RITTAL | TS | TABLERO | 34013.22 | MXN
RIT8006530 | TS ARMARIO MODULAR RAL7035 | 4 | RITTAL | TS | TABLERO | 46189.53 | MXN
RIT8100000 | FLEX-BLOCK CANTONERA 100MM ALTURA- 4P. | 1 | RITTAL | TS | ACCESORIO PARA TABLERO | 854.29 | MXN
RIT8100010 | FLEX-BLOCK PANEL 100X1000 MM | 2 | RITTAL | TS | ACCESORIO PARA TABLERO | 756.85 | MXN
RIT8100600 | FLEX-BLOCK PANEL 100X600 MM | 6 | RITTAL | TS | ACCESORIO PARA TABLERO | 417.92 | MXN
RIT8100800 | FLEX-BLOCK PANEL 100X800 MM | 2 | RITTAL | TS | ACCESORIO PARA TABLERO | 470.01 | MXN
RIT8105235 | TS PAREDES LATERALES 2000X500, RAL7035, ATORNILLABLES, 2UDS | 4 | RITTAL | TS | ACCESORIO PARA TABLERO | 5710.92 | MXN
RIT8106235 | TS PAREDES LATERALES 2000X600, RAL7035, ATORNILLABLES, 2UDS | 17 | RITTAL | TS | ACCESORIO PARA TABLERO | 5978.79 | MXN
RIT8106245 | VX LATERALES 2000X600MM, RAL7035" | 25 | RITTAL | TS | ACCESORIO PARA TABLERO | 5074.18 | MXN
RIT8108235 | TS PAREDES LATERALES 2000X800, RAL7035, ATORNILLABLES, 2UDS | 3 | RITTAL | TS | ACCESORIO PARA TABLERO | 9232.38 | MXN
RIT8208500 | TS ARMARIO 1200X2000X800, RAL7035" | 2 | RITTAL | TS | TABLERO | 51422.47 | MXN
RIT8601000 | TS ZOCALO FRONT/TRAS. 1000X100 RAL7022, TEXTURIZADO, 2 UDS | 1 | RITTAL | TS | ACCESORIO PARA TABLERO | 2448.39 | MXN
RIT8601050 | TS ZOCALO LATERAL 500X100MM. RAL7022, TEXTURIZADO | 1 | RITTAL | TS | ACCESORIO PARA TABLERO | 717.93 | MXN
RIT8601060 | TS ZOCALO LATERAL 600X100MM. RAL7022, TEXTURIZADO | 1 | RITTAL | TS | ACCESORIO PARA TABLERO | 1253.27 | MXN
RIT8601080 | TS ZOCALO LATERAL 800X100MM. RAL7022 TEXTURIZADO | 1 | RITTAL | TS | ACCESORIO PARA TABLERO | 963.22 | MXN
RIT8601200 | TS ZOCALO FRONT/TRAS. 1200X100 RAL7022, TEXTURIZADO, 2 UDS | 2 | RITTAL | TS | ACCESORIO PARA TABLERO | 1628.99 | MXN
RIT8601500 | TS ZOCALO FRONT/TRAS. 500X100 RAL7022 TEXTURIZADO 2 UDS | 1 | RITTAL | TS | ACCESORIO PARA TABLERO | 728.08 | MXN
RIT8601680 | TS TRAVESANOS AJUSTABLES PROF. 600-800 1 EMB= 2 UNID | 3 | RITTAL | TS | ACCESORIO PARA TABLERO | 9042.67 | MXN
RIT8602050 | TS ZOCALO LATERAL 500X200MM. RAL7022, TEXTURIZADO, 2 UDS | 3 | RITTAL | TS | ACCESORIO PARA TABLERO | 1039.39 | MXN
RIT8602200 | TS ZOCALO FRONT/TRAS. 1200X200 RAL7022, TEXTURIZADO, 2 UDS | 1 | RITTAL | TS | ACCESORIO PARA TABLERO | 3366.29 | MXN
RIT8602600 | TS ZOCALO FRONT/TRAS. 600X200 RAL7022 | 3 | RITTAL | TS | ACCESORIO PARA TABLERO | 1847.28 | MXN
RIT8608000 | VX ARMARIO 600X2000X800, RAL7035" | 1 | RITTAL | TS | TABLERO | 26074.91 | MXN
RIT8611020 | TS EMPUNADURA CONFORT RAL 7035, RAL7035" | 5 | RITTAL | TS | ACCESORIO PARA TABLERO | 1631.76 | MXN
RIT8611160 | TS BOMBIN DOBLE PALETON | 3 | RITTAL | TS | ACCESORIO PARA TABLERO | 111.16 | MXN
RIT8611190 | TS PUSH BUTTON INSERT FOR HAND | 10 | RITTAL | TS | ACCESORIO PARA TABLERO | 215.93 | MXN
RIT8612050 | TS CHASIS INTERIOR 17x73 500mm. - 4P. | 4 | RITTAL | TS | ACCESORIO PARA TABLERO | 1587.66 | MXN
RIT8612160 | TS CHASIS EXTERIOR, 17X73, 600MM. - 4P. | 7 | RITTAL | TS | ACCESORIO PARA TABLERO | 2206.44 | MXN
RIT8612260 | TS CARRIL DE MONTAJE 18X38 60 | 2 | RITTAL | TS | ACCESORIO PARA TABLERO | 915.81 | MXN
RIT8612650 | TS CHASIS DE MONTAJE, UE=2PZAS | 1 | RITTAL | TS | ACCESORIO PARA TABLERO | 1746.07 | MXN
RIT8613180 | TS GUIA DESLIZANTE 19'' 800MM. | 1 | RITTAL | TS | ACCESORIO PARA TABLERO | 2500.13 | MXN
RIT8620025 | VX BASE/PLINTH CORNER PIECE WI | 7 | RITTAL | TS | ACCESORIO PARA TABLERO | 3021.69 | MXN
RIT8620042 | VX BASE/PLINTH TRIM PANEL | 10 | RITTAL | TS | ACCESORIO PARA TABLERO | 933 | MXN
RIT8620061 | VX ZOCALO FRONT/TRAS 800X200 INOX 2P | 1 | RITTAL | TS | ACCESORIO PARA TABLERO | 9323.63 | MXN
RIT8800040 | TS PIEZA CIERRE PARA MARCO - 4 UDS. | 3 | RITTAL | TS | ACCESORIO PARA TABLERO | 477.84 | MXN
RIT8800070 | TS ARANDELA ELASTICA, 100 UDS | 71 | RITTAL | TS | ACCESORIO PARA TABLERO | 430.81 | MXN
RIT8800430 | TS ANGULO ENSAMBLAJE TS/TS | 5 | RITTAL | TS | ACCESORIO PARA TABLERO | 384.9 | MXN
RIT8800500 | TS BRIDA ENSAMBLAJE TS/TS | 17 | RITTAL | TS | ACCESORIO PARA TABLERO | 326.14 | MXN
RIT8800680 | TS CHAPA DE SUELO EMC P/800MM | 1 | RITTAL | TS | ACCESORIO PARA TABLERO | 2940.39 | MXN
RIT8800750 | TS CANALES PARA CABLES 30MM | 2 | RITTAL | TS | ACCESORIO PARA TABLERO | 9030.36 | MXN
RIT8800753 | TS CANALES PARA CABLES 80MM | 1 | RITTAL | TS | ACCESORIO PARA TABLERO | 5925.04 | MXN
RIT8800754 | TS CANALES P/ CABLES 100MM | 1 | RITTAL | TS | ACCESORIO PARA TABLERO | 7658.96 | MXN
RIT8800845 | TS CUBIERTA ENSAMBLAJE ARRIBA,PROF.: 400 MM, RAL 7035, PLASTICO | 1 | RITTAL | TS | ACCESORIO PARA TABLERO | 452.23 | MXN
RIT8800855 | TS CUBIERTA ENSAMBLAJE SUPERIOR, 500MM,PROF.: 500 MM, RAL 7035, PLASTICO | 4 | RITTAL | TS | ACCESORIO PARA TABLERO | 490.17 | MXN
RIT8800865 | TS CUBIERTA ENSAMBLAJE SUPERIOR, 600MM,RAL 7035, PLASTICO | 8 | RITTAL | TS | ACCESORIO PARA TABLERO | 538.92 | MXN
RIT8800900 | PC BANDEJA FIJA 600X600, RAL 7" | 4 | RITTAL | TS | ACCESORIO PARA TABLERO | 2498.53 | MXN
RIT8802085 | TS PERFIL ENTRADA CABLES POSTERIOR 800MMUE=2 | 2 | RITTAL | TS | ACCESORIO PARA TABLERO | 763.3 | MXN
RIT8806500 | TS ARMARIO 800X2000X600, RAL7035,STANDARD, CON PLACA MONTAJE | 1 | RITTAL | TS | TABLERO | 17420.99 | MXN
RIT8880791 | MOUNTING PLATE FOR TS 800X1800 | 1 | RITTAL | TS | ACCESORIO PARA TABLERO | 4306.2 | MXN
RIT8884500 | TS ARMARIO 800X1800X400, RAL7035,STANDARD, CON PLACA DE MONTAJE | 1 | RITTAL | TS | TABLERO | 19558.22 | MXN
RIT4638800 | VX PUPITRE PORTAOBJETOS P/800MM | 1 | RITTAL | VX | ACCESORIO PARA TABLERO VX | 6442.9 | MXN
RIT4697000 | VX PERFIL MONTAJE PROFUNDUNIDAD 20P. | 1 | RITTAL | VX | ACCESORIO PARA TABLERO VX | 4220.85 | MXN
RIT5051045 | VX FIJACIÓN PARA PLACAS DE MONTAJE | 1 | RITTAL | VX | ACCESORIO PARA TABLERO VX | 1394.25 | MXN
RIT5051073 | VX DORSAL 600x2000 | 2 | RITTAL | VX | ACCESORIO PARA TABLERO VX | 6361.76 | MXN
RIT5051096 | VX PUERTA INDIVIDUAL 800X2000 RAL7035 | 1 | RITTAL | VX | ACCESORIO PARA TABLERO VX | 9861.95 | MXN
RIT5051117 | VX EMBELLECEDOR PARA CIERRE | 2 | RITTAL | VX | ACCESORIO PARA TABLERO VX | 791.29 | MXN
RIT5051120 | VX PUERTA IZQUIERDA 600X2000 | 5 | RITTAL | VX | ACCESORIO PARA TABLERO VX | 9205.4 | MXN
RIT5302351 | VX ANGULO MONTAJE P/ INTERRUPTOR PUERTA | 11 | RITTAL | VX | ACCESORIO PARA TABLERO VX | 253.52 | MXN
RIT5309116 | VX TI ESTÁNDAR. RAL 7035, 800X2000X1000MM | 1 | RITTAL | VX | ACCESORIO PARA TABLERO VX | 51030.65 | MXN
RIT5842600 | SE-VX ARMARIO INDIVIDUAL 1600X1800X400MM | 1 | RITTAL | VX | ACCESORIO PARA TABLERO VX | 38563.04 | MXN
RIT8005000 | VX ARMARIO 1000X2000X500, RAL7035" | 4 | RITTAL | VX | ACCESORIO PARA TABLERO VX | 32968.95 | MXN
RIT8006000 | VX ARMARIO 1000X2000X600, RAL7035" | 7 | RITTAL | VX | ACCESORIO PARA TABLERO VX | 27219.91 | MXN
RIT8104245 | VX LATERALES 2000X400MM, RAL7035" | 1 | RITTAL | VX | ACCESORIO PARA TABLERO VX | 4731.23 | MXN
RIT8105245 | VXPAREDES LATERALES 2000X500MM, RAL7035" | 14 | RITTAL | VX | ACCESORIO PARA TABLERO VX | 4846.49 | MXN
RIT8108245 | VX LATERALES 2000X800MM, RAL7035" | 5 | RITTAL | VX | ACCESORIO PARA TABLERO VX | 7254.85 | MXN
RIT8126245 | VX LATERALES 2200X600MM, RAL7035 | 2 | RITTAL | VX | ACCESORIO PARA TABLERO VX | 6848.44 | MXN
RIT8145245 | VX LATERALES 1400X500MM RAL7035 | 1 | RITTAL | VX | ACCESORIO PARA TABLERO VX | 4033.59 | MXN
RIT8184245 | VX LATERALES 1800X400MM, RAL7035 | 6 | RITTAL | VX | ACCESORIO PARA TABLERO VX | 4750.08 | MXN
RIT8185245 | VX LATERALES 1800X500MM, RAL7035" | 3 | RITTAL | VX | ACCESORIO PARA TABLERO VX | 5604.47 | MXN
RIT8186245 | VX LATERALES 1800X600MM, RAL7035" | 6 | RITTAL | VX | ACCESORIO PARA TABLERO VX | 5233.96 | MXN
RIT8205000 | VX ARMARIO 1200X2000X500, RAL7035" | 5 | RITTAL | VX | ACCESORIO PARA TABLERO VX | 36727.72 | MXN
RIT8206000 | VX ARMARIO 1200X2000X600, RAL7035" | 6 | RITTAL | VX | ACCESORIO PARA TABLERO VX | 30380.15 | MXN
RIT8208000 | VX ARMARIO 1200X2000X800, RAL7035" | 1 | RITTAL | VX | ACCESORIO PARA TABLERO VX | 40677.72 | MXN
RIT8245000 | VX ARMARIO 1200X1400X500, RAL7035 | 1 | RITTAL | VX | ACCESORIO PARA TABLERO VX | 30261.33 | MXN
RIT8284000 | VX ARMARIO 1200X1800X400, RAL7035 | 1 | RITTAL | VX | ACCESORIO PARA TABLERO VX | 31166.32 | MXN
RIT8285000 | VX ARMARIO 1200X1800X500, RAL7035 | 1 | RITTAL | VX | ACCESORIO PARA TABLERO VX | 33968.72 | MXN
RIT8605000 | VX ARMARIO 600X2000X500, RAL7035" | 1 | RITTAL | VX | ACCESORIO PARA TABLERO VX | 24145.9 | MXN
RIT8606000 | VX ARMARIO 600X2000X600, RAL7035" | 4 | RITTAL | VX | ACCESORIO PARA TABLERO VX | 24347.46 | MXN
RIT8617030 | VX CHASIS EXTERIOR, 18X64, 600MM. | 2 | RITTAL | VX | ACCESORIO PARA TABLERO VX | 2112.25 | MXN
RIT8617040 | VX CHASIS EXTERIOR, 18X64, 800MM. | 4 | RITTAL | VX | ACCESORIO PARA TABLERO VX | 2614.5 | MXN
RIT8617500 | VX PIEZA ENSAMBLAJE - 6P | 14 | RITTAL | VX | ACCESORIO PARA TABLERO VX | 1000.43 | MXN
RIT8617501 | VX ABRAZADERA DE ENSAMBLAJE DORSAL | 9 | RITTAL | VX | ACCESORIO PARA TABLERO VX | 1198.14 | MXN
RIT8617502 | VX BRIDA ENSAMBLAJE EXTERIOR | 19 | RITTAL | VX | ACCESORIO PARA TABLERO VX | 993.15 | MXN
RIT8617507 | VX JUNTA DE ENSAMBLAJE | 4 | RITTAL | VX | ACCESORIO PARA TABLERO VX | 585.39 | MXN
RIT8617508 | VX ANGULO DE ENSAMBLAJE | 2 | RITTAL | VX | ACCESORIO PARA TABLERO VX | 783.51 | MXN
RIT8617720 | VX CHASIS DE MONTAJE 18X39MM PARA 600MM | 1 | RITTAL | VX | ACCESORIO PARA TABLERO VX | 1181.23 | MXN
RIT8617730 | VX CHASIS DE MONTAJE 18X39MM PARA 800MM | 1 | RITTAL | VX | ACCESORIO PARA TABLERO VX | 1800.48 | MXN
RIT8618200 | VX MANETA COMFORT | 4 | RITTAL | VX | ACCESORIO PARA TABLERO VX | 1725.5 | MXN
RIT8618250 | VX MANETA COMFORT PARA CILINDROS MEDIOS | 7 | RITTAL | VX | ACCESORIO PARA TABLERO VX | 1693.42 | MXN
RIT8618320 | VX BISAGRAS 130º | 2 | RITTAL | VX | ACCESORIO PARA TABLERO VX | 1006.21 | MXN
RIT8618800 | VX PERFIL CENTRAL ENTRADA DE CABLES 600 | 1 | RITTAL | VX | ACCESORIO PARA TABLERO VX | 951.83 | MXN
RIT8618811 | VX PERFIL POSTERIOR ENTRADA CABLES 800 | 1 | RITTAL | VX | ACCESORIO PARA TABLERO VX | 1084.09 | MXN
RIT8620007 | VX 25 ZOCALO FRONTAL/TRASERO 1200X100MM | 2 | RITTAL | VX | ACCESORIO PARA TABLERO VX | 1476.07 | MXN
RIT8620031 | VX BASE/PLINTH TRIM PANEL, SID | 3 | RITTAL | VX | ACCESORIO PARA TABLERO VX | 605.6 | MXN
RIT8640002 | VX ZOCALO FRONTAL/TRASERO 600X100MM | 1 | RITTAL | VX | ACCESORIO PARA TABLERO VX | 1351.9 | MXN
RIT8640003 | VX ZOCALO FRONTAL/TRASERO 800X100MM | 3 | RITTAL | VX | ACCESORIO PARA TABLERO VX | 1382.8 | MXN
RIT8640022 | VX ZOCALO FRONTAL/TRASERO 600X200MM | 1 | RITTAL | VX | ACCESORIO PARA TABLERO VX | 2186.99 | MXN
RIT8640023 | VX ZOCALO FRONTAL/TRASERO 800X200MM | 2 | RITTAL | VX | ACCESORIO PARA TABLERO VX | 2675.69 | MXN
RIT8640024 | VX ZOCALO FRONTAL/TRASERO 1000X200MM | 3 | RITTAL | VX | ACCESORIO PARA TABLERO VX | 3420.07 | MXN
RIT8640025 | VX ZOCALO FRONTAL/TRASERO 1200X200MM | 11 | RITTAL | VX | ACCESORIO PARA TABLERO VX | 3799.19 | MXN
RIT8640032 | VX LATERAL ZOCALO 100MM PROF: 500 | 9 | RITTAL | VX | ACCESORIO PARA TABLERO VX | 817.91 | MXN
RIT8640034 | VX LATERAL ZOCALO 100MM PROF: 800 | 1 | RITTAL | VX | ACCESORIO PARA TABLERO VX | 1222.51 | MXN
RIT8640041 | VX LATERAL ZOCALO 200MM PROF: 400 | 1 | RITTAL | VX | ACCESORIO PARA TABLERO VX | 1039.98 | MXN
RIT8660002 | VX ZOCALO FRONTAL/TRASERO 100MM X 600MM | 7 | RITTAL | VX | ACCESORIO PARA TABLERO VX | 1417.34 | MXN
RIT8660003 | VX ZOCALO FRONTAL/TRASERO 100MM X 800MM | 21 | RITTAL | VX | ACCESORIO PARA TABLERO VX | 1461.1 | MXN
RIT8660005 | VX ZOCALO FRONTAL/TRASERO 100MM X 1000MM | 11 | RITTAL | VX | ACCESORIO PARA TABLERO VX | 1876.46 | MXN
RIT8660007 | VX ZOCALO FRONTAL/TRASERO 100MM X 1200MM | 16 | RITTAL | VX | ACCESORIO PARA TABLERO VX | 1920.23 | MXN
RIT8660008 | VX ZOCALO FRONTAL/TRASERO 100MM X 1600MM | 1 | RITTAL | VX | ACCESORIO PARA TABLERO VX | 2104.13 | MXN
RIT8660023 | VX ZOCALO FRONTAL/TRASERO 200MM X 800MM | 2 | RITTAL | VX | ACCESORIO PARA TABLERO VX | 2773.16 | MXN
RIT8660024 | VX ZOCALO FRONTAL/TRASERO 200MM X 1000MM | 2 | RITTAL | VX | ACCESORIO PARA TABLERO VX | 3543.03 | MXN
RIT8660025 | VX ZOCALO FRONTAL/TRASERO 200MM X 1200MM | 6 | RITTAL | VX | ACCESORIO PARA TABLERO VX | 3914.65 | MXN
RIT8660031 | VX LATERAL ZOCALO 100MM PROF: 400 | 11 | RITTAL | VX | ACCESORIO PARA TABLERO VX | 747.67 | MXN
RIT8660032 | VX LATERAL ZOCALO 100MM PROF: 500 | 15 | RITTAL | VX | ACCESORIO PARA TABLERO VX | 822.49 | MXN
RIT8660033 | VX LATERAL ZOCALO 100MM PROF: 600 | 22 | RITTAL | VX | ACCESORIO PARA TABLERO VX | 922.69 | MXN
RIT8660034 | VX LATERAL ZOCALO 100MM PROF: 800 | 6 | RITTAL | VX | ACCESORIO PARA TABLERO VX | 1215.68 | MXN
RIT8660041 | VX LATERAL ZOCALO 200MM PROF: 400 | 3 | RITTAL | VX | ACCESORIO PARA TABLERO VX | 1041.28 | MXN
RIT8660042 | VX LATERAL ZOCALO 200MM PROF:500 | 4 | RITTAL | VX | ACCESORIO PARA TABLERO VX | 1168.11 | MXN
RIT8660053 | VX ZOCALO FRONT/TRAS 1200X100 INOX 2P. | 1 | RITTAL | VX | ACCESORIO PARA TABLEROS VX | 7843.04 | MXN
RIT8660063 | VX ZOCALO FRONT/TRAS 1200X200 INOX 2P. | 1 | RITTAL | VX | ACCESORIO PARA TABLERO VX | 11295.71 | MXN
RIT8660072 | VX ZOCALO LATERAL 600X100MM. INOX.-2P | 1 | RITTAL | VX | ACCESORIO PARA TABLERO VX | 4170.95 | MXN
RIT8660082 | VX ZOCALO LATERAL 600X200MM. INOX.-2P | 1 | RITTAL | VX | ACCESORIO PARA TABLERO VX | 5134.96 | MXN
RIT8684000 | VX ARMARIO 600X1800X400, RAL7035 | 1 | RITTAL | VX | ACCESORIO PARA TABLERO VX | 20574.87 | MXN
RIT8805000 | VX ARMARIO 800X2000X500, RAL7035" | 5 | RITTAL | VX | ACCESORIO PARA TABLERO VX | 20752.64 | MXN
RIT8806000 | VX ARMARIO 800X2000X600, RAL7035" | 3 | RITTAL | VX | ACCESORIO PARA TABLERO VX | 21206.66 | MXN
RIT8808000 | VX ARMARIO 800X2000X800, RAL7035" | 1 | RITTAL | VX | ACCESORIO PARA TABLERO VX | 29119.64 | MXN
RIT8826000 | VX25 ARMARIO 800x2200x600, RAL7035, 1 P. | 1 | RITTAL | VX | ACCESORIO PARA TABLERO VX | 27227.47 | MXN
RIT8884000 | VX ARMARIO 800X1800X400, RAL7035" | 1 | RITTAL | VX | ACCESORIO PARA TABLERO VX | 23549.61 | MXN
RIT8885000 | VX ARMARIO 800X1800X500, RAL7035 | 1 | RITTAL | VX | ACCESORIO PARA TABLERO VX | 23363.33 | MXN
RIT8886000 | VX ARMARIO 800X1800X600, RAL7035" | 5 | RITTAL | VX | ACCESORIO PARA TABLERO VX | 21083.03 | MXN
RIT8951000 | VX CUBIERTA P/SECCIONADOR 2000X500mm | 1 | RITTAL | VX | ACCESORIO PARA TABLERO VX | 14918.6 | MXN
3RA19111A | BLOQUE DE CONEXIÓN ELÉCTRICO Y MECÁNICO PARA 3RV1011 Y 3RT2.1, 3RW301 MANDO POR AC Y DC (EMBALAJE MULTIUNIDAD) | 3 | SIEMENS | BAJA TENSION CP | ACCESORIO PARA CONTACTOR 3RA | 129.44 | MXN
3RA19211AA00 | BLOQUE DE CONEXION ELECTRICO Y MECANICO PARA 3RV1 21 Y 3RT1 2 3RW3 MANDO POR AC EMBALAJE INDIVIDUAL | 31 | SIEMENS | BAJA TENSION CP | ACCESORIO PARA CONTACTOR 3RA | 76.21 | MXN
3RA19211B | BLOQUE_CONEX_ELECTRICO/MECANIC | 101 | SIEMENS | BAJA TENSION CP | ACCESORIO PARA CONTACTOR 3RA | 78.37 | MXN
3RA19211BA00 | BLOQUE_CONEX_ELECTRICO/MECANICO_3RV1/2/3RT1 2/DC | 73 | SIEMENS | BAJA TENSION CP | ACCESORIO PARA CONTACTOR 3RA | 76.21 | MXN
3RA19211D | BLOQUE DE CONEXIÓN ELÉCTRICO Y MECÁNICO PARA 3RV2.1/3RV2.2 Y 3RT2.1 MANDO POR AC Y DC (EMBALAJE MULTIUNIDAD) | 61 | SIEMENS | BAJA TENSION CP | ACCESORIO PARA CONTACTOR 3RA | 142.74 | MXN
3RA19211DA00 | BLOQUE DE CONEXIÓN ELÉCTRICO Y MECÁNICO PARA 3RV2.1/3RV2.2 Y 3RT2.1 MANDO POR AC Y DC (EMBALAJE INDIVIDUAL) | 614 | SIEMENS | BAJA TENSION CP | ACCESORIO PARA CONTACTOR 3RA | 138.75 | MXN
3RA19311A | BLOQUE DE CONEXIÓN ELÉCTRICO Y MECÁNICO PARA 3RV1.31/3RT1.3 3RW3 MANDO POR AC (EMBALAJE MULTIUNIDAD) !!! PRODUCTO A EXTINGUIR EL SUCESOR ES SIRIUS 3RA2 EL TIPO SUCESOR PREFERIDO ES >>3RA2931-1A<< | 26 | SIEMENS | BAJA TENSION CP | ACCESORIO PARA CONTACTOR 3RA | 253.3 | MXN
3RA19311AA00 | BLOQUE DE CONEXIÓN ELÉCTRICO Y MECÁNICO PARA 3RV1.31/3RT1.3, 3RW3 MANDO POR AC (EMBALAJE INDIVIDUAL) | 3 | SIEMENS | BAJA TENSION CP | ACCESORIO PARA CONTACTOR 3RA | 340.01 | MXN
3RA19311B | BLOQUE_CONEX_ELECTRICO/MECANIC | 62 | SIEMENS | BAJA TENSION CP | ACCESORIO PARA CONTACTOR 3RA | 288.37 | MXN
3RA19322D | JUEGO DE CONECTORES (2 UNIDADES) PARA LA UNIÓN MECÁNICA DE DOS CONTACTORES 3RT105, 3RT145 | 4 | SIEMENS | BAJA TENSION CP | ACCESORIO PARA CONTACTOR 3RA | 68.27 | MXN
3RA19332B | JUEGO_CABLEADO_ELEC_P/ARRAN_ES | 2 | SIEMENS | BAJA TENSION CP | ACCESORIO PARA CONTACTOR 3RA | 362.41 | MXN
3RA19333D | BLOQUE DE CABLEADO SUPERIOR PARA COMBINACIONES DE CONTACTORES S2...S2 CON 10 MM DE SEPARACIÓN ENTRE CONTACTORES ADECUADO PARA 3RT1 Y 3RT2 | 5 | SIEMENS | BAJA TENSION CP | ACCESORIO PARA CONTACTOR 3RA | 293.46 | MXN
3RA19411A | BLOQUE DE CONEXIÓN ELÉCTRICO Y MECÁNICO PARA 3RV2.41/3RV2.42 Y 3RT2.4. 3RW304/3RW404 MANDO POR AC (EMBALAJE MULTIUNIDAD) | 55 | SIEMENS | BAJA TENSION CP | ACCESORIO PARA CONTACTOR 3RA | 379.91 | MXN
3RA19411AA00 | BLOQUE DE CONEXIÓN ELÉCTRICO Y MECÁNICO PARA 3RV2.41/3RV2.42 Y 3RT2.4. 3RW304/3RW404 MANDO POR AC (EMBALAJE INDIVIDUAL) | 7 | SIEMENS | BAJA TENSION CP | ACCESORIO PARA CONTACTOR 3RA | 337.35 | MXN
3RA19421A | ADAPTADOR_DIN_S3_P/INTERR_AUTO | 19 | SIEMENS | BAJA TENSION CP | ACCESORIO PARA CONTACTOR 3RA | 255.46 | MXN
3RA19432A | JUEGO_CABLEADO_ELEC/MECAN_P/ARRAN_INVERSORES_S3 | 5 | SIEMENS | BAJA TENSION CP | ACCESORIO PARA CONTACTOR 3RA | 564.62 | MXN
3RA19432B | JUEGO_CABLEADO_ELEC_P/ARRAN_ES | 2 | SIEMENS | BAJA TENSION CP | ACCESORIO PARA CONTACTOR 3RA | 416.97 | MXN
3RA19542A | ENCLAVAMIENTO MECÁNICO PARA CONTACTORES DE TAMAÑO S6, S10, S12 3RT10, 3RT12, 3RT14 | 3 | SIEMENS | BAJA TENSION CP | ACCESORIO PARA CONTACTOR 3RA | 589.14 | MXN
3RA21100DA151BB4 | DERIVACIÓN A MOTOR SIN FUSIBLES, ARRANQUE DIRECTO AC 400 V, TAMAÑO S00 0,22...0,32 A 24 V DC BORNE DE TORNILLO PARA MONTAJE EN PERFIL DIN (CUMPLE TAMBIÉN TIPO DE COORDINACIÓN 1) TIPO DE COORDINACIÓN 2 | 1 | SIEMENS | BAJA TENSION CP | ARRANCADOR | 2564.04 | MXN
3RA21100HD151BB4 | DERIVACIÓN A MOTOR SIN FUSIBLES, ARRANQUE DIRECTO AC 400 V, TAMAÑO S00 0,55...0,80 A 24 V DC BORNE DE TORNILLO PARA SISTEMAS DE EMBARRADO DE 60 MM (CUMPLE TAMBIÉN TIPO DE COORDINACIÓN 1) TIPO DE COORD | 1 | SIEMENS | BAJA TENSION CP | ARRANCADOR | 3427.59 | MXN
3RA23158XB301AK6 | COMBINACIÓN INVERSORA, AC-3E/AC-3, 7 A, 3 KW/400 V, TRIPOLAR, 110 V AC, 50 HZ/120 V, 60 HZ, BORNE DE TORNILLO, VARIANTE ELÉCTRICA Y MECÁNICA DE ENCLAVAMIENTO | 7 | SIEMENS | BAJA TENSION CP | ARRANCADOR | 2040.06 | MXN
3RA23168XB301BB4 | COMBINACIÓN INVERSORA, AC-3E/AC-3, 9 A, 4 KW/400 V, TRIPOLAR, 24 V DC, BORNE DE TORNILLO, VARIANTE ELÉCTRICA Y MECÁNICA DE ENCLAVAMIENTO | 17 | SIEMENS | BAJA TENSION CP | ARRANCADOR | 2405.78 | MXN
3RA23238XB301AK6 | COMBINACIÓN INVERSORA, AC-3E/AC-3, 9 A, 4 KW/400 V, TRIPOLAR, 110 V AC, 50 HZ/120 V, 60 HZ, BORNE DE TORNILLO, VARIANTE ELÉCTRICA Y MECÁNICA DE ENCLAVAMIENTO, CONTACTOS AUXILIARES: 2 × 1 NA | 5 | SIEMENS | BAJA TENSION CP | ARRANCADOR | 2654.92 | MXN
3RA23268XB301AC2 | COMBINACIÓN INVERSORA, AC-3E/AC-3, 25 A, 11 KW/400 V, TRIPOLAR, 24 V AC, 50/60 HZ, BORNE DE TORNILLO, VARIANTE ELÉCTRICA Y MECÁNICA DE ENCLAVAMIENTO, CONTACTOS AUXILIARES: 2 × 1 NA | 5 | SIEMENS | BAJA TENSION CP | ARRANCADOR | 4283.15 | MXN
3RA23268XB301AG2 | COMBINACIÓN INVERSORA, AC-3E/AC-3, 25 A, 11 KW/400 V, TRIPOLAR, 110 V AC, 50/60 HZ, BORNE DE TORNILLO, VARIANTE ELÉCTRICA Y MECÁNICA DE ENCLAVAMIENTO, CONTACTOS AUXILIARES: 2 × 1 NA | 6 | SIEMENS | BAJA TENSION CP | ARRANCADOR | 4283.15 | MXN
3RA23278XB301AC2 | COMBINACIÓN INVERSORA, AC-3E/AC-3, 32 A, 15 KW/400 V, TRIPOLAR, 24 V AC, 50/60 HZ, BORNE DE TORNILLO, VARIANTE ELÉCTRICA Y MECÁNICA DE ENCLAVAMIENTO, CONTACTOS AUXILIARES: 2 × 1 NA | 5 | SIEMENS | BAJA TENSION CP | ARRANCADOR | 5705.26 | MXN
3RA23278XB301BB4 | COMBINACIÓN INVERSORA, AC-3E/AC-3, 32 A, 15 KW/400 V, TRIPOLAR, 24 V DC, BORNE DE TORNILLO, VARIANTE ELÉCTRICA Y MECÁNICA DE ENCLAVAMIENTO, CONTACTOS AUXILIARES: 2 × 1 NA | 3 | SIEMENS | BAJA TENSION CP | ARRANCADOR | 7962.98 | MXN
3RA24258XF321BB4 | COMBINACIÓN ESTRELLA-TRIÁNGULO AC-3, 15/18,5 KW/400 V, 24 V DC 3 POLOS, TAMAÑO S0 BORNE DE TORNILLO ENCLAVAMIENTO ELÉCTRICO MECÁNICO 3 NA + 3 NC INTEGRADOS | 1 | SIEMENS | BAJA TENSION CP | ARRANCADOR | 11986.36 | MXN
3RA24378XF321NB3 | COMBINACIÓN ESTRELLA-TRIÁNGULO AC-3, 55 KW/400 V,24-33 V AC/DC 3 POLOS, TAMAÑO S2 CONEXIÓN POR TORNILLO ENCLAVAMIENTO ELÉCTRICO Y ENCLAVAMIENTO MECÁNICO 3 NA + 3 NC INTEGRADOS | 1 | SIEMENS | BAJA TENSION CP | ARRANCADOR | 24237.37 | MXN
3RA27111BA00 | MÓDULO DE FUNCIÓN PARA IO-LINK, ARRANQUE INVERSOR, BORNE DE TORNILLO, ABROCHABLE POR EL FRENTE A CONTACTOR CON CONECTIVIDAD 3RT20…-…..-0CC0 | 1 | SIEMENS | BAJA TENSION CP | ACCESORIO PARA CONTACTOR 3RA | 2970.1 | MXN
3RA27111CA00 | MÓDULO DE FUNCIÓN PARA IO-LINK, ARRANQUE ESTRELLA-TRIÁNGULO, BORNE DE TORNILLO, ABROCHABLE POR EL FRENTE A CONTACTOR CON CONECTIVIDAD 3RT20…-…..-0CC0 | 1 | SIEMENS | BAJA TENSION CP | ACCESORIO PARA CONTACTOR 3RA | 4631.59 | MXN
3RA27121AA00 | MÓDULO DE FUNCIÓN PARA AS-I, ARRANQUE DIRECTO, BORNE DE TORNILLO, ABROCHABLE POR EL FRENTE A CONTACTOR CON CONECTIVIDAD 3RT20…-…..-0CC0 | 2 | SIEMENS | BAJA TENSION CP | ACCESORIO PARA CONTACTOR 3RA | 1631.07 | MXN
3RA27121BA00 | MÓDULO DE FUNCIÓN PARA AS-I, ARRANQUE INVERSOR, BORNE DE TORNILLO, ABROCHABLE POR EL FRENTE A CONTACTOR CON CONECTIVIDAD 3RT20…-…..-0CC0 | 2 | SIEMENS | BAJA TENSION CP | ACCESORIO PARA CONTACTOR 3RA | 3067.73 | MXN
3RA27121CA00 | MÓDULO DE FUNCIÓN PARA AS-I, ARRANQUE ESTRELLA-TRIÁNGULO BORNE DE TORNILLO, ABROCHABLE POR EL FRENTE A CONTACTOR CON CONECTIVIDAD 3RT20…-…..-0CC0 | 1 | SIEMENS | BAJA TENSION CP | ACCESORIO PARA CONTACTOR 3RA | 4732.14 | MXN
3RA28111CW10 | RELÉ DE TIEMPO ELECTRÓNICO, RETARDADO A LA EXCITACIÓN, CON SALIDA A SEMICONDUCTOR, RANGO DE TIEMPO 0,05-100 S, 24-240 V AC/DC, 50/60 HZ, VARISTOR PARA AMORTIGUAR LAS BOBINAS DE CONTACTOR INTEGRADO, BO | 1 | SIEMENS | BAJA TENSION CP | RELEVADOR | 1301.08 | MXN
3RA28131FW10 | VARIANTE RETARDADA ELECTRÓNICAMENTE DE BLOQUE DE CONTACTOS AUXILIARES, RETARDADO A LA EXCITACIÓN, RELÉ 1 NC + 1 NA, RANGO DE TIEMPO 0,05-100 S, 24-240 V AC/DC, 50/60 HZ, VARISTOR PARA AMORTIGUAR LAS B | 1 | SIEMENS | BAJA TENSION CP | RELEVADOR | 1767.88 | MXN
3RA28160EW20 | MÓDULO DE FUNCIÓN ESTRELLA-TRIÁNGULO (WYE-DELTA), COMPUESTO POR UN MÓDULO BÁSICO LATERAL Y DOS MÓDULOS DE ACOPLAMIENTO, RANGO DE TIEMPO 0,05-60 S, 24-240 V CA/CC, 50/60 HZ, VARISTOR INTEGRADO PARA LA | 7 | SIEMENS | BAJA TENSION CP | ACCESORIO PARA ARRANCADOR 3RA | 3048.12 | MXN
3RA29081A | DESTORNILLADOR SIRIUS PARCIALMENTE AISLADO, GRIS TITANIO DIMENSIONES 3,0 X 0,5 X 100 PARA ACCIONAR LOS BORNES DE RESORTE | 7 | SIEMENS | BAJA TENSION CP | HERRAMIENTA | 248.25 | MXN
3RA29112AA00 | BLOQUE DE CONEXIÓN ELÉCTRICO Y MECÁNICO PARA 3RV2011 Y 3RT201. BORNE DE RESORTE | 10 | SIEMENS | BAJA TENSION CP | ACCESORIO PARA CONTACTOR 3RA | 146.73 | MXN
3RA29112GA00 | MÓDULO DE ENLACE ELÉCTRICO Y MECÁNICO PARA 3RV2011 Y 3RW3.1 TERMINAL TIPO RESORTE | 22 | SIEMENS | BAJA TENSION CP | ACCESORIO PARA CONTACTOR 3RA | 326.71 | MXN
3RA29122H | CONECTORES MECÁNICOS ENCLAVAMIENTO LATERAL PARA CONTACTOR 3RT2.1 COMPUESTO POR 2 CONECTORES Y 1 INDUCIDO PARA 1 COMBINACIÓN | 39 | SIEMENS | BAJA TENSION CP | ACCESORIO PARA CONTACTOR 3RA | 68.27 | MXN
3RA29132AA1 | JUEGO DE PIEZAS PARA EL CABLEADO PARA BORNE DE TORNILLO ELÉCTRICO Y MECÁNICO INCLUIDO ENCLAVAMIENTO MECÁNICO PARA ARRANCADORES INVERSORES TAMAÑO S00 | 37 | SIEMENS | BAJA TENSION CP | ACCESORIO PARA ARRANCADOR 3RA | 461.47 | MXN
3RA29132BB1 | JUEGO DE PIEZAS PARA EL CABLEADO PARA BORNE DE TORNILLO ELÉCTRICO Y MECÁNICO INCLUIDO ENCLAVAMIENTO ENCLAVAMIENTO PARA ARRANCADORES ESTRELLA-TRIÁNGULO TAMAÑO S00 | 25 | SIEMENS | BAJA TENSION CP | ACCESORIO PARA ARRANCADOR 3RA | 473.89 | MXN
3RA29133DA1 | BLOQUE DE CABLEADO SUPERIOR PARA COMBINACIÓN DE CONTACTORES S00 SIN DISTANCIA ENTRE LOS CONTACTORES, BORNE DE TORNILLO | 10 | SIEMENS | BAJA TENSION CP | ACCESORIO PARA CONTACTOR 3RA | 189.29 | MXN
3RA29133EA1 | BLOQUE DE CABLEADO INFERIOR PARA COMBINACIÓN DE CONTACTORES S00 SIN DISTANCIA ENTRE LOS CONTACTORES, BORNE DE TORNILLO | 4 | SIEMENS | BAJA TENSION CP | ACCESORIO PARA CONTACTOR 3RA | 189.29 | MXN
3RA2913-3K | BORNE DE ALIMENTACIÓN TRIFÁSICO, PARA CONTACTORES 3RT201 | 15 | SIEMENS | BAJA TENSION CP | ACCESORIO PARA CONTACTOR 3RA | 293.02 | MXN
3RA29211A | BLOQUE DE CONEXIÓN PARA BORNE DE TORNILLO ELÉCTRICO Y MECÁNICO PARA 3RV2.1/RV2.2 Y 3RT2.2. MANDO POR AC (EMBALAJE MULTIUNIDAD) | 79 | SIEMENS | BAJA TENSION CP | ACCESORIO PARA CONTACTOR 3RA | 157.81 | MXN
3RA29211AA00 | BLOQUE DE CONEXIÓN PARA BORNE DE TORNILLO ELÉCTRICO Y MECÁNICO PARA 3RV2.1/3RV2.2 Y 3RT2.2. MANDO POR AC | 67 | SIEMENS | BAJA TENSION CP | ACCESORIO PARA CONTACTOR 3RA | 155.6 | MXN
3RA29211B | BLOQUE DE CONEXIÓN PARA BORNE DE TORNILLO ELÉCTRICO Y MECÁNICO PARA 3RV2.1/3RV2.2 Y 3RT2.2 MANDO POR DC O ARRANCADOR SUAVE 3RW3 O CONTACTOR ESTÁTICO 3RF34 (EMBALAJE MULTIUNIDAD) | 8 | SIEMENS | BAJA TENSION CP | ACCESORIO PARA CONTACTOR 3RA | 157.81 | MXN
3RA29211BA00 | BLOQUE DE CONEXIÓN PARA BORNE DE TORNILLO ELÉCTRICO Y MECÁNICO PARA 3RV2.1/3RV2.2 Y 3RT2.2 MANDO POR DC O ARRANCADOR SUAVE 3RW3 O CONTACTOR ESTÁTICO 3RF34 | 45 | SIEMENS | BAJA TENSION CP | ACCESORIO PARA CONTACTOR 3RA | 155.6 | MXN
3RA29212AA00 | BLOQUE DE CONEXIÓN DE BORNES DE RESORTE ELÉCTRICO Y MECÁNICO PARA 3RV2.21 Y 3RT2.2. | 13 | SIEMENS | BAJA TENSION CP | ACCESORIO PARA CONTACTOR 3RA | 155.6 | MXN
3RA29222H | CONECTORES MECÁNICOS ENCLAVAMIENTO LATERAL PARA CONTACTOR 3RT202, 3RT232 COMPUESTO POR 2 CONECTORES Y 1 INDUCIDO PARA 1 COMBINACIÓN | 17 | SIEMENS | BAJA TENSION CP | ACCESORIO PARA CONTACTOR 3RA | 68.27 | MXN
3RA29232AA1 | JUEGO DE PIEZAS PARA EL CABLEADO PARA BORNE DE TORNILLO ELÉCTRICO Y MECÁNICO INCLUIDO ENCLAVAMIENTO MECÁNICO PARA ARRANCADORES INVERSORES TAMAÑO S0 | 29 | SIEMENS | BAJA TENSION CP | ACCESORIO PARA ARRANCADOR 3RA | 605.1 | MXN
3RA29232AA2 | JUEGO DE PIEZAS PARA EL CABLEADO DE CONEXIÓN POR RESORTE ELÉCTRICO Y MECÁNICO INCLUIDO ENCLAVAMIENTO MECÁNICO PARA ARRANCADORES INVERSORES TAMAÑO S0 | 6 | SIEMENS | BAJA TENSION CP | ACCESORIO PARA ARRANCADOR 3RA | 743.86 | MXN
3RA29232BB1 | JUEGO DE PIEZAS PARA EL CABLEADO PARA BORNE DE TORNILLO ELÉCTRICO Y MECÁNICO INCLUIDO ENCLAVAMIENTO ENCLAVAMIENTO PARA ARRANCADORES ESTRELLA-TRIÁNGULO TAMAÑO S0 | 14 | SIEMENS | BAJA TENSION CP | ACCESORIO PARA ARRANCADOR 3RA | 821.43 | MXN
3RA29233DA1 | BLOQUE DE CABLEADO SUPERIOR PARA COMBINACIÓN DE CONTACTORES TAMAÑO S0 SIN DISTANCIA ENTRE LOS CONTACTORES, BORNE DE TORNILLO | 10 | SIEMENS | BAJA TENSION CP | ACCESORIO PARA CONTACTOR 3RA | 191.06 | MXN
3RA29233EA1 | BLOQUE DE CABLEADO INFERIOR PARA COMBINACIÓN DE CONTACTORES TAMAÑO S0 SIN DISTANCIA ENTRE LOS CONTACTORES, BORNE DE TORNILLO | 6 | SIEMENS | BAJA TENSION CP | ACCESORIO PARA CONTACTOR 3RA | 191.06 | MXN
3RA29311AA00 | BLOQUE DE CONEXIÓN ELÉCTRICO Y MECÁNICO PARA 3RV2.3 Y 3RT2.3. Y ARRANCADOR SUAVE 3RW303/3RW403 (EMBALAJE INDIVIDUAL) | 106 | SIEMENS | BAJA TENSION CP | ACCESORIO PARA CONTACTOR 3RA | 354.2 | MXN
3RA29332AA1 | JUEGO DE PIEZAS PARA EL CABLEADO PARA BORNE DE TORNILLO ELÉCTRICO Y MECÁNICO PARA ARRANCADORES INVERSORES S2 | 9 | SIEMENS | BAJA TENSION CP | ACCESORIO PARA ARRANCADOR 3RA | 660.07 | MXN
3RA29332BB1 | JUEGO DE PIEZAS PARA EL CABLEADO PARA BORNE DE TORNILLO ELÉCTRICO Y MECÁNICO PARA ESTRELLA-TRIÁNGULO S2/S2/S2 | 7 | SIEMENS | BAJA TENSION CP | ACCESORIO PARA ARRANCADOR 3RA | 985.9 | MXN
3RA29342B | ENCLAVAMIENTO MECÁNICO PARA COMBINACIONES DE CONTACTORES, PARA CONTACTORES 3RT203, 3RT204 | 22 | SIEMENS | BAJA TENSION CP | ACCESORIO PARA CONTACTOR 3RA | 203.47 | MXN
3RA29433L | BORNE DE ALIMENTACIÓN MONOFÁSICO, PARA CONTACTORES 3RT204, 3RT244 Y 3RT264 | 14 | SIEMENS | BAJA TENSION CP | ARRANCADOR | 412.71 | MXN
3RA61201CB32 | SIRIUS DERIVACIÓN COMPACTA ARRANCADOR DIRECTO 690 V AC/DC 24 V 50...60 HZ 1...4 A IP20 CONEXIÓN DEL CIRCUITO PRINCIPAL: BORNE DE TORNILLO CONEXIÓN DEL CIRCUITO AUXILIAR: BORNE DE TORNILLO | 4 | SIEMENS | BAJA TENSION CP | ARRANCADOR | 9116.89 | MXN
3RA61201CP33 | SIRIUS DERIVACIÓN COMPACTA ARRANCADOR DIRECTO 690 V AC/DC 110...240 V 50...60 HZ 1...4 A IP20 CONEXIÓN DEL CIRCUITO PRINCIPAL: ENCHUFABLE, SIN BORNES CONEXIÓN DEL CIRCUITO AUXILIAR: BORNE DE TORNILLO | 1 | SIEMENS | BAJA TENSION CP | ARRANCADOR | 8648.32 | MXN
3RA62501CB32 | SIRIUS DERIVACIÓN COMPACTA ARRANCADOR INVERSOR 690 V AC/DC 24 V 50...60 HZ 1...4 A IP20 CONEXIÓN DEL CIRCUITO PRINCIPAL: BORNE DE TORNILLO CONEXIÓN CIRCUITO DE MANDO: BORNE DE TORNILLO | 5 | SIEMENS | BAJA TENSION CP | ARRANCADOR | 15296.03 | MXN
3RA64001CB43 | SIRIUS DERIVACIÓN COMPACTA ARRANCADOR DIRECTO PARA IO-LINK 690 V 24 V DC 1...4 A IP20 CONEXIÓN DEL CIRCUITO PRINCIPAL: ENCHUFABLE, SIN BORNES CONEXIÓN CIRCUITO DE MANDO: BORNE DE TORNILLO | 5 | SIEMENS | BAJA TENSION CP | ARRANCADOR | 10332.43 | MXN
3RA64002CB43 | SIRIUS DERIVACIÓN COMPACTA ARRANCADOR DIRECTO PARA IO-LINK 690 V 24 V DC 1...4 A IP20 CONEXIÓN DEL CIRCUITO PRINCIPAL: ENCHUFABLE, SIN BORNES CONEXIÓN CIRCUITO DE MANDO: BORNE DE RESORTE | 6 | SIEMENS | BAJA TENSION CP | ARRANCADOR | 10332.43 | MXN
3RA68138AC | ALIMENTACIÓN A LA IZQUIERDA CONEXIÓN DEL CIRCUITO PRINCIPAL: ENTRADA: ATORNILLABLE, SALIDA: MUELLE 3 SLOTS PARA DERIVACIONES COMPACTAS BORNE DE CONEXIÓN MÁXIMO 50 MM2 / 70 MM2 | 2 | SIEMENS | BAJA TENSION CP | ACCESORIO PARA ARRANCADOR 3RA | 6008.92 | MXN
3RA68605AC | ENTRADA PE CONEXIÓN DEL CIRCUITO PRINCIPAL: BORNE DE RESORTE BORNE DE CONEXIÓN MÁXIMO 25 MM2 | 2 | SIEMENS | BAJA TENSION CP | ACCESORIO PARA ARRANCADOR 3RA | 620.18 | MXN
3RA68606AB | ENTRADA PE CONEXIÓN DEL CIRCUITO PRINCIPAL: BORNE DE TORNILLO BORNE DE CONEXIÓN MÁXIMO 25 MM2 / 35 MM2 | 5 | SIEMENS | BAJA TENSION CP | ACCESORIO PARA ARRANCADOR 3RA | 620.18 | MXN
3RA68703AC | ELEMENTO DE DERIVACIÓN PE CONEXIÓN DEL CIRCUITO PRINCIPAL: BORNE DE RESORTE | 5 | SIEMENS | BAJA TENSION CP | ACCESORIO PARA ARRANCADOR 3RA | 261.99 | MXN
3RA68900EA | CONECTOR DE PROLONGACIÓN PE | 5 | SIEMENS | BAJA TENSION CP | ACCESORIO PARA ARRANCADOR 3RA | 202.59 | MXN
3RA69201A | BORNES DE CIRCUITO PRINCIPAL (LADO DE ENTRADA Y DE SALIDA) CONEXIÓN DEL CIRCUITO PRINCIPAL: BORNE DE TORNILLO 2 BORNES DE CIRCUITO PRINCIPAL POR EMBALAJE (1 X LADO DE ENTRADA 1 X LADO DE SALIDA ALTERN | 2 | SIEMENS | BAJA TENSION CP | ACCESORIO PARA ARRANCADOR 3RA | 1073.23 | MXN
3RA69310A | CABLE DE CONEXIÓN, 14 POLOS 8 MM | 8 | SIEMENS | BAJA TENSION CP | ACCESORIO PARA ARRANCADOR 3RA | 336.43 | MXN
3RB20161RB0 | RELE DE SOBRE CARGA RANGO 0.1-0.4A S00 CLASE 10 1NA+1NC TORNILLO | 1 | SIEMENS | BAJA TENSION CP | RELEVADOR | 1063.42 | MXN
3RB20361QB0 | RELE DE SOBRE CARGA RANGO 6-25A S2 CLASE 10 TORNILLO | 1 | SIEMENS | BAJA TENSION CP | RELEVADOR | 1173.84 | MXN
3RB20561FC2 | RELÉ DE SOBRECARGA SIEMENS 50...200 A PARA PROTECCIÓN DE MOTORES TAMAÑO S6, CLASE 10E MONTAJE EN CONTACTOR/INDEPENDIENTE CIRCUITO PRINCIPAL:CONEXIÓN PARA BARRA CIRCUITO AUXILIAR: BORNES DE TORNILLO RE | 6 | SIEMENS | BAJA TENSION CP | RELEVADOR | 6719.97 | MXN
3RB20561FW2 | RELÉ DE SOBRECARGA 50...200 A PARA PROTECCIÓN DE MOTORES TAMAÑO S6, CLASE 10E MONTAJE EN CONTACTOR/INDEPENDIENTE CIRCUITO PRINCIPAL: TRANSF. PASANTE CIRCUITO AUXILIAR: BORNES DE TORNILLO REARME MANUAL | 48 | SIEMENS | BAJA TENSION CP | RELEVADOR | 5544.78 | MXN
3RB20661GC2 | RELÉ DE SOBRECARGA 55...250 A PARA PROTECCIÓN DE MOTORES TAMAÑO S10/S12, CLASE 10E MONTAJE EN CONTACTOR/INDEPENDIENTE CIRCUITO PRINCIPAL:CONEXIÓN PARA BARRA CIRCUITO AUXILIAR: BORNES DE TORNILLO REARM | 26 | SIEMENS | BAJA TENSION CP | RELEVADOR | 7276.75 | MXN
3RB20661MC2 | RELÉ DE SOBRECARGA 160...630 A PARA PROTECCIÓN DE MOTORES TAMAÑO S10/S12, CLASE 10E MONTAJE EN CONTACTOR/INDEPENDIENTE CIRCUITO PRINCIPAL:CONEXIÓN PARA BARRA CIRCUITO AUXILIAR: BORNES DE TORNILLO REAR | 16 | SIEMENS | BAJA TENSION CP | RELEVADOR | 10880.33 | MXN
3RB30261PB0 | RELÉ DE SOBRECARGA 1...4 A ELECTRÓNICO PARA PROTECCIÓN DE MOTORES TAMAÑO S0, CLASE 10E PARA MONTAR EN CONTACTOR CIRCUITO PRINCIPAL: ATORNILLABLE CIRCUITO AUXILIAR: ATORNILLABLE REARME MANUAL/AUTOMÁTIC | 13 | SIEMENS | BAJA TENSION CP | RELEVADOR | 2041.84 | MXN
3RB30261QB0 | RELÉ DE SOBRECARGA 6...25 A ELECTRÓNICO PARA PROTECCIÓN DE MOTORES TAMAÑO S0, CLASE 10E PARA MONTAR EN CONTACTOR CIRCUITO PRINCIPAL: ATORNILLABLE CIRCUITO AUXILIAR: ATORNILLABLE REARME MANUAL/AUTOMÁTI | 7 | SIEMENS | BAJA TENSION CP | RELEVADOR | 2271.46 | MXN
3RB30261VB0 | RELÉ DE SOBRECARGA 10...40 A ELECTRÓNICO PARA PROTECCIÓN DE MOTORES TAMAÑO S0, CLASE 10E PARA MONTAR EN CONTACTOR CIRCUITO PRINCIPAL: ATORNILLABLE CIRCUITO AUXILIAR: ATORNILLABLE REARME MANUAL/AUTOMÁT | 6 | SIEMENS | BAJA TENSION CP | RELEVADOR | 3354 | MXN
3RB30361UB0 | RELÉ DE SOBRECARGA 12,5...50 A ELECTRÓNICO PARA PROTECCIÓN DE MOTORES TAMAÑO S2, CLASE 10E PARA MONTAR EN CONTACTOR CIRCUITO PRINCIPAL: ATORNILLABLE CIRCUITO AUXILIAR: ATORNILLABLE REARME MANUAL/AUTOM | 9 | SIEMENS | BAJA TENSION CP | RELEVADOR | 3557.03 | MXN
3RB30361UW1 | RELÉ DE SOBRECARGA 12,5...50 A ELECTRÓNICO PARA PROTECCIÓN DEL MOTOR TAMAÑO S2, CLASE 10E INSTALACIÓN INDEPENDIENTE CIRCUITO PRINCIPAL: TRANSFORMADOR DE PASO DIRECTO CIRCUITO AUXILIAR: TORNILLO REARME | 1 | SIEMENS | BAJA TENSION CP | RELEVADOR | 3557.03 | MXN
3RB30361WB0 | RELÉ DE SOBRECARGA 20...80 A ELECTRÓNICO PARA PROTECCIÓN DE MOTORES TAMAÑO S2, CLASE 10E PARA MONTAR EN CONTACTOR CIRCUITO PRINCIPAL: ATORNILLABLE CIRCUITO AUXILIAR: ATORNILLABLE REARME MANUAL/AUTOMÁT | 7 | SIEMENS | BAJA TENSION CP | RELEVADOR | 4813.78 | MXN
3RB30461XB0 | RELÉ DE SOBRECARGA 32...115 A ELECTRÓNICO PARA PROTECCIÓN DE MOTORES TAMAÑO S3, CLASE 10E PARA MONTAR EN CONTACTOR CIRCUITO PRINCIPAL: ATORNILLABLE CIRCUITO AUXILIAR: ATORNILLABLE REARME MANUAL/AUTOMÁ | 6 | SIEMENS | BAJA TENSION CP | RELEVADOR | 6000.49 | MXN
3RB30461XW1 | RELÉ DE SOBRECARGA 32...115 A ELECTRÓNICO PARA PROTECCIÓN DE MOTORES TAMAÑO S3, CLASE 10E INSTALACIÓN INDEPENDIENTE CIRCUITO PRINCIPAL: TRANSFORMADOR CON PRIMARIO PASANTE CIRCUITO AUXILIAR: ATORNILLAB | 6 | SIEMENS | BAJA TENSION CP | RELEVADOR | 5454.35 | MXN
3RE54311GA419AR6 | ARRANCADOR CON TENSIÓN REDUCIDA PARA 20 HP A 440 V AC TIPO TRANSFORMADOR, SIN EL 65%, 80%, 95% DE TENSIÓN PROTECCIÓN DE SOBRECARGA 10..40 A E INTERRUPTOR AUTOMÁTICO 40 A CAJA METÁLICA, DISEÑO MEXICANO | 1 | SIEMENS | BAJA TENSION CP | ARRANCADOR | 38284.63 | MXN
3RE54414GA449AR6 | ARRANCADOR CON TENSIÓN REDUCIDA PARA 50 HP A 440 V AC TIPO TRANSFORMADOR, SIN EL 65%, 80%, 95% DE TENSIÓN PROTECCIÓN DE SOBRECARGA 25..100 A E INTERRUPTOR AUTOMÁTICO 100 A CAJA METÁLICA, DISEÑO MEXICA | 2 | SIEMENS | BAJA TENSION CP | ARRANCADOR | 46324.3 | MXN
3RE54511HA469AR6 | ARRANCADOR CON TENSIÓN REDUCIDA PARA 75 HP A 440 V AC TIPO TRANSFORMADOR, SIN EL 65%, 80%, 95% DE TENSIÓN PROTECCIÓN CONTRA SOBRECARGA 50...200 A E INTERRUPTOR AUTOMÁTICO 150 A CAJA METÁLICA DISEÑO ME | 7 | SIEMENS | BAJA TENSION CP | ARRANCADOR | 72726.74 | MXN
3RE54512HA279AN6 | ARRANCADOR CON TENSIÓN REDUCIDA PARA 50 HP A 220 V AC TIPO TRANSFORMADOR, SIN EL 65%, 80%, 95% DE TENSIÓN PROTECCIÓN DE SOBRECARGA 50..200 A E INTERRUPTOR AUTOMÁTICO 200 A CAJA METÁLICA, DISEÑO MEXICA | 1 | SIEMENS | BAJA TENSION CP | ARRANCADOR | 73383.27 | MXN
3RE54512HA479AR6 | ARRANCADOR CON TENSIÓN REDUCIDA PARA 100 HP A 440 V AC TIPO TRANSFORMADOR, SIN EL 65%, 80%, 95% DE TENSIÓN PROTECCIÓN DE SOBRECARGA 50..200 A E INTERRUPTOR AUTOMÁTICO 200 A CAJA METÁLICA, DISEÑO MEXIC | 6 | SIEMENS | BAJA TENSION CP | ARRANCADOR | 80756.22 | MXN
3RE54513HA489AR6 | ARRANCADOR CON TENSIÓN REDUCIDA PARA 125 HP A 440 V AC TIPO TRANSFORMADOR, SIN EL 65%, 80%, 95% DE TENSIÓN PROTECCIÓN DE SOBRECARGA 50..200 A E INTERRUPTOR AUTOMÁTICO 225 A CAJA METÁLICA DISEÑO MEXICA | 1 | SIEMENS | BAJA TENSION CP | ARRANCADOR | 103640.64 | MXN
3RE54515GA259AN6 | ARRANCADOR CON TENSIÓN REDUCIDA PARA 30 HP A 220 V AC TIPO TRANSFORMADOR, SIN EL 65%, 80%, 95% DE TENSIÓN PROTECCIÓN DE SOBRECARGA 25..100 A E INTERRUPTOR AUTOMÁTICO 125 A CAJA METÁLICA, DISEÑO MEXICA | 1 | SIEMENS | BAJA TENSION CP | ARRANCADOR | 44201.34 | MXN
3RE54612LA329AN6 | ARRANCADOR CON TENSIÓN REDUCIDA PARA 125 HP A 220 V AC TIPO TRANSFORMADOR, SIN EL 65%, 80%, 95% DE TENSIÓN PROTECCIÓN DE SOBRECARGA 200..600 A E INTERRUPTOR AUTOMÁTICO 500 A CAJA METÁLICA, DISEÑO MEXI | 1 | SIEMENS | BAJA TENSION CP | ARRANCADOR | 144762.38 | MXN
3RE54612LA529AR6 | ARRANCADOR CON TENSIÓN REDUCIDA PARA 250 HP A 440 V AC TIPO TRANSFORMADOR, SIN EL 65%, 80%, 95% DE TENSIÓN PROTECCIÓN DE SOBRECARGA 200..600 A E INTERRUPTOR AUTOMÁTICO 500 A CAJA METÁLICA, DISEÑO MEXI | 2 | SIEMENS | BAJA TENSION CP | ARRANCADOR | 163651.79 | MXN
3RE54613LA339AN6 | ARRANCADOR CON TENSIÓN REDUCIDA PARA 150 HP A 220 V AC TIPO TRANSFORMADOR, SIN EL 65%, 80%, 95% DE TENSIÓN PROTECCIÓN DE SOBRECARGA 200..300 A E INTERRUPTOR AUTOMÁTICO 600 A CAJA METÁLICA, DISEÑO MEXI | 1 | SIEMENS | BAJA TENSION CP | ARRANCADOR | 157346.75 | MXN
3RE54613LA539AR6 | ARRANCADOR CON TENSIÓN REDUCIDA PARA 300 HP A 440 V AC TIPO TRANSFORMADOR, SIN EL 65%, 80%, 95% DE TENSIÓN PROTECCIÓN DE SOBRECARGA 200..600 A E INTERRUPTOR AUTOMÁTICO 600 A CAJA METÁLICA, DISEÑO MEXI | 3 | SIEMENS | BAJA TENSION CP | ARRANCADOR | 172562.55 | MXN
3RE54614HA299AN6 | ARRANCADOR CON TENSIÓN REDUCIDA PARA 75 HP A 220 V AC TIPO TRANSFORMADOR, SIN EL 65%, 80%, 95% DE TENSIÓN PROTECCIÓN DE SOBRECARGA 100..300 A E INTERRUPTOR AUTOMÁTICO 300 A CAJA METÁLICA, DISEÑO MEXIC | 1 | SIEMENS | BAJA TENSION CP | ARRANCADOR | 105101.31 | MXN
3RE54614HA499AR6 | ARRANCADOR CON TENSIÓN REDUCIDA PARA 150 HP A 440 V AC TIPO TRANSFORMADOR, SIN EL 65%, 80%, 95% DE TENSIÓN PROTECCIÓN DE SOBRECARGA 100..3000 A E INTERRUPTOR AUTOMÁTICO 300 A CAJA METÁLICA, DISEÑO MEX | 4 | SIEMENS | BAJA TENSION CP | ARRANCADOR | 114420.78 | MXN
3RE55111FE121BB1 | ARRANCADOR SUAVE SIRIUS 3RW30131BB14 CAJA METÁLICA DISEÑO MEXICANO 3,5 - 5 A 0,5 HP @ 230 V CA, 1,5 HP @ 460 V CA | 1 | SIEMENS | BAJA TENSION CP | ARRANCADOR | 23156.16 | MXN
3RE55111HE141BB1 | ARRANCADOR SUAVE SIRIUS 3RW30141BB14 CAJA METÁLICA DISEÑO MEXICANO 5,5 - 8 A, 1 HP @ 230 V CA, 3 HP @ 460 V CA | 1 | SIEMENS | BAJA TENSION CP | ARRANCADOR | 23670.39 | MXN
3RE55111JE161BB1 | ARRANCADOR SUAVE SIRIUS 3RW30161BB14 CAJA METÁLICA DISEÑO MEXICANO 7-10 A, 2 HP @ 230 V CA, 5 HP @ 460 V CA | 1 | SIEMENS | BAJA TENSION CP | ARRANCADOR | 24292.78 | MXN
3RE55111KE181BB1 | ARRANCADOR SUAVE SIRIUS 3RW30171BB14 CAJA METÁLICA DISEÑO MEXICANO 9 - 12,5 A, 3 HP @ 230 V CA, 7,5 HP @ 460 V CA | 1 | SIEMENS | BAJA TENSION CP | ARRANCADOR | 24934.68 | MXN
3RE55114DE241BB1 | ARRANCADOR SUAVE SIRIUS 3RW30261BB14 CAJA METÁLICA DISEÑO MEXICANO 18,25 A, 5 HP @ 230 V CA, 15 HP @ 460 V CA | 1 | SIEMENS | BAJA TENSION CP | ARRANCADOR | 27830.31 | MXN
3RE55114ME351BB1 | ARRANCADOR SUAVE SIRIUS 3RW30471BB14 CAJA METÁLICA DISEÑO MEXICANO 90-100 A, 30 HP @ 230 V CA, 75 HP @ 460 V CA | 2 | SIEMENS | BAJA TENSION CP | ARRANCADOR | 49530.24 | MXN
3RF20201AA04 | RELÉ ESTÁTICO, MONOFÁSICO 3RF2 45 MM DE ANCHO, 20 A 48-460 V / 24 V DC CONEXIÓN POR TORNILLO | 5 | SIEMENS | BAJA TENSION CP | RELEVADOR | 1733.74 | MXN
3RF21201AA02 | RELÉ ESTÁTICO, MONOFÁSICO 3RF2 22,5 MM DE ANCHO, 20 A 24-230 V / DC 24 V BORNE DE TORNILLO | 14 | SIEMENS | BAJA TENSION CP | RELEVADOR | 1486.82 | MXN
3RF21501AA04 | RELÉ ESTÁTICO, MONOFÁSICO 3RF2 22,5 MM DE ANCHO, 50 A 48-460 V / DC 24 V BORNE DE TORNILLO | 4 | SIEMENS | BAJA TENSION CP | RELEVADOR | 2030.31 | MXN
3RF21501AA06 | RELÉ ESTÁTICO, MONOFÁSICO 3RF2 22,5 MM DE ANCHO, 50 A 48-600 V / DC 24 V BORNE DE TORNILLO | 7 | SIEMENS | BAJA TENSION CP | RELEVADOR | 2729.39 | MXN
3RF22301AB45 | RELÉ ESTÁTICO, TRIFÁSICO 3RF2 30 A / 40 °C 48-600 V / DC 4-30 V CONTROLADO POR 2 FASES BORNE DE TORNILLO TENSIÓN DE BLOQUEO 1200 V | 2 | SIEMENS | BAJA TENSION CP | RELEVADOR | 4571.3 | MXN
3RF23101AA02 | CONTACTOR ESTÁTICO MONOFÁSICO 3RF2 AC 51 / 10,5 A / 40 °C 24-230 V / DC 24 V BORNE DE TORNILLO | 19 | SIEMENS | BAJA TENSION CP | CONTACTOR | 2361.9 | MXN
3RF23101AA44 | CONTACTOR ESTÁTICO MONOFÁSICO 3RF2 AC 51 / 10 A / 40 °C 48-460 V / DC 4-30 V BORNE DE TORNILLO | 5 | SIEMENS | BAJA TENSION CP | CONTACTOR | 2540.1 | MXN
3RF23102AA04 | CONTACTOR ESTÁTICO MONOFÁSICO 3RF2 AC 51 / 10 A / 40 °C 48-460 V / DC 24 V BORNE DE RESORTE | 4 | SIEMENS | BAJA TENSION CP | CONTACTOR | 2656.25 | MXN
3RF23201AA02 | CONTACTOR ESTÁTICO MONOFÁSICO 3RF2 AC 51 / 20 A / 40 °C 24-230 V / DC 24 V BORNE DE TORNILLO | 12 | SIEMENS | BAJA TENSION CP | CONTACTOR | 2478.48 | MXN
3RF23201AA04 | CONTACTOR ESTÁTICO MONOFÁSICO 3RF2 AC 51 / 20 A / 40 °C 48-460 V / DC 24 V BORNE DE TORNILLO | 4 | SIEMENS | BAJA TENSION CP | CONTACTOR | 2673.54 | MXN
3RF23201AA22 | CONTACTOR ESTÁTICO MONOFÁSICO 3RF2 AC 51 / 20 A / 40 °C 24-230 V / 110-230 V AC BORNE DE TORNILLO | 2 | SIEMENS | BAJA TENSION CP | CONTACTOR | 2730.28 | MXN
3RF23201AA45 | CONTACTOR ESTÁTICO MONOFÁSICO 3RF2 AC 51 / 20 A / 40 °C 48-600 V / DC 4-30 V BORNE DE TORNILLO TENSIÓN DE BLOQUEO 1200 V | 3 | SIEMENS | BAJA TENSION CP | CONTACTOR | 2783.92 | MXN
3RF23201BA24 | CONTACTOR ESTÁTICO MONOFÁSICO 3RF2 AC 15 / 12 A / 40 °C 48-460 V / 110-230 V AC DE CONMUTACIÓN INSTANTÁNEA | 9 | SIEMENS | BAJA TENSION CP | CONTACTOR | 2409.33 | MXN
3RF23202AA02 | CONTACTOR ESTÁTICO MONOFÁSICO 3RF2 AC 51 / 20 A / 40 °C 24-230 V / DC 24 V BORNE DE RESORTE | 1 | SIEMENS | BAJA TENSION CP | CONTACTOR | 2561.82 | MXN
3RF23202AA06 | CONTACTOR ESTÁTICO MONOFÁSICO 3RF2 AC 51 / 20 A / 40 °C 48-600 V / DC 24 V BORNE DE RESORTE | 4 | SIEMENS | BAJA TENSION CP | CONTACTOR | 3428.47 | MXN
3RF23301AA04 | CONTACTOR ESTÁTICO MONOFÁSICO 3RF2 AC 51 / 30 A / 40 °C 48-460 V / DC 24 V BORNE DE TORNILLO | 14 | SIEMENS | BAJA TENSION CP | CONTACTOR | 2898.29 | MXN
3RF23401AA06 | CONTACTOR ESTÁTICO MONOFÁSICO 3RF2 AC 51 / 40 A / 40 °C 48-600 V / DC 24 V BORNE DE TORNILLO | 2 | SIEMENS | BAJA TENSION CP | CONTACTOR | 4124.9 | MXN
3RF23501AA02 | CONTACTOR ESTÁTICO MONOFÁSICO 3RF2 AC 51 / 50 A / 40 °C 24-230 V / DC 24 V BORNE DE TORNILLO | 10 | SIEMENS | BAJA TENSION CP | CONTACTOR | 3625.3 | MXN
3RF23501AA22 | CONTACTOR ESTÁTICO MONOFÁSICO 3RF2 AC 51 / 50 A / 40 °C 24-230 V / 110-230 V AC BORNE DE TORNILLO | 4 | SIEMENS | BAJA TENSION CP | CONTACTOR | 3931.18 | MXN
3RF23501BA24 | CONTACTOR ESTÁTICO MONOFÁSICO 3RF2 AC 15 / 25 A / 40 °C 48-460 V / 110-230 V AC DE CONMUTACIÓN INSTANTÁNEA | 2 | SIEMENS | BAJA TENSION CP | CONTACTOR | 3218.41 | MXN
3RF24101AB45 | CONTACTOR ESTÁTICO TRIFÁSICO 3RF2 AC 51 / 10 A / 40 °C 48-600 V / DC 4-30 V CONTROLADO POR 2 FASES BORNE DE TORNILLO TENSIÓN DE BLOQUEO 1200 V | 8 | SIEMENS | BAJA TENSION CP | CONTACTOR | 5629.9 | MXN
3RF24201AC45 | CONTACTOR ESTÁTICO TRIFÁSICO 3RF2 AC 51 / 20 A / 40 °C 48-600 V / DC 4-30 V CONTROLADO POR 3 FASES BORNE DE TORNILLO TENSIÓN DE BLOQUEO 1200 V | 9 | SIEMENS | BAJA TENSION CP | CONTACTOR | 7607.9 | MXN
3RF24301AB45 | CONTACTOR ESTÁTICO TRIFÁSICO 3RF2 AC 51 / 30 A / 40 °C 48-600 V / DC 4-30 V CONTROLADO POR 2 FASES BORNE DE TORNILLO TENSIÓN DE BLOQUEO 1200 V | 7 | SIEMENS | BAJA TENSION CP | CONTACTOR | 6773.16 | MXN
3RF29200FA08 | VIGILANCIA DE CARGA BASIC RANGO DE CORRIENTE 20 A / 40 °C TENSIÓN DE MANDO 24 V DC SALIDA NA PARA RELÉ ESTÁTICO/CONTACTOR | 2 | SIEMENS | BAJA TENSION CP | ACCESORIO PARA RELEVADOR 3RF | 3379.71 | MXN
3RF29200GA16 | VIGILANCIA DE CARGA EXTENDED RANGO DE CORRIENTE 20 A / 40 °C 400…600 V / AC/DC 24 V PARA RELÉ ESTÁTICO/CONTACTOR | 1 | SIEMENS | BAJA TENSION CP | ACCESORIO PARA RELEVADOR 3RF | 5007.06 | MXN
3RF29500GA13 | VIGILANCIA DE CARGA EXTENDED RANGO DE CORRIENTE 50 A / 40 °C 110 … 230 V / AC/DC 24 V PARA RELÉ ESTÁTICO/CONTACTOR | 1 | SIEMENS | BAJA TENSION CP | ACCESORIO PARA RELEVADOR 3RF | 5119.22 | MXN
3RF34101BD04 | CONTACTOR ESTÁTICO TRIFÁSICO 3RF3 AC 53 / 7,4 A / 40 °C 48-480 V / DC 24 V CIRCUITO INVERSOR DE CONMUTACIÓN INSTANTÁNEA BORNE DE TORNILLO | 1 | SIEMENS | BAJA TENSION CP | CONTACTOR | 12291.35 | MXN
3RF34102BB04 | CONTACTOR ESTÁTICO TRIFÁSICO 3RF3 AC 53 / 9,2 A / 40 °C 48-480 V / DC 24 V CONTROLADO POR 2 FASES DE CONMUTACIÓN INSTANTÁNEA BORNE DE RESORTE | 5 | SIEMENS | BAJA TENSION CP | CONTACTOR | 6410.55 | MXN
3RG16140LB00 | SENSOR DE PROXIMIDAD SEN BERO M30 CAP AC 20-250V 10 | 1 | SIEMENS | BAJA TENSION CP | SENSOR | 929.5 | MXN
3RG40113GB05 | SENSOR DE PROXIMIDAD SEN BERO M8 IND DC 15-34V 1.5M | 1 | SIEMENS | BAJA TENSION CP | SENSOR | 263.81 | MXN
3RG40120AG33 | SENSOR DE PROXIMIDAD SEN BERO M12 IND DC 15-34V 2MM | 8 | SIEMENS | BAJA TENSION CP | SENSOR | 225.43 | MXN
3RG40123CD00 | SENSOR DE PROXIMIDAD SEN BERO M12 IND DC 15-34V 2MM | 1 | SIEMENS | BAJA TENSION CP | SENSOR | 235.03 | MXN
3RG40130AA00 | SENSOR DE PROXIMIDAD SEN BERO M18 IND DC 10-65V 5MM | 2 | SIEMENS | BAJA TENSION CP | SENSOR | 259.11 | MXN
3RG40130AG30 | SENSOR DE PROXIMIDAD SEN BERO M18 IND DC 15-34V 5MM | 1 | SIEMENS | BAJA TENSION CP | SENSOR | 249.42 | MXN
3RG40133CD00 | SENSOR DE PROXIMIDAD SEN BERO M18 IND DC 15-34V 5MM | 2 | SIEMENS | BAJA TENSION CP | SENSOR | 302.21 | MXN
3RG40223KB00 | SENSOR DE PROXIMIDAD SEN BERO M12 IND AC/DC 20-265V | 1 | SIEMENS | BAJA TENSION CP | SENSOR | 316.51 | MXN
3RG40233JB00 | SENSOR DE PROXIMIDAD SEN BERO M18 IND DC 15-34V 8MM | 2 | SIEMENS | BAJA TENSION CP | SENSOR | 191.84 | MXN
3RG40326CD00 | SENSOR DE PROXIMIDAD SEN BERO CUB 60MMX80MM IND DC | 3 | SIEMENS | BAJA TENSION CP | SENSOR | 490.4 | MXN
3RG40416KD00 | SENSOR DE PROXIMIDAD SEN BERO CUB 40MMX40MM IND AC/ | 1 | SIEMENS | BAJA TENSION CP | SENSOR | 388.57 | MXN
3RG40426KD00 | SENSOR DE PROXIMIDAD SEN BERO CUB 60MMX80MM IND AC/ | 1 | SIEMENS | BAJA TENSION CP | SENSOR | 518.12 | MXN
3RG41123AF01 | SENSOR DE PROXIMIDAD SEN BERO M12 IND DC 15-34V 4MM | 1 | SIEMENS | BAJA TENSION CP | SENSOR | 2913.63 | MXN
3RG41426AD00 | SENSOR DE PROXIMIDAD SEN BERO CUB 60MMX80MM IND DC | 3 | SIEMENS | BAJA TENSION CP | SENSOR | 642.89 | MXN
3RG41446CD01 | SENSOR DE PROXIMIDAD SEN BERO CUB 40MMX40MM IND DC | 1 | SIEMENS | BAJA TENSION CP | SENSOR | 460.54 | MXN
3RG43110AG01 | SENSOR DE PROXIMIDAD SEN BERO M8 3L PNP NA BUENDIG. | 2 | SIEMENS | BAJA TENSION CP | SENSOR | 388.57 | MXN
3RG46123AN61 | SENSOR DE PROXIMIDAD SEN BERO M12 IND DC 10-30V 3MM | 1 | SIEMENS | BAJA TENSION CP | SENSOR | 350.27 | MXN
3RG46140AN61 | SENSOR DE PROXIMIDAD SEN BERO M30 IND DC 10-30V 10M | 2 | SIEMENS | BAJA TENSION CP | SENSOR | 497.34 | MXN
3RG46220AN01 | SENSOR DE PROXIMIDAD SEN BERO M12 IND DC 10-30V 8MM | 2 | SIEMENS | BAJA TENSION CP | SENSOR | 302.21 | MXN
3RG46223AN61 | SENSOR DE PROXIMIDAD SEN BERO M12 IND DC 10-30V 8MM | 1 | SIEMENS | BAJA TENSION CP | SENSOR | 331.08 | MXN
3RG46230AB02 | SENSOR DE PROXIMIDAD SEN BERO M18 IND DC 10-30V 20M | 1 | SIEMENS | BAJA TENSION CP | SENSOR | 626.8 | MXN
3RG60123AC00 | SENSOR DE PROXIMIDAD SEN BERO I DC 24V 60-300MM 300 | 1 | SIEMENS | BAJA TENSION CP | SENSOR | 1888.27 | MXN
3RG62433NN00 | SENSOR DE PROXIMIDAD SEN BERO BARR DIR DC 24V 50-15 | 1 | SIEMENS | BAJA TENSION CP | SENSOR | 825.48 | MXN
3RG64513NN00 | SENSOR DE PROXIMIDAD SEN BERO K08 BARR DIR EMIS 5 | 5 | SIEMENS | BAJA TENSION CP | SENSOR | 671.77 | MXN
3RG64513SB00 | SENSOR DE PROXIMIDAD SEN BERO K08 BARR DIR REC DC | 7 | SIEMENS | BAJA TENSION CP | SENSOR | 1470.56 | MXN
3RG90040DA00 | MÓDULO AS-INTERFACE F90, DIGITAL 4DI/4DQ, IP20 4 ENTRADAS PARA SENSOR DE 3 CONDUCTORES 4 SALIDAS, 2 A, 24 V DC MÁXIMO 6 A PARA TODAS LAS SALIDAS CONEXIÓN VÍA COMBICON 90 MM DE ANCHO JUEGO DE CONECTORE | 3 | SIEMENS | BAJA TENSION CP | MODULO IO LINK/AS-I | 7316.65 | MXN
3RG90100AA00 | RED AS-I MODULO DE ACOPLAMIENT | 1 | SIEMENS | BAJA TENSION CP | MODULO IO LINK/AS-I | 727.42 | MXN
3RH11221BC40 | CONTACTOR_AUXILIAR_2NA+2NC_DC_ | 1 | SIEMENS | BAJA TENSION CP | ACCESORIO PARA CONTACTOR 3RH | 503.13 | MXN
3RH11221BW40 | CONTACTOR_AUXILIAR_2NA+2NC_DC_ | 1 | SIEMENS | BAJA TENSION CP | ACCESORIO PARA CONTACTOR 3RH | 480.1 | MXN
3RH11311AR10 | CONTACTOR_AUXILIAR_3NA+1NC_AC4 | 6 | SIEMENS | BAJA TENSION CP | ACCESORIO PARA CONTACTOR 3RH | 33.28 | MXN
3RH11311AS60 | CONTACTOR_AUXILIAR_3NA+1NC_AC4 | 51 | SIEMENS | BAJA TENSION CP | ACCESORIO PARA CONTACTOR 3RH | 397.05 | MXN
3RH11312AF00 | CONTACTOR_AUXILIAR_3NA+1NC_AC1 | 4 | SIEMENS | BAJA TENSION CP | ACCESORIO PARA CONTACTOR 3RH | 406.58 | MXN
3RH11401AS60 | CONTAC.AUX. 4 NA AC 400 V 50 HZ/ 440 V 60HZ CONEX. POR TORNILLO TAM. S00 | 2 | SIEMENS | BAJA TENSION CP | ACCESORIO PARA CONTACTOR 3RH | 321.43 | MXN
3RH11401BW40 | CONTACTOR_AUXILIAR_4NA DC 48V_ | 10 | SIEMENS | BAJA TENSION CP | ACCESORIO PARA CONTACTOR 3RH | 480.1 | MXN
3RH14401BG40 | CONTACTOR_AUXILIAR_4_POLOS_4NA | 7 | SIEMENS | BAJA TENSION CP | ACCESORIO PARA CONTACTOR 3RH | 1433.2 | MXN
3RH19111FA02 | CONTACTO_AUXILIAR_FRONTAL_2_NC_S00_TORNILLO | 21 | SIEMENS | BAJA TENSION CP | ACCESORIO PARA CONTACTOR 3RH | 105.65 | MXN
3RH19111FB11 | CONTACTO_AUXILIAR_FRONTAL_1_NA+1_NC_S00_TORNILLO | 2 | SIEMENS | BAJA TENSION CP | ACCESORIO PARA CONTACTOR 3RH | 193.98 | MXN
3RH19112FA20 | CONTACTO_AUXILIAR_FRONTAL_2_NA | 3 | SIEMENS | BAJA TENSION CP | ACCESORIO PARA CONTACTOR 3RH | 95.26 | MXN
3RH19112FA22 | CONTACTO_AUXILIAR_FRONTAL_2_NA+2_NC_S00_RESORTE | 5 | SIEMENS | BAJA TENSION CP | ACCESORIO PARA CONTACTOR 3RH | 164.97 | MXN
3RH19112FA40 | CONTACTO_AUXILIAR_FRONTAL_4_NA | 2 | SIEMENS | BAJA TENSION CP | ACCESORIO PARA CONTACTOR 3RH | 105.9 | MXN
3RH19112GA04 | CONTACTO_AUXILIAR_FRONTAL_4_NC | 5 | SIEMENS | BAJA TENSION CP | ACCESORIO PARA CONTACTOR 3RH | 164.97 | MXN
3RH19112GA13 | CONTACTO_AUXILIAR_FRONTAL_1_NA | 5 | SIEMENS | BAJA TENSION CP | ACCESORIO PARA CONTACTOR 3RH | 164.97 | MXN
3RH19211CA01 | BLOQUE DE CONTACTOS AUXILIARES FRONTAL, 1 NC, BORNES DE TORNILLO, PARA CONTACTORES 3RT1 | 200 | SIEMENS | BAJA TENSION CP | ACCESORIO PARA CONTACTOR 3RH | 101.07 | MXN
3RH19211CA10 | BLOQUE DE CONTACTOS AUXILIARES FRONTAL, 1 NA, BORNES DE TORNILLO, PARA CONTACTORES 3RT1 | 264 | SIEMENS | BAJA TENSION CP | ACCESORIO PARA CONTACTOR 3RH | 101.07 | MXN
3RH19211DA11 | PRIMER BLOQUE DE CONTACTOS AUXILIARES LATERAL 1 NA 1 NC, BORNES DE TORNILLO, PARA CONTACTORES 3RT1 | 297 | SIEMENS | BAJA TENSION CP | ACCESORIO PARA CONTACTOR 3RH | 315.63 | MXN
3RH19211EA02 | PRIMER BLOQUE DE CONTACTOS AUXILIARES LATERAL 2 NC, BORNES DE TORNILLO, PARA CONTACTORES 3RT1 | 20 | SIEMENS | BAJA TENSION CP | ACCESORIO PARA CONTACTOR 3RH | 262.43 | MXN
3RH19211EA11 | PRIMER BLOQUE DE CONTACTOS AUXILIARES LATERAL 1 NA 1 NC, BORNES DE TORNILLO, PARA CONTACTORES 3RT1 | 11 | SIEMENS | BAJA TENSION CP | ACCESORIO PARA CONTACTOR 3RH | 262.43 | MXN
3RH19211KA20 | SEGUNDO BLOQUE DE CONTACTOS AUXILIARES LATERAL, 2 NA, BORNES DE TORNILLO, PARA CONTACTORES 3RT1 | 26 | SIEMENS | BAJA TENSION CP | ACCESORIO PARA CONTACTOR 3RH | 262.43 | MXN
3RH19211XA220MA0 | BLOQUE DE CONTACTOS AUXILIARES FRONTAL, 2 NA, 2 NC, BORNES DE TORNILLO, PARA CONTACTORES 3RT1, CIFRAS DE ORDEN 5…8 | 48 | SIEMENS | BAJA TENSION CP | ACCESORIO PARA CONTACTOR 3RH | 342.67 | MXN
3RH19212DE11 | PRIMER BLOQUE DE CONTACTOS AUXILIARES LATERAL 1 NA 1 NC, EN ENVOLVENTE (APTO PARA ELECTRÓNICA), BORNES DE RESORTE, PARA CONTACTORES 3RT1 | 1 | SIEMENS | BAJA TENSION CP | ACCESORIO PARA CONTACTOR 3RH | 716.37 | MXN
3RH19212XA220MA0 | BLOQUE DE CONTACTOS AUXILIARES FRONTAL, 2 NA, 2 NC, BORNES DE RESORTE, PARA CONTACTORES 3RT1, CIFRAS DE ORDEN 5…8 | 1 | SIEMENS | BAJA TENSION CP | ACCESORIO PARA CONTACTOR 3RH | 342.67 | MXN
3RH21221AB00 | CONTACTOR AUXILIAR, 2 NA + 2 NC, AC 24 V, 50 / 60 HZ, TAMAÑO S00, BORNE DE TORNILLO | 92 | SIEMENS | BAJA TENSION CP | ACCESORIO PARA CONTACTOR 3RH | 549.25 | MXN
3RH21221AF00 | CONTACTOR AUXILIAR, 2 NA + 2 NC, AC 110 V, 50 / 60 HZ, TAMAÑO S00, BORNE DE TORNILLO | 10 | SIEMENS | BAJA TENSION CP | ACCESORIO PARA CONTACTOR 3RH | 664.95 | MXN
3RH21221AG60 | CONTACTOR AUXILIAR, 2 NA + 2 NC, AC 100 V, 50 HZ, 100...110 V, 60 HZ, TAMAÑO S00, BORNE DE TORNILLO | 4 | SIEMENS | BAJA TENSION CP | ACCESORIO PARA CONTACTOR 3RH | 729.67 | MXN
3RH21221AK20 | CONTACTOR AUXILIAR, 2 NA + 2 NC, 120 V AC, 50/60 HZ, BORNES DE TORNILLO, TAMAÑO S00 | 1 | SIEMENS | BAJA TENSION CP | ACCESORIO PARA CONTACTOR 3RH | 729.67 | MXN
3RH21221AK60 | CONTACTOR AUXILIAR, 2 NA + 2 NC, AC 110 V, 50 HZ, 120 V, 60 HZ, TAMAÑO S00, BORNE DE TORNILLO | 1261 | SIEMENS | BAJA TENSION CP | ACCESORIO PARA CONTACTOR 3RH | 549.25 | MXN
3RH21221AN20 | CONTACTOR AUXILIAR, 2 NA + 2 NC, AC 220 V, 50 / 60 HZ, TAMAÑO S00, BORNE DE TORNILLO | 25 | SIEMENS | BAJA TENSION CP | ACCESORIO PARA CONTACTOR 3RH | 549.25 | MXN
3RH21221AN60 | CONTACTOR AUXILIAR, 2 NA + 2 NC, AC 200 V, 50 / 60 HZ, AC 220 V, 60 HZ, TAMAÑO S00, BORNE DE TORNILLO | 15 | SIEMENS | BAJA TENSION CP | ACCESORIO PARA CONTACTOR 3RH | 729.67 | MXN
3RH21221AP00 | CONTACTOR AUXILIAR, 2 NA + 2 NC, AC 230 V, 50 / 60 HZ, TAMAÑO S00, BORNE DE TORNILLO | 42 | SIEMENS | BAJA TENSION CP | ACCESORIO PARA CONTACTOR 3RH | 664.95 | MXN
3RH21221AV60 | CONTACTOR AUXILIAR, 2 NA + 2 NC, AC 480 V, 60 HZ TAMAÑO S00, BORNE DE TORNILLO | 4 | SIEMENS | BAJA TENSION CP | ACCESORIO PARA CONTACTOR 3RH | 586.04 | MXN
3RH21221BB40 | CONTACTOR AUXILIAR, 2 NA + 2 NC, DC 24 V, TAMAÑO S00, BORNE DE TORNILLO | 147 | SIEMENS | BAJA TENSION CP | ACCESORIO PARA CONTACTOR 3RH | 729.67 | MXN
3RH21221BG40 | CONTACTOR AUXILIAR, 2 NA + 2 NC, DC 125 V, TAMAÑO S00, BORNE DE TORNILLO | 18 | SIEMENS | BAJA TENSION CP | ACCESORIO PARA CONTACTOR 3RH | 852.91 | MXN
3RH21221FB40 | CONTACTOR AUXILIAR, 2 NA + 2 NC, DC 24 V, CON DIODO INTEGRADO, TAMAÑO S00, BORNE DE TORNILLO | 5 | SIEMENS | BAJA TENSION CP | ACCESORIO PARA CONTACTOR 3RH | 888.37 | MXN
3RH21221JB40 | CONTACTOR AUX. DE ACOPLAMIENTO, 2 NA + 2 NC, DC 24 V, 0,7 ... 1,25* US, CON DIODO INTEGRADO, TAMAÑO S00, BORNE DE TORNILLO APTO PARA SALIDAS PLC | 7 | SIEMENS | BAJA TENSION CP | ACCESORIO PARA CONTACTOR 3RH | 888.37 | MXN
3RH21221VB40 | CONTACTOR AUX. DE ACOPLAMIENTO, 2 NA + 2 NC, DC 24 V, 0,85 ... 1,85* US, CON DIODO INTEGRADO, TAMAÑO S00, BORNE DE TORNILLO | 15 | SIEMENS | BAJA TENSION CP | ACCESORIO PARA CONTACTOR 3RH | 888.37 | MXN
3RH21222BB40 | CONTACTOR AUXILIAR, 2 NA + 2 NC, DC 24 V, TAMAÑO S00, BORNE DE RESORTE | 105 | SIEMENS | BAJA TENSION CP | ACCESORIO PARA CONTACTOR 3RH | 770.45 | MXN
3RH21311AB00 | CONTACTOR AUXILIAR, 3 NA + 1 NC, AC 24 V, 50 / 60 HZ, TAMAÑO S00, BORNE DE TORNILLO | 14 | SIEMENS | BAJA TENSION CP | ACCESORIO PARA CONTACTOR 3RH | 549.25 | MXN
3RH21311AK60 | CONTACTOR AUXILIAR, 3 NA + 1 NC, AC 110 V, 50 HZ, 120 V, 60 HZ, TAMAÑO S00, BORNE DE TORNILLO | 196 | SIEMENS | BAJA TENSION CP | ACCESORIO PARA CONTACTOR 3RH | 549.25 | MXN
3RH21311AN20 | CONTACTOR AUXILIAR, 3 NA + 1 NC, AC 220 V, 50 / 60 HZ, TAMAÑO S00, BORNE DE TORNILLO | 26 | SIEMENS | BAJA TENSION CP | ACCESORIO PARA CONTACTOR 3RH | 549.25 | MXN
3RH21311AP00 | CONTACTOR AUXILIAR, 3 NA + 1 NC, AC 230 V, 50 / 60 HZ, TAMAÑO S00, BORNE DE TORNILLO | 23 | SIEMENS | BAJA TENSION CP | ACCESORIO PARA CONTACTOR 3RH | 664.95 | MXN
3RH21311BB40 | CONTACTOR AUXILIAR, 3 NA + 1 NC, DC 24 V, TAMAÑO S00, BORNE DE TORNILLO | 304 | SIEMENS | BAJA TENSION CP | ACCESORIO PARA CONTACTOR 3RH | 731.44 | MXN
3RH21311JB40 | CONTACTOR AUX. DE ACOPLAMIENTO, 3 NA + 1 NC, DC 24 V, 0,7 ... 1,25* US, CON DIODO INTEGRADO, TAMAÑO S00, BORNE DE TORNILLO APTO PARA SALIDAS PLC | 25 | SIEMENS | BAJA TENSION CP | ACCESORIO PARA CONTACTOR 3RH | 888.37 | MXN
3RH21311KB40 | CONTACTOR AUX. DE ACOPLAMIENTO, 3 NA + 1 NC, DC 24 V, 0,7 ... 1,25* US, CON DIODO SUPRESOR INTEGRADO, TAMAÑO S00, BORNE DE TORNILLO APTO PARA SALIDAS PLC | 52 | SIEMENS | BAJA TENSION CP | ACCESORIO PARA CONTACTOR 3RH | 866.65 | MXN
3RH21311SB40 | CONTACTOR AUX. DE ACOPLAMIENTO, 3NA+1NC DC 24 V, 0,85-1,85*US CON DIODO SUPRESOR INTEGRADO TAMAÑO S00 BORNE DE TORNILLO | 2 | SIEMENS | BAJA TENSION CP | ACCESORIO PARA CONTACTOR 3RH | 866.65 | MXN
3RH21312AF00 | CONTACTOR AUXILIAR, 3 NA + 1 NC, AC 110 V, 50 / 60 HZ, TAMAÑO S00, BORNE DE RESORTE | 15 | SIEMENS | BAJA TENSION CP | ACCESORIO PARA CONTACTOR 3RH | 664.95 | MXN
3RH21312BB40 | CONTACTOR AUXILIAR, 3 NA + 1 NC, DC 24 V, TAMAÑO S00, BORNE DE RESORTE | 237 | SIEMENS | BAJA TENSION CP | ACCESORIO PARA CONTACTOR 3RH | 770.45 | MXN
3RH21312BW40 | CONTACTOR AUXILIAR, 3 NA + 1 NC, DC 48 V, TAMAÑO S00, BORNE DE RESORTE | 17 | SIEMENS | BAJA TENSION CP | ACCESORIO PARA CONTACTOR 3RH | 770.45 | MXN
3RH21312FB40 | CONTACTOR AUXILIAR, 3 NA + 1 NC, DC 24 V, CON DIODO INTEGRADO, TAMAÑO S00, BORNE DE RESORTE | 3 | SIEMENS | BAJA TENSION CP | ACCESORIO PARA CONTACTOR 3RH | 888.37 | MXN
3RH21312JB40 | CONTACTOR AUX. DE ACOPLAMIENTO, 3 NA + 1 NC, DC 24 V, 0,7 ... 1,25* US, CON DIODO INTEGRADO, TAMAÑO S00, BORNE DE RESORTE APTO PARA SALIDAS PLC | 18 | SIEMENS | BAJA TENSION CP | ACCESORIO PARA CONTACTOR 3RH | 888.37 | MXN
3RH21401AB00 | CONTACTOR AUXILIAR, 4 NA, AC 24 V, 50 / 60 HZ, TAMAÑO S00, BORNE DE TORNILLO | 24 | SIEMENS | BAJA TENSION CP | ACCESORIO PARA CONTACTOR 3RH | 549.25 | MXN
3RH21401AF00 | CONTACTOR AUXILIAR, 4 NA, AC 110 V, 50 / 60 HZ, TAMAÑO S00, BORNE DE TORNILLO | 5 | SIEMENS | BAJA TENSION CP | ACCESORIO PARA CONTACTOR 3RH | 664.95 | MXN
3RH21401AK60 | CONTACTOR AUXILIAR, 4 NA, AC 110 V, 50 HZ, 120 V, 60 HZ, TAMAÑO S00, BORNE DE TORNILLO | 84 | SIEMENS | BAJA TENSION CP | ACCESORIO PARA CONTACTOR 3RH | 549.25 | MXN
3RH21401AN20 | CONTACTOR AUXILIAR, 4 NA, AC 220 V, 50 / 60 HZ, TAMAÑO S00, BORNE DE TORNILLO | 33 | SIEMENS | BAJA TENSION CP | ACCESORIO PARA CONTACTOR 3RH | 549.25 | MXN
3RH21401AP00 | CONTACTOR AUXILIAR, 4 NA, AC 230 V, 50 / 60 HZ, TAMAÑO S00, BORNE DE TORNILLO | 1 | SIEMENS | BAJA TENSION CP | ACCESORIO PARA CONTACTOR 3RH | 664.95 | MXN
3RH21401BB40 | CONTACTOR AUXILIAR, 4 NA, DC 24 V, TAMAÑO S00, BORNE DE TORNILLO | 171 | SIEMENS | BAJA TENSION CP | ACCESORIO PARA CONTACTOR 3RH | 731.44 | MXN
3RH21401BG40 | CONTACTOR AUXILIAR, 4 NA, DC 125 V, TAMAÑO S00, BORNE DE TORNILLO | 54 | SIEMENS | BAJA TENSION CP | ACCESORIO PARA CONTACTOR 3RH | 852.91 | MXN
3RH21401JB40 | CONTACTOR AUX. DE ACOPLAMIENTO, 4 NA, DC 24 V, 0,7 ... 1,25* US, CON DIODO INTEGRADO, TAMAÑO S00, BORNE DE TORNILLO APTO PARA SALIDAS PLC | 5 | SIEMENS | BAJA TENSION CP | ACCESORIO PARA CONTACTOR 3RH | 888.37 | MXN
3RH21401KB40 | CONTACTOR AUX. DE ACOPLAMIENTO, 4 NA, DC 24 V, 0,7 ... 1,25* US, CON DIODO SUPRESOR INTEGRADO, TAMAÑO S00, BORNE DE TORNILLO APTO PARA SALIDAS PLC | 14 | SIEMENS | BAJA TENSION CP | ACCESORIO PARA CONTACTOR 3RH | 866.65 | MXN
3RH21402AF00 | CONTACTOR AUXILIAR, 4 NA, AC 110 V, 50 / 60 HZ, TAMAÑO S00, BORNE DE RESORTE | 5 | SIEMENS | BAJA TENSION CP | ACCESORIO PARA CONTACTOR 3RH | 664.95 | MXN
3RH21402BB40 | CONTACTOR AUXILIAR, 4 NA, DC 24 V, TAMAÑO S00, BORNE DE RESORTE | 25 | SIEMENS | BAJA TENSION CP | ACCESORIO PARA CONTACTOR 3RH | 770.45 | MXN
3RH21402BM40 | CONTACTOR AUXILIAR, 4 NA, DC 220 V, TAMAÑO S00, BORNE DE RESORTE | 5 | SIEMENS | BAJA TENSION CP | ACCESORIO PARA CONTACTOR 3RH | 770.45 | MXN
3RH22441BB40 | CONTACTOR AUXILIAR, 4 NA + 4 NC, 24 V DC, TAMAÑO S00, BORNES DE TORNILLO, BLOQUE DE CONTACTOS AUXILIARES NO DESMONTABLE | 6 | SIEMENS | BAJA TENSION CP | ACCESORIO PARA CONTACTOR 3RH | 1179.18 | MXN
3RH22442BB40 | CONTACTOR AUXILIAR, 4 NA + 4 NC, 24 V DC, TAMAÑO S00, BORNES DE RESORTE, BLOQUE DE CONTACTOS AUXILIARES NO DESMONTABLE | 1 | SIEMENS | BAJA TENSION CP | ACCESORIO PARA CONTACTOR 3RH | 1179.18 | MXN
3RH22621BB40 | CONTACTOR AUXILIAR, 6 NA + 2 NC, 24 V DC, TAMAÑO S00, BORNES DE TORNILLO, BLOQUE DE CONTACTOS AUXILIARES NO DESMONTABLE | 18 | SIEMENS | BAJA TENSION CP | ACCESORIO PARA CONTACTOR 3RH | 1179.18 | MXN
3RH22622BB40 | CONTACTOR AUXILIAR, 6 NA + 2 NC, 24 V DC, TAMAÑO S00, BORNES DE RESORTE, BLOQUE DE CONTACTOS AUXILIARES NO DESMONTABLE | 1 | SIEMENS | BAJA TENSION CP | ACCESORIO PARA CONTACTOR 3RH | 1179.18 | MXN
3RH22711BB40 | CONTACTOR AUXILIAR, 7 NA + 1 NC, 24 V DC, TAMAÑO S00, BORNES DE TORNILLO, BLOQUE DE CONTACTOS AUXILIARES NO DESMONTABLE | 13 | SIEMENS | BAJA TENSION CP | ACCESORIO PARA CONTACTOR 3RH | 1179.18 | MXN
3RH29111BA10 | BLOQUE DE CONTACTOS AUXILIARES, POR EL FRENTE, 1 NA, 73/74, CIRCUITO: 1 NA, ENTRADA DE CABLES POR ABAJO, BORNE DE TORNILLO, PARA CONTACTORES 3RT2 Y CONTACTORES AUXILIARES 3RH2 | 2 | SIEMENS | BAJA TENSION CP | ACCESORIO PARA CONTACTOR 3RH | 150.28 | MXN
3RH29111DA02 | BLOQUE DE CONTACTOS AUXILIARES, LATERAL, 2 NC, IZQUIERDA: 41/42, 51/52, DERECHA: 21/22, 31/32, CIRCUITO: 1 NC, 1 NC, BORNE DE TORNILLO, PARA CONTACTORES 3RT2.1 | 6 | SIEMENS | BAJA TENSION CP | ACCESORIO PARA CONTACTOR 3RH | 287.7 | MXN
3RH29111DA11 | BLOQUE DE CONTACTOS AUXILIARES, LATERAL, 1 NA + 1 NC, IZQUIERDA: 41/42, 53/54, DERECHA: 21/22, 33/34, CIRCUITO: 1 NC, 1 NA, BORNE DE TORNILLO, PARA CONTACTORES 3RT2.1 | 92 | SIEMENS | BAJA TENSION CP | ACCESORIO PARA CONTACTOR 3RH | 287.7 | MXN
3RH29111FA04 | BLOQUE DE CONTACTOS AUXILIARES, POR EL FRENTE, 4 NC, .1/.2, .1/.2, .1/.2, .1/.2, CIRCUITO: 1 NC, 1 NC, 1 NC, 1 NC, BORNE DE TORNILLO, PARA CONTACTORES 3RT2 Y CONTACTORES AUXILIARES 3RH2 | 13 | SIEMENS | BAJA TENSION CP | ACCESORIO PARA CONTACTOR 3RH | 320.51 | MXN
3RH29111FA22 | BLOQUE DE CONTACTOS AUXILIARES, POR EL FRENTE, 2 NA + 2 NC, .3/.4, .1/.2, .1/.2, .3/.4, CIRCUITO: 1 NA, 1 NC, 1 NC, 1 NA, BORNE DE TORNILLO, PARA CONTACTORES 3RT2 Y CONTACTORES AUXILIARES 3RH2 | 1460 | SIEMENS | BAJA TENSION CP | ACCESORIO PARA CONTACTOR 3RH | 312.97 | MXN
3RH29111FA40 | BLOQUE DE CONTACTOS AUXILIARES, POR EL FRENTE, 4 NA, .3/.4, .3/.4, .3/.4, .3/.4, CIRCUITO: 1 NA, 1 NA, 1 NA, 1 NA, BORNE DE TORNILLO, PARA CONTACTORES 3RT2 Y CONTACTORES AUXILIARES 3RH2 | 34 | SIEMENS | BAJA TENSION CP | ACCESORIO PARA CONTACTOR 3RH | 320.51 | MXN
3RH29111FB11 | BLOQUE DE CONTACTOS AUXILIARES, POR EL FRENTE, 1 NA + 1 NC, 11 U, .7/.8, --/--, .5/.6, --/--, CIRCUITO: 1 NA (ANTICIPADO), --, 1 NC (RETRASADO), --, BORNE DE TORNILLO, PARA CONTACTORES 3RT2 Y CONTACTO | 12 | SIEMENS | BAJA TENSION CP | ACCESORIO PARA CONTACTOR 3RH | 381.24 | MXN
3RH29111FB22 | BLOQUE DE CONTACTOS AUXILIARES, POR EL FRENTE, 2 NA + 2 NC, 11 U, .3/.4, .1/.2, .5/.6, .7/.8, CIRCUITO: 1 NA, 1 NC, 1 NC (RETRASADO), 1 NA (ANTICIPADO), BORNE DE TORNILLO, PARA CONTACTORES 3RT2 Y CONT | 33 | SIEMENS | BAJA TENSION CP | ACCESORIO PARA CONTACTOR 3RH | 569.64 | MXN
3RH29111FC22 | BLOQUE DE CONTACTOS AUXILIARES, POR EL FRENTE, 2 NA + 2 NC, 22 U, .7/.8, .7/.8, .5/.6, .5/.6, CIRCUITO: 1 NA (ANTICIPADO), 1 NA (ANTICIPADO), 1 NC (RETRASADO), 1 NC (RETRASADO), BORNE DE TORNILLO, PAR | 6 | SIEMENS | BAJA TENSION CP | ACCESORIO PARA CONTACTOR 3RH | 511.12 | MXN
3RH29111GA04 | BLOQUE DE CONTACTOS AUXILIARES, POR EL FRENTE, 4 NC, 51/52, 61/62, 71/72, 81/82, CIRCUITO: 1 NC, 1 NC, 1 NC, 1 NC, BORNE DE TORNILLO, CON CODIFICACIÓN FÍSICA, SOLO CON CONTACTORES AUXILIARES 3RH2140 Y | 42 | SIEMENS | BAJA TENSION CP | ACCESORIO PARA CONTACTOR 3RH | 299.67 | MXN
3RH29111GA13 | BLOQUE DE CONTACTOS AUXILIARES, POR EL FRENTE, 1 NA + 3 NC, 53/54, 61/62, 71/72, 81/82, CIRCUITO: 1 NA, 1 NC, 1 NC, 1 NC, BORNE DE TORNILLO, CON CODIFICACIÓN FÍSICA, SOLO CON CONTACTORES AUXILIARES 3R | 157 | SIEMENS | BAJA TENSION CP | ACCESORIO PARA CONTACTOR 3RH | 299.67 | MXN
3RH29111GA22 | BLOQUE DE CONTACTOS AUXILIARES, POR EL FRENTE, 2 NA + 2 NC, 53/54, 61/62, 71/72, 83/84, CIRCUITO: 1 NA, 1 NC, 1 NC, 1 NA, BORNE DE TORNILLO, CON CODIFICACIÓN FÍSICA, SOLO CON CONTACTORES AUXILIARES 3R | 458 | SIEMENS | BAJA TENSION CP | ACCESORIO PARA CONTACTOR 3RH | 299.67 | MXN
3RH29111GA31 | BLOQUE DE CONTACTOS AUXILIARES, POR EL FRENTE, 3 NA + 1 NC, 53/54, 61/62, 73/74, 83/84, CIRCUITO: 1 NA, 1 NC, 1 NA, 1 NA, BORNE DE TORNILLO, CON CODIFICACIÓN FÍSICA, SOLO CON CONTACTORES AUXILIARES 3R | 84 | SIEMENS | BAJA TENSION CP | ACCESORIO PARA CONTACTOR 3RH | 299.67 | MXN
3RH29111GA40 | BLOQUE DE CONTACTOS AUXILIARES, POR EL FRENTE, 4 NA, 53/54, 63/64, 73/74, 83/84, CIRCUITO: 1 NA, 1 NA, 1 NA, 1 NA, BORNE DE TORNILLO, CON CODIFICACIÓN FÍSICA, SOLO CON CONTACTORES AUXILIARES 3RH2140 Y | 99 | SIEMENS | BAJA TENSION CP | ACCESORIO PARA CONTACTOR 3RH | 299.67 | MXN
3RH29111HA01 | BLOQUE DE CONTACTOS AUXILIARES, POR EL FRENTE, 1 NC, .1/.2, --/--, --/--, --/--, CIRCUITO: 1 NC, --, --, --, BORNE DE TORNILLO, PARA CONTACTORES 3RT2 Y CONTACTORES AUXILIARES 3RH2 | 9 | SIEMENS | BAJA TENSION CP | ACCESORIO PARA CONTACTOR 3RH | 152.05 | MXN
3RH29111HA02 | BLOQUE DE CONTACTOS AUXILIARES, POR EL FRENTE, 2 NC, .1/.2, .1/.2, --/--, --/--, CIRCUITO: 1 NC, 1 NC, --, --, BORNE DE TORNILLO, PARA CONTACTORES 3RT2 Y CONTACTORES AUXILIARES 3RH2 | 3 | SIEMENS | BAJA TENSION CP | ACCESORIO PARA CONTACTOR 3RH | 170.23 | MXN
3RH29111HA10 | BLOQUE DE CONTACTOS AUXILIARES, POR EL FRENTE, 1 NA, .3/.4, --/--, --/--, --/--, CIRCUITO: 1 NA, --, --, --, BORNE DE TORNILLO, PARA CONTACTORES 3RT2 Y CONTACTORES AUXILIARES 3RH2 | 7 | SIEMENS | BAJA TENSION CP | ACCESORIO PARA CONTACTOR 3RH | 152.05 | MXN
3RH29111HA11 | BLOQUE DE CONTACTOS AUXILIARES, POR EL FRENTE, 1 NA + 1 NC, .1/.2, .3/.4, --/--, --/--, CIRCUITO: 1 NC, 1 NA, --, --, BORNE DE TORNILLO, PARA CONTACTORES 3RT2 Y CONTACTORES AUXILIARES 3RH2 | 88 | SIEMENS | BAJA TENSION CP | ACCESORIO PARA CONTACTOR 3RH | 170.23 | MXN
3RH29111HA12 | BLOQUE DE CONTACTOS AUXILIARES, POR EL FRENTE, 1 NA + 2 NC, .1/.2, .1/.2, .3/.4, --/--, CIRCUITO: 1 NC, 1 NC, 1 NA, --, BORNE DE TORNILLO, PARA CONTACTORES 3RT2 Y CONTACTORES AUXILIARES 3RH2 | 8 | SIEMENS | BAJA TENSION CP | ACCESORIO PARA CONTACTOR 3RH | 260.22 | MXN
3RH29111HA13 | BLOQUE DE CONTACTOS AUXILIARES, POR EL FRENTE, 1 NA + 3 NC, .1/.2, .1/.2, .1/.2, .3/.4, CIRCUITO: 1 NC, 1 NC, 1 NC, 1 NA, BORNE DE TORNILLO, PARA CONTACTORES 3RT2 Y CONTACTORES AUXILIARES 3RH2 | 120 | SIEMENS | BAJA TENSION CP | ACCESORIO PARA CONTACTOR 3RH | 320.51 | MXN
3RH29111HA20 | BLOQUE DE CONTACTOS AUXILIARES, POR EL FRENTE, 2 NA, .3/.4, .3/.4, --/--, --/--, CIRCUITO: 1 NA, 1 NA, --, --, BORNE DE TORNILLO, PARA CONTACTORES 3RT2 Y CONTACTORES AUXILIARES 3RH2 | 91 | SIEMENS | BAJA TENSION CP | ACCESORIO PARA CONTACTOR 3RH | 170.23 | MXN
3RH29111HA21 | BLOQUE DE CONTACTOS AUXILIARES, POR EL FRENTE, 2 NA + 1 NC, .1/.2, .3/.4, .3/.4, --/--, CIRCUITO: 1 NC, 1 NA, 1 NA, --, BORNE DE TORNILLO, PARA CONTACTORES 3RT2 Y CONTACTORES AUXILIARES 3RH2 | 21 | SIEMENS | BAJA TENSION CP | ACCESORIO PARA CONTACTOR 3RH | 260.22 | MXN
3RH29111HA22 | BLOQUE DE CONTACTOS AUXILIARES, POR EL FRENTE, 2 NA + 2 NC, .1/.2, .1/.2, .3/.4, .3/.4, CIRCUITO: 1 NC, 1 NC, 1 NA, 1 NA, BORNE DE TORNILLO, PARA CONTACTORES 3RT2 Y CONTACTORES AUXILIARES 3RH2 | 131 | SIEMENS | BAJA TENSION CP | ACCESORIO PARA CONTACTOR 3RH | 320.51 | MXN
3RH29111HA30 | BLOQUE DE CONTACTOS AUXILIARES, POR EL FRENTE, 3 NA, .3/.4, .3/.4, .3/.4, --/--, CIRCUITO: 1 NA, 1 NA, 1 NA, --, BORNE DE TORNILLO, PARA CONTACTORES 3RT2 Y CONTACTORES AUXILIARES 3RH2 | 264 | SIEMENS | BAJA TENSION CP | ACCESORIO PARA CONTACTOR 3RH | 260.22 | MXN
3RH29111HA31 | BLOQUE DE CONTACTOS AUXILIARES, POR EL FRENTE, 3 NA + 1 NC, .1/.2, .3/.4, .3/.4, .3/.4, CIRCUITO: 1 NC, 1 NA, 1 NA, 1 NA BORNE DE TORNILLO, PARA CONTACTORES 3RT2 Y CONTACTORES AUXILIARES 3RH2 | 91 | SIEMENS | BAJA TENSION CP | ACCESORIO PARA CONTACTOR 3RH | 320.51 | MXN
3RH29111XA220MA0 | BLOQUE DE CONTACTOS AUXILIARES, POR EL FRENTE, 2 NA + 2 NC, 53/54, 61/62, 71/72, 83/84, CIRCUITO: 1 NA, 1 NC, 1 NC, 1 NA, BORNE DE TORNILLO, PARA CONTACTORES 3RT2 Y CONTACTORES AUXILIARES 3RH2 | 143 | SIEMENS | BAJA TENSION CP | ACCESORIO PARA CONTACTOR 3RH | 320.51 | MXN
3RH29111XA310MA0 | BLOQUE DE CONTACTOS AUXILIARES, POR EL FRENTE, 3 NA + 1 NC, 53/54, 61/62, 73/74, 83/84, CIRCUITO: 1 NA, 1 NC, 1 NA, 1 NA, BORNE DE TORNILLO, PARA CONTACTORES 3RT2 Y CONTACTORES AUXILIARES 3RH2 | 7 | SIEMENS | BAJA TENSION CP | ACCESORIO PARA CONTACTOR 3RH | 320.51 | MXN
3RH29111XA400MA0 | BLOQUE DE CONTACTOS AUXILIARES, POR EL FRENTE, 4 NA, 53/54, 63/64, 73/74, 83/84, CIRCUITO: 1 NA, 1 NA, 1 NA, 1 NA, BORNE DE TORNILLO, PARA CONTACTORES 3RT2 Y CONTACTORES AUXILIARES 3RH2 | 2 | SIEMENS | BAJA TENSION CP | ACCESORIO PARA CONTACTOR 3RH | 320.51 | MXN
3RH29112FA22 | BLOQUE DE CONTACTOS AUXILIARES, POR EL FRENTE, 2 NA + 2 NC, .3/.4, .1/.2, .1/.2, .3/.4, CIRCUITO: 1 NA, 1 NC, 1 NC, 1 NA, BORNE DE RESORTE, PARA CONTACTORES 3RT2 Y CONTACTORES AUXILIARES 3RH2 | 81 | SIEMENS | BAJA TENSION CP | ACCESORIO PARA CONTACTOR 3RH | 320.51 | MXN
3RH29112FA40 | BLOQUE DE CONTACTOS AUXILIARES, POR EL FRENTE, 4 NA, .3/.4, .3/.4, .3/.4, .3/.4, CIRCUITO: 1 NA, 1 NA, 1 NA, 1 NA, BORNE DE RESORTE, PARA CONTACTORES 3RT2 Y CONTACTORES AUXILIARES 3RH2 | 23 | SIEMENS | BAJA TENSION CP | ACCESORIO PARA CONTACTOR 3RH | 320.51 | MXN
3RH29112GA04 | BLOQUE DE CONTACTOS AUXILIARES, POR EL FRENTE, 4 NC, 51/52, 61/62, 71/72, 81/82, CIRCUITO: 1 NC, 1 NC, 1 NC, 1 NC, BORNE DE RESORTE, CON CODIFICACIÓN FÍSICA, SOLO CON CONTACTORES AUXILIARES 3RH2140 Y | 19 | SIEMENS | BAJA TENSION CP | ACCESORIO PARA CONTACTOR 3RH | 320.51 | MXN
3RH29112GA31 | BLOQUE DE CONTACTOS AUXILIARES, POR EL FRENTE, 3 NA + 1 NC, 53/54, 61/62, 73/74, 83/84, CIRCUITO: 1 NA, 1 NC, 1 NA, 1 NA, BORNE DE RESORTE, CON CODIFICACIÓN FÍSICA, SOLO CON CONTACTORES AUXILIARES 3RH | 1 | SIEMENS | BAJA TENSION CP | ACCESORIO PARA CONTACTOR 3RH | 320.51 | MXN
3RH29112HA11 | BLOQUE DE CONTACTOS AUXILIARES, POR EL FRENTE, 1 NA + 1 NC, .1/.2, .3/.4, --/--, --/--, CIRCUITO: 1 NC, 1 NA, --, --, BORNE DE RESORTE, PARA CONTACTORES 3RT2 Y CONTACTORES AUXILIARES 3RH2 | 50 | SIEMENS | BAJA TENSION CP | ACCESORIO PARA CONTACTOR 3RH | 191.06 | MXN
3RH29112HA12 | BLOQUE DE CONTACTOS AUXILIARES, POR EL FRENTE, 1 NA + 2 NC, .1/.2, .1/.2, .3/.4, --/--, CIRCUITO: 1 NC, 1 NC, 1 NA, --, BORNE DE RESORTE, PARA CONTACTORES 3RT2 Y CONTACTORES AUXILIARES 3RH2 | 1 | SIEMENS | BAJA TENSION CP | ACCESORIO PARA CONTACTOR 3RH | 260.22 | MXN
3RH29112HA22 | BLOQUE DE CONTACTOS AUXILIARES, POR EL FRENTE, 2 NA + 2 NC, .1/.2, .1/.2, .3/.4, .3/.4, CIRCUITO: 1 NC, 1 NC, 1 NA, 1 NA, BORNE DE RESORTE, PARA CONTACTORES 3RT2 Y CONTACTORES AUXILIARES 3RH2 | 43 | SIEMENS | BAJA TENSION CP | ACCESORIO PARA CONTACTOR 3RH | 320.51 | MXN
3RH29112HA30 | BLOQUE DE CONTACTOS AUXILIARES, POR EL FRENTE, 3 NA, .3/.4, .3/.4, .3/.4, --/--, CIRCUITO: 1 NA, 1 NA, 1 NA, --, BORNE DE RESORTE, PARA CONTACTORES 3RT2 Y CONTACTORES AUXILIARES 3RH2 | 14 | SIEMENS | BAJA TENSION CP | ACCESORIO PARA CONTACTOR 3RH | 260.22 | MXN
3RH29112HA31 | BLOQUE DE CONTACTOS AUXILIARES, POR EL FRENTE, 3 NA + 1 NC, .1/.2, .3/.4, .3/.4, .3/.4, CIRCUITO: 1 NC, 1 NA, 1 NA, 1 NA BORNE DE RESORTE, PARA CONTACTORES 3RT2 Y CONTACTORES AUXILIARES 3RH2 | 1 | SIEMENS | BAJA TENSION CP | ACCESORIO PARA CONTACTOR 3RH | 320.51 | MXN
3RH29112XA220MA0 | BLOQUE DE CONTACTOS AUXILIARES, POR EL FRENTE, 2 NA + 2 NC, 53/54, 61/62, 71/72, 83/84, CIRCUITO: 1 NA, 1 NC, 1 NC, 1 NA, BORNE DE RESORTE, PARA CONTACTORES 3RT2 Y CONTACTORES AUXILIARES 3RH2 | 1 | SIEMENS | BAJA TENSION CP | ACCESORIO PARA CONTACTOR 3RH | 320.51 | MXN
3RH29112XA310MA0 | BLOQUE DE CONTACTOS AUXILIARES, POR EL FRENTE, 3 NA + 1 NC, 53/54, 61/62, 73/74, 83/84, CIRCUITO: 1 NA, 1 NC, 1 NA, 1 NA, BORNE DE RESORTE, PARA CONTACTORES 3RT2 Y CONTACTORES AUXILIARES 3RH2 | 7 | SIEMENS | BAJA TENSION CP | ACCESORIO PARA CONTACTOR 3RH | 320.51 | MXN
3RH29112XA400MA0 | BLOQUE DE CONTACTOS AUXILIARES, POR EL FRENTE, 4 NA, 53/54, 63/64, 73/74, 83/84, CIRCUITO: 1 NA, 1 NA, 1 NA, 1 NA, BORNE DE RESORTE, PARA CONTACTORES 3RT2 Y CONTACTORES AUXILIARES 3RH2 | 5 | SIEMENS | BAJA TENSION CP | ACCESORIO PARA CONTACTOR 3RH | 320.51 | MXN
3RH29211DA11 | BLOQUE DE CONTACTOS AUXILIARES, LATERAL, 1 NA + 1 NC, IZQUIERDA: 51/52, 63/64, DERECHA: 31/32, 43/44, CIRCUITO: 1 NC, 1 NA, BORNE DE TORNILLO, PARA CONTACTORES 3RT2 Y CONTACTORES AUXILIARES 3RH2 | 485 | SIEMENS | BAJA TENSION CP | ACCESORIO PARA CONTACTOR 3RH | 251.79 | MXN
3RH29212DA11 | BLOQUE DE CONTACTOS AUXILIARES, LATERAL, 1 NA + 1 NC, IZQUIERDA: 51/52, 63/64, DERECHA: 31/32, 43/44, CIRCUITO: 1 NC, 1 NA, BORNE DE RESORTE, PARA CONTACTORES 3RT2 Y CONTACTORES AUXILIARES 3RH2 | 1 | SIEMENS | BAJA TENSION CP | ACCESORIO PARA CONTACTOR 3RH | 287.7 | MXN
3RH29241GP11 | ELEMENTO DE ACOPLAMIENTO 24 V DC, BORNE DE TORNILLO, PARA MONTAJE EN CONEXIONES DE BOBINAS DE LOS CONTACTORES 3RT2.2 CONEXIÓN B1/B2 PARA 1 NA | 1 | SIEMENS | BAJA TENSION CP | ACCESORIO PARA CONTACTOR 3RH | 1248.77 | MXN
3RK10050LB000AA0 | MAESTRO PARA ET200 IO - LINK S | 4 | SIEMENS | BAJA TENSION CP | MODULO IO LINK/AS-I | 2572.82 | MXN
3RK12000CQ200AA3 | MÓDULO COMPACTO AS-I K45 DIGITAL 4DI, IP67 4 ENTRADAS, MÁXIMO 200 MA 4 X CONECTOR HEMBRA M12 PLACA DE MONTAJE 3RK1901-2EA00 O 3RK1901-2DA00 DEBE PEDIRSE POR SEPARADO | 5 | SIEMENS | BAJA TENSION CP | MODULO IO LINK/AS-I | 4698.97 | MXN
3RK12000CT200AA3 | MÓDULO COMPACTO AS-I K45 DIGITAL 4DI, IP67 4 ENTRADAS, MÁXIMO 200 MA 4 X CONECTOR HEMBRA M8 VARIANTE DE TORNILLO PLACA DE MONTAJE 3RK1901-2EA00 O 3RK1901-2DA00 DEBE PEDIRSE POR SEPARADO | 1 | SIEMENS | BAJA TENSION CP | MODULO IO LINK/AS-I | 4967.61 | MXN
3RK12000DQ000AA3 | MÓDULO COMPACTO AS-I K60 DIGITAL 8 DI, IP67 8 ENTRADAS, MÁXIMO 200 MA 8 X CONECTOR HEMBRA M12 ASIGNACIÓN Y-II LA PLACA DE MONTAJE 3RK1901-0CA00 DEBE PEDIRSE POR SEPARADO | 7 | SIEMENS | BAJA TENSION CP | MODULO IO LINK/AS-I | 9498.57 | MXN
3RK12050BE002AA2 | MÓDULO ASISAFE SLIMLINE COMPACT SC17.5F DIGITAL SAFETY 2F-DI, IP20 2 ENTRADAS PARA SENSORES MECÁNICOS BORNES DE TORNILLO 17,5 MM DE ANCHO | 3 | SIEMENS | BAJA TENSION CP | MODULO IO LINK/AS-I | 5269.49 | MXN
3RK12050BQ000AA3 | MÓDULO COMPACTO ASISAFE K45F SEGURIDAD DIGITAL, 2F-DI, IP67 2 ENTRADAS PARA SENSORES MECÁNICOS 2 X CONECTOR HEMBRA M12 PLACA DE MONTAJE 3RK1901-2EA00 O 3RK1901-2DA00 DEBE PEDIRSE POR SEPARADO | 3 | SIEMENS | BAJA TENSION CP | MODULO IO LINK/AS-I | 5806.33 | MXN
3RK13011AB000AA2 | DS1 X PARA ET 200S ARRANCADOR | 1 | SIEMENS | BAJA TENSION CP | ARRANCADOR | 5425.79 | MXN
3RK13040HS006AA0 | ET 200PRO RSM MÓDULO DE INTERRUPTOR PARA TRABAJOS HASTA 25 A HASTA25 A FUNCIÓN DE SECCIONADOR PARA CIRCUITO PRINCIPAL HAN Q4/2 | 10 | SIEMENS | BAJA TENSION CP | MODULO IO LINK/AS-I | 11395.89 | MXN
3RK13040HS008AA0 | ET 200PRO ASM 400 V MÓDULO DE DESCONEXIÓN 400 V HASTA 25 A PARA DESCONEXIÓN SEGURA HASTA CATEGORÍA3/4 HAN Q4/2 | 2 | SIEMENS | BAJA TENSION CP | MODULO IO LINK/AS-I | 12445.18 | MXN
3RK13045KS404AA0 | ET 200PRO DSE ST ARRANCADOR DIRECTO STANDARD CON MANIOBRA MECÁNICA PROTECCIÓN ELECTRÓNICA CONTRA SOBRECARGA AC-3, 0,9 KW / 400 V 0,15 A...2,00 A SIN CONTACTO DE FRENO HAN Q4/2 - HAN Q8/0 | 4 | SIEMENS | BAJA TENSION CP | ARRANCADOR | 13496.24 | MXN
3RK13045KS405AA0 | ET 200PRO RSE ST ARRANCADOR INVERSOR STANDARD CON MANIOBRA MECÁNICA PROTECCIÓN ELECTRÓNICA CONTRA SOBRECARGA AC-3, 0,9 KW / 400 V 0,15 A...2,00 A SIN CONTACTO DE FRENO HAN Q4/2 - HAN Q8/0 | 6 | SIEMENS | BAJA TENSION CP | ARRANCADOR | 15096.99 | MXN
3RK13045KS405AA3 | ET 200PRO RSE ST ARRANCADOR INVERSOR STANDARD CON MANIOBRA MECÁNICA PROTECCIÓN ELECTRÓNICA CONTRA SOBRECARGA AC-3, 0,9 KW / 400 V 0,15 A...2,00 A CONTACTO DE FRENO AC 400 V HAN Q4/2 - HAN Q8/0 | 3 | SIEMENS | BAJA TENSION CP | ARRANCADOR | 17343.63 | MXN
3RK13045LS404AA0 | ET 200PRO DSE ST ARRANCADOR DIRECTO STANDARD CON MANIOBRA MECÁNICA PROTECCIÓN ELECTRÓNICA CONTRA SOBRECARGA AC-3, 5,5 KW / 400 V 1,50 A...12,00 A SIN CONTACTO DE FRENO HAN Q4/2 - HAN Q8/0 | 1 | SIEMENS | BAJA TENSION CP | ARRANCADOR | 14403.23 | MXN
3RK13045LS405AA3 | ET 200PRO RSE ST ARRANCADOR INVERSOR STANDARD CON MANIOBRA MECÁNICA PROTECCIÓN ELECTRÓNICA CONTRA SOBRECARGA AC-3, 5,5 KW / 400 V 1,50 A...12,00 A CONTACTO DE FRENO AC 400 V HAN Q4/2 - HAN Q8/0 | 3 | SIEMENS | BAJA TENSION CP | ARRANCADOR | 18248.85 | MXN
3RK13080CC000CP0 | ARRANCADOR DIRECTO DE SEGURIDAD HIGH FEATURE; MANIOBRA ELECTRÓNICA; PROTECCIÓN ELECTRÓNICA CONTRA SOBRECARGA HASTA 1,1 KW/400 V; RANGO DE AJUSTE 0,9...3 A; PROFIENERGY; OPCIÓN: MÓDULO 3DI/LC | 6 | SIEMENS | BAJA TENSION CP | ARRANCADOR | 9565.95 | MXN
3RK13080CD000CP0 | ARRANCADOR DIRECTO DE SEGURIDAD HIGH FEATURE; MANIOBRA ELECTRÓNICA; PROTECCIÓN ELECTRÓNICA CONTRA SOBRECARGA HASTA 4 KW/400 V; RANGO DE AJUSTE 2,8...9 A; PROFIENERGY; OPCIÓN: MÓDULO 3DI/LC | 15 | SIEMENS | BAJA TENSION CP | ARRANCADOR | 9983.54 | MXN
3RK13080CE000CP0 | ARRANCADOR DIRECTO DE SEGURIDAD HIGH FEATURE; INCL. VENTILADOR (3RW4928-8VB00); MANIOBRA ELECTRÓNICA; PROTECCIÓN ELECTRÓNICA CONTRA SOBRECARGA HASTA 5,5 KW/400 V; RANGO DE AJUSTE 4,0...12 A; PROFIENER | 2 | SIEMENS | BAJA TENSION CP | ARRANCADOR | 12340.11 | MXN
3RK14000CE100AA2 | AS-INTERFMODU DE FUNCION LOGO! | 4 | SIEMENS | BAJA TENSION CP | MODULO IO LINK/AS-I | 3069.46 | MXN
3RK14001DQ000AA3 | MÓDULO COMPACTO AS-I K60 DIGITAL 4DI/4DQ, IP67 4 ENTRADAS, MÁXIMO 200 MA 4 SALIDAS, 2 A, 24 V DC MÁXIMO 4 A PARA TODAS LAS SALIDAS 8 X CONECTOR HEMBRA M12 ASIGNACIÓN Y-II LA PLACA DE MONTAJE 3RK1901-0 | 1 | SIEMENS | BAJA TENSION CP | MODULO IO LINK/AS-I | 7820.24 | MXN
3RK14002CE002AA2 | MÓDULO AS-I SLIMLINE COMPACT SC22.5 DIGITAL 4DI/4DQ, IP20 4 ENTRADAS PARA SENSOR DE 3 CONDUCTORES ALIMENTACIÓN DE SENSORES CONMUTABLE 4 SALIDAS, 2 A, 24 V DC MÁXIMO 4 A PARA TODAS LAS SALIDAS BORNES D | 17 | SIEMENS | BAJA TENSION CP | MODULO IO LINK/AS-I | 5806.33 | MXN
3RK14050BE000AA2 | ASISAFE MODUL S22,5F DOS ENTRA | 1 | SIEMENS | BAJA TENSION CP | MODULO IO LINK/AS-I | 4689.28 | MXN
3RK19010CA00 | PLACA DE MONTAJE AS-INTERFACE K60 PARA MÓDULOS COMPACTOS K60 PARA MONTAJE MURAL PARA 2 CABLES PLANOS CABLE AS-I (AMARILLO) Y CABLE AS-I 24 V (NEGRO) | 1 | SIEMENS | BAJA TENSION CP | ACCESORIO PARA MODULO IO LINK/AS-I 3RK | 587.81 | MXN
3RK19011NN00 | DISENO DE REDES | 4 | SIEMENS | BAJA TENSION CP | MODULO IO LINK/AS-I | 239.92 | MXN
3RK19020CA00 | JUEGO DE CONECTORES, ACOMETIDA 6X2,5 MM2, 9 POLOS, COMPLETO CON ENTRADA DE CABLE PG16 | 2 | SIEMENS | BAJA TENSION CP | ACCESORIO PARA MODULO IO LINK/AS-I 3RK | 1126.87 | MXN
3RK19020CC00 | JUEGO DE CONECTORES 6X2,5 MM2, 9 POLOS, COMPLETO CON ENTRADA DE CABLE PG16 | 2 | SIEMENS | BAJA TENSION CP | ACCESORIO PARA MODULO IO LINK/AS-I 3RK | 1006.73 | MXN
3RK19020CJ00 | CAPERUZA PARA CONECTORES HEMBRA DE ENERGÍA DE 9 POLOS | 2 | SIEMENS | BAJA TENSION CP | ACCESORIO PARA MODULO IO LINK/AS-I 3RK | 266.87 | MXN
3RK19020CK00 | CAPERUZA PARA CONECTORES HEMBRA DE ENERGÍA DE 9 POLOS | 2 | SIEMENS | BAJA TENSION CP | ACCESORIO PARA MODULO IO LINK/AS-I 3RK | 346.22 | MXN
3RK19024BA005AA0 | CONECTOR M12 RECTO BORNE DE TORNILLO MÁXIMO 0,75 MM2, 5 POLOS CODIFICACIÓN A MÁXIMO 4 A | 6 | SIEMENS | BAJA TENSION CP | ACCESORIO PARA MODULO IO LINK/AS-I 3RK | 510.24 | MXN
3RK19030AH00 | PUENTE BUS POTENCIA 15MM PE/N | 1 | SIEMENS | BAJA TENSION CP | ACCESORIO PARA MODULO IO LINK/AS-I 3RK | 231.65 | MXN
3RK19033EA10 | MODULO DE TERMINALES 15MM PAR | 1 | SIEMENS | BAJA TENSION CP | ACCESORIO PARA MODULO IO LINK/AS-I 3RK | 607.48 | MXN
3RK19114AA25 | DESCONECTADOR AS-I INTERFACE 2 | 1 | SIEMENS | BAJA TENSION CP | ACCESORIO PARA MODULO IO LINK/AS-I 3RK | 1535.37 | MXN
3RK19222BP00 | CABLE DE INTERFAZ RS232 PARA CONEXIÓN DE DATOS SERIE ENTRE ET 200PRO MS/FC Y PORTÁTIL/PC/PG O MS Y TERMINAL DE MANDO MANUAL 3RK1922-3BA00 | 5 | SIEMENS | BAJA TENSION CP | ACCESORIO PARA MODULO IO LINK/AS-I 3RK | 4491.06 | MXN
3RK19222BQ00 | CONECTOR DE PUENTES DE ENERGÍA PARA DISTRIBUCIÓN DE ENERGÍA (400 V) DE ET 200PRO MÓDULO DE INTERRUPTOR PARA TRABAJOS O ARRANCADOR DE MOTOR PARA ARRANCADOR DE MOTOR | 7 | SIEMENS | BAJA TENSION CP | ACCESORIO PARA MODULO IO LINK/AS-I 3RK | 2676.2 | MXN
3RK24001BQ200AA3 | MÓDULO COMPACTO AS-I K45 DIGITAL ESCLAVO A/B, 2 DI/2 DQ, IP67 2 ENTRADAS, MÁXIMO 200 MA 2 SALIDAS, 2 A DC 24 V MÁXIMO 3 A PARA TODAS LAS SALIDAS 4 X CONECTOR HEMBRA M12 PLACA DE MONTAJE 3RK1901-2EA00 | 6 | SIEMENS | BAJA TENSION CP | ACCESORIO PARA MODULO IO LINK/AS-I 3RK | 5873.71 | MXN
3RK24001DQ000AA3 | MÓDULO COMPACTO AS-I K60 DIGITAL ESCLAVO A/B, 4DI/4DQ, IP67 4 ENTRADAS, MÁXIMO 200 MA 4 SALIDAS, 2 A, 24 V DC MÁXIMO 4 A PARA TODAS LAS SALIDAS 8 X CONECTOR HEMBRA M12 ASIGNACIÓN Y-II LA PLACA DE MONT | 12 | SIEMENS | BAJA TENSION CP | ACCESORIO PARA MODULO IO LINK/AS-I 3RK | 8122.57 | MXN
3RK24022CE002AA2 | MÓDULO AS-I SLIMLINE COMPACT SC22.5 DIGITAL, ESCLAVO A/B 4DI/4RQ, IP20 4 ENTRADAS PARA SENSOR DE 3 CONDUCTORES ALIMENTACIÓN DE SENSORES CONMUTABLE 4 X SALIDA RELÉ 1 A DC 24 V BORNES DE TORNILLO 22,5 M | 2 | SIEMENS | BAJA TENSION CP | ACCESORIO PARA MODULO IO LINK/AS-I 3RK | 6679.19 | MXN
3RK35112BA10 | SIRIUS MÓDULO DE INTERFAZ INTERFAZ DP, PARA SISTEMA DE SEGURIDAD MODULAR 3RK3 PROFIBUS DP INTEGRADA 12 MBITS/S, RS 485 ANCHO 45 MM BORNE DE RESORTE PARAMETRIZABLE VÍA SAFETY ES SIN CABLE DE CONEXIÓN | 5 | SIEMENS | BAJA TENSION CP | ACCESORIO PARA MODULO IO LINK/AS-I 3RK | 13524.43 | MXN
3RK71376SA000BC1 | SIMATIC ET 200SP MÓDULO DE COMUNICACIÓN CM AS-INTERFACE MASTER ST CONFORME A LA ESPECIFICACIÓN AS-I V3.0 | 7 | SIEMENS | BAJA TENSION CP | ACCESORIO PARA MODULO IO LINK/AS-I 3RK | 21077.54 | MXN
3RK72432AA300XB0 | SIMATIC S7-1200, CM 1243-2 MÓDULO DE COMUNICACIÓN MAESTRO AS-INTERFACE CONFORME A LA ESPECIFICACIÓN AS-I V3.0 | 1 | SIEMENS | BAJA TENSION CP | ACCESORIO PARA MODULO IO LINK/AS-I 3RK | 16511.11 | MXN
3RM10021AA04 | ARRANCADOR DIRECTO, 3RM1, 500 V, 0,09 - 0,75 KW, 0,4 - 2 A, 24 V DC, BORNE DE TORNILLO | 11 | SIEMENS | BAJA TENSION CP | ARRANCADOR | 3519.35 | MXN
3RM11071AA04 | ARRANCADOR DIRECTO FAILSAFE, 3RM1, 500 V, 0,55 - 3 KW, 1,6 - 7 A, 24 V DC, BORNE DE TORNILLO | 9 | SIEMENS | BAJA TENSION CP | ARRANCADOR | 4703.85 | MXN
3RM12021AA04 | ARRANCADOR INVERSOR, 3RM1, 500 V, 0,09 - 0,75 KW, 0,4 - 2 A, 24 V DC, BORNE DE TORNILLO | 2 | SIEMENS | BAJA TENSION CP | ARRANCADOR | 3811.93 | MXN
3RM12071AA04 | ARRANCADOR INVERSOR, 3RM1, 500 V, 0,55 - 3 KW, 1,6 - 7 A, 24 V DC, BORNE DE TORNILLO | 26 | SIEMENS | BAJA TENSION CP | ARRANCADOR | 3811.93 | MXN
3RM12072AA04 | ARRANCADOR INVERSOR, 3RM1, 500 V, 0,55 - 3 KW, 1,6 - 7 A, 24 V DC, BORNE DE RESORTE (INSERCIÓN DIRECTA) | 6 | SIEMENS | BAJA TENSION CP | ARRANCADOR | 3811.93 | MXN
3RM13021AA04 | ARRANCADOR INVERSOR FAILSAFE, 3RM1, 500 V, 0,09 - 0,75 KW, 0,4 - 2 A, 24 V DC, BORNE DE TORNILLO | 6 | SIEMENS | BAJA TENSION CP | ARRANCADOR | 5053.61 | MXN
3RM13023AA04 | ARRANCADOR INVERSOR FAILSAFE, 3RM1, 500 V, 0,09 - 0,75 KW, 0,4 - 2 A, 24 V DC, BORNE DE TORNILLO/RESORTE (INSERCIÓN DIRECTA) | 7 | SIEMENS | BAJA TENSION CP | ARRANCADOR | 5468.98 | MXN
3RM13071AA04 | ARRANCADOR INVERSOR FAILSAFE, 3RM1, 500 V, 0,55 - 3 KW, 1,6 - 7 A, 24 V DC, BORNE DE TORNILLO | 4 | SIEMENS | BAJA TENSION CP | ARRANCADOR | 5053.61 | MXN
3RM13072AA04 | ARRANCADOR INVERSOR FAILSAFE, 3RM1, 500 V, 0,55 - 3 KW, 1,6 - 7 A, 24 V DC, BORNE DE RESORTE (INSERCIÓN DIRECTA) | 12 | SIEMENS | BAJA TENSION CP | ARRANCADOR | 5468.98 | MXN
3RM19106AA | ACCESORIOS PARA SIRIUS 3RM1 CAPERUZA PARA EMBARRADOS | 8 | SIEMENS | BAJA TENSION CP | ACCESORIO PARA ARRANCADOR 3RM | 36.79 | MXN
3RM19201AA | ACCESORIOS PARA SIRIUS 3RM1 BORNE DE ALIMENTACIÓN TRIFÁSICO PARA ARRANCADORES DE MOTOR SISTEMA DE CONEXIÓN POR TORNILLO | 3 | SIEMENS | BAJA TENSION CP | ACCESORIO PARA ARRANCADOR 3RM | 191.06 | MXN
3RN10621CW00 | RELE DE PROTECCION DE MOTOR THERMISTOR 24-240V AC/DC 6 CIRCUITOS DE SENSOR 1NA+1NC TORNILLO | 1 | SIEMENS | BAJA TENSION CP | RELEVADOR | 5044.76 | MXN
3RN20101BW30 | RELÉ DE PROTECCIÓN DE MOTOR POR TERMISTOR APARATO DE EVALUACIÓN ESTÁNDAR CAJA DE 22,5 MM BORNE DE TORNILLO 2 CONMUTADOS US = AC/DC 24 V-240 V REARME AUTOMÁTICO APTO PARA INTERRUPTORES BIMETÁLICOS 2 LE | 51 | SIEMENS | BAJA TENSION CP | RELEVADOR | 1989.08 | MXN
3RN20101CA30 | RELÉ DE PROTECCIÓN DE MOTOR POR TERMISTOR APARATO DE EVALUACIÓN COMPACTO CAJA DE 17,5 MM CONEXIÓN POR TORNILLO 1 NA, 1 NC US = 24 V AC/DC REARME AUTOMÁTICO APTO PARA INTERRUPTORES BIMETÁLICOS 2 LED (R | 2 | SIEMENS | BAJA TENSION CP | RELEVADOR | 1688.97 | MXN
3RN20102CW30 | RELÉ DE PROTECCIÓN DE MOTOR POR TERMISTOR APARATO DE EVALUACIÓN COMPACTO CAJA DE 17,5 MM BORNE DE RESORTE 1 NA, 1 NC US = 24-240 V AC/DC REARME AUTOMÁTICO APTO PARA INTERRUPTORES BIMETÁLICOS 2 LED (RE | 3 | SIEMENS | BAJA TENSION CP | RELEVADOR | 1894.66 | MXN
3RN20112BA30 | RELÉ DE PROTECCIÓN DE MOTOR POR TERMISTOR APARATO DE EVALUACIÓN ESTÁNDAR CAJA DE 22,5 MM BORNE DE RESORTE 2 CONMUTADOS US = AC/DC 24 V REARME MANUAL/REMOTO CON HOMOLOGACIÓN ATEX 2 LED (READY/TRIPPED) | 4 | SIEMENS | BAJA TENSION CP | RELEVADOR | 2209.85 | MXN
3RN20122BA30 | RELÉ DE PROTECCIÓN DE MOTOR POR TERMISTOR APARATO DE EVALUACIÓN ESTÁNDAR CAJA DE 22,5 MM BORNE DE RESORTE 2 CONMUTADOS US = AC/DC 24 V REARME MANUAL/AUTO/REMOTO CON HOMOLOGACIÓN ATEX 2 LED (READY/TRIP | 4 | SIEMENS | BAJA TENSION CP | RELEVADOR | 3077.38 | MXN
3RN20131BA30 | RELÉ DE PROTECCIÓN DE MOTOR POR TERMISTOR APARATO DE EVALUACIÓN ESTÁNDAR CAJA DE 22,5 MM BORNE DE TORNILLO 2 CONMUTADOS US = AC/DC 24 V REARME MANUAL/AUTO/REMOTO CON HOMOLOGACIÓN ATEX 2 LED (READY/TRI | 14 | SIEMENS | BAJA TENSION CP | RELEVADOR | 3866.45 | MXN
3RN20131BW30 | RELÉ DE PROTECCIÓN DE MOTOR POR TERMISTOR APARATO DE EVALUACIÓN ESTÁNDAR CAJA DE 22,5 MM BORNE DE TORNILLO 2 CONMUTADOS US = AC/DC 24 V-240 V REARME MANUAL/AUTO/REMOTO CON HOMOLOGACIÓN ATEX 2 LED (REA | 7 | SIEMENS | BAJA TENSION CP | RELEVADOR | 4165.68 | MXN
3RP15051BT20 | RELE TEMPORIZADOR AC 400-440V 16 FUNCIONES 2 CONMUTADOS TORNILLO | 1 | SIEMENS | BAJA TENSION CP | RELEVADOR | 2627.38 | MXN
3RP15111AQ30 | RELE TEMPORIZADOR AC 24V100-127V Y DC 24V ELECTRONICO RETARDADO 1 RANGO DE TIEMPO .05-10S 1 CONMUTADO TORNILLO | 1 | SIEMENS | BAJA TENSION CP | RELEVADOR | 1153.48 | MXN
3RP15251BP30 | RELE TEMPORIZADOR AC 24V 200-240V Y DC 24V 15 RANGOS DE TIEMP 0.05S-100H 2 CONMUTADOS TORNILLO | 1 | SIEMENS | BAJA TENSION CP | RELEVADOR | 1663.11 | MXN
3RP15252AQ30 | RELE TEMPORIZADOR 24 VCA-DC/ 100-127 VCA RANGO DE TIEMPO .05S-100H 1CO RESORTE | 25 | SIEMENS | BAJA TENSION CP | RELEVADOR | 1512 | MXN
3RP15252BW30 | RELE TEMPORIZADOR 24-240 VCA-CC RANGO DE TIEMPO .05S-100H 2 CONMUTADOS RESORTE | 6 | SIEMENS | BAJA TENSION CP | RELEVADOR | 2193.96 | MXN
3RP15401AJ31 | RELE TEMPORIZADOR 100-127 VAC/DC 9 RANGO DE TIEMPO .05S-600S 1 CONMUTADO TORNILLO | 1 | SIEMENS | BAJA TENSION CP | RELEVADOR | 2516.54 | MXN
3RP1903 | ADAPTADOR PARA FIJACIÓN/ADAPTER PARA FIJACIÓN POR TORNILLO PARA APARATOS CON 1 O 2 CONTACTOS CONMUTADOS | 5 | SIEMENS | BAJA TENSION CP | ACCESORIO PARA RELEVADOR 3RP | 35.46 | MXN
3RP20051AQ30 | RELÉ TEMPORIZADOR, ELECTRÓNICO MULTIFUNCIÓN, 8 FUNCIONES 1 CONMUTADO AC/DC 24 V, AC 100 A 127 V CON AC 50/60 HZ 0,05 S HASTA 100 H 45 MM DE ANCHO BORNE DE TORNILLO | 3 | SIEMENS | BAJA TENSION CP | RELEVADOR | 2959.46 | MXN
3RP20251AP30 | RELÉ TEMPORIZADOR, ELECTRÓNICO RETARDADO A LA EXCITACIÓN 1 CONMUTADO AC/DC 24 V, AC 200 A 240 V CON AC 50/60 HZ 0,05 S HASTA 100 H 45 MM DE ANCHO BORNE DE TORNILLO | 30 | SIEMENS | BAJA TENSION CP | RELEVADOR | 1585.24 | MXN
3RP20251AQ30 | RELÉ TEMPORIZADOR, ELECTRÓNICO RETARDADO A LA EXCITACIÓN 1 CONMUTADO AC/DC 24 V, AC 200 A 127 V CON AC 50/60 HZ 0,05 S HASTA 100 H 45 MM DE ANCHO BORNE DE TORNILLO | 90 | SIEMENS | BAJA TENSION CP | RELEVADOR | 1505.44 | MXN
3RP25051AB30 | RELÉ TEMPORIZADOR, MULTIFUNCIÓN 1 CONMUTADO, 13 FUNCIONES 7 RANGOS DE TIEMPO (0,05 S...100 H) AC/DC 24 V CON AC 50/60 HZ CON LED, BORNE DE TORNILLO | 11 | SIEMENS | BAJA TENSION CP | RELEVADOR | 2905.82 | MXN
3RP25051AW30 | RELÉ TEMPORIZADOR, MULTIFUNCIÓN 1 CONMUTADO, 13 FUNCIONES 7 RANGOS DE TIEMPO (0,05 S...100 H) AC/DC 12...240 V CON AC 50/60 HZ CON LED, BORNE DE TORNILLO | 58 | SIEMENS | BAJA TENSION CP | RELEVADOR | 3241.4 | MXN
3RP25051BB30 | RELÉ TEMPORIZADOR, MULTIFUNCIÓN 2 CONMUTADOS, 27 FUNCIONES 7 RANGOS DE TIEMPO (0,05 S...100 H) AC/DC 24 V CON AC 50/60 HZ CON LED, BORNE DE TORNILLO | 4 | SIEMENS | BAJA TENSION CP | RELEVADOR | 2617.68 | MXN
3RP25051BT20 | RELÉ TEMPORIZADOR, MULTIFUNCIÓN 2 CONMUTADOS, 27 FUNCIONES 7 RANGOS DE TIEMPO (0,05 S...100 H) AC 400-440 V CON AC 50/60 HZ CON LED, BORNE DE TORNILLO | 53 | SIEMENS | BAJA TENSION CP | RELEVADOR | 2797.66 | MXN
3RP25051BW30 | RELÉ TEMPORIZADOR, MULTIFUNCIÓN 2 CONMUTADOS, 27 FUNCIONES 7 RANGOS DE TIEMPO (0,05 S...100 H) AC/DC 12-240 V CON AC 50/60 HZ CON LED, BORNE DE TORNILLO | 82 | SIEMENS | BAJA TENSION CP | RELEVADOR | 2842.43 | MXN
3RP25051RW30 | RELÉ TEMPORIZADOR, MULTIFUNCIÓN 2 CONMUTADOS, 13 FUNCIONES CONTACTOS DE RELÉ DE APERTURA POSITIVA AC/DC 24...240 V CON AC 50/60 HZ 7 RANGOS DE TIEMPO (0,05 S...100 H) CON LED, BORNE DE TORNILLO | 5 | SIEMENS | BAJA TENSION CP | RELEVADOR | 4786.74 | MXN
3RP25052BW30 | RELÉ TEMPORIZADOR, MULTIFUNCIÓN 2 CONMUTADOS, 27 FUNCIONES 7 RANGOS DE TIEMPO (0,05 S...100 H) AC/DC 12-240 V CON AC 50/60 HZ CON LED BORNE DE RESORTE (INSERCIÓN RÁPIDA) | 1 | SIEMENS | BAJA TENSION CP | RELEVADOR | 4022.94 | MXN
3RP25121AW30 | RELÉ TEMPORIZADOR, ELECTRÓNICO RETARDADO A LA EXCITACIÓN 1 CONMUTADO, 1 RANGO DE TIEMPO 1,5...30 S AC/DC 12-240 V CON AC 50/60 HZ CON LED, BORNE DE TORNILLO | 4 | SIEMENS | BAJA TENSION CP | RELEVADOR | 1462.44 | MXN
3RP25251AW30 | RELÉ TEMPORIZADOR, ELECTRÓNICO RETARDADO A LA EXCITACIÓN 1 CONMUTADO, 7 RANGOS DE TIEMPO 0,05 S...100 H, 12-240 V AC/DC CON 50/60 HZ AC CON LED, CONEXIÓN POR TORNILLO | 8 | SIEMENS | BAJA TENSION CP | RELEVADOR | 1914.16 | MXN
3RP25251BW30 | RELÉ TEMPORIZADOR, ELECTRÓNICO RETARDADO A LA EXCITACIÓN 2 CONMUTADOS, 7 RANGOS DE TIEMPO 0,05 S...100 H, 12-240 V AC/DC CON 50/60 HZ AC CON LED, CONEXIÓN POR TORNILLO | 8 | SIEMENS | BAJA TENSION CP | RELEVADOR | 2924 | MXN
3RP25401AB30 | RELÉ TEMPORIZADOR, ELECTRÓNICO RETARDADO A DESEXCITACIÓN SIN SEÑALES DE CONTROL O EJECUCIÓN SEGURA CON PASO MOMENTÁNEO A CONEXIÓN NO VOLÁTIL AC/DC 24 V, 1 CONMUTADO 7 RANGOS DE TIEMPO, 0,05...600 S CO | 1 | SIEMENS | BAJA TENSION CP | RELEVADOR | 3126.14 | MXN
3RP25401AW30 | RELÉ TEMPORIZADOR, ELECTRÓNICO RETARDADO A DESEXCITACIÓN SIN SEÑALES DE CONTROL O EJECUCIÓN SEGURA CON PASO MOMENTÁNEO A CONEXIÓN NO VOLÁTIL 7 RANGOS DE TIEMPO 0,05...600 S AC/DC 12-240 V, 1 CONMUTADO | 9 | SIEMENS | BAJA TENSION CP | RELEVADOR | 3723.71 | MXN
3RP25401BW30 | RELÉ TEMPORIZADOR, ELECTRÓNICO RETARDADO A DESEXCITACIÓN SIN SEÑALES DE CONTROL O EJECUCIÓN SEGURA CON PASO MOMENTÁNEO A CONEXIÓN NO VOLÁTIL 7 RANGOS DE TIEMPO 0,05...600 S AC/DC 12-240 V, 2 CONMUTADO | 18 | SIEMENS | BAJA TENSION CP | RELEVADOR | 4102.73 | MXN
3RP25741NW30 | RELÉ TEMPORIZADOR, ELECTRÓNICO CON FUNCIÓN ESTRELLA-TRIÁNGULO 1NA INSTANTÁNEO 1NA RETARDADO 1 RANGO DE TIEMPO, 1...20 S AC/DC 12-240 V CON AC 50/60 HZ BORNE DE TORNILLO | 13 | SIEMENS | BAJA TENSION CP | RELEVADOR | 1914.16 | MXN
3RQ20002CW00 | RELÉ DE INTERFAZ EN CAJA INDUSTRIAL 3 CONMUTADOS RANGO AMPLIO DE TENSIÓN DE 24 V A 240 V AC/DC BORNE DE RESORTE | 34 | SIEMENS | BAJA TENSION CP | RELEVADOR | 1466.88 | MXN
3RQ30181AB00 | RELÉS DE INTERFAZ DE SALIDA RELÉS DE INTERFAZ, 1 CONMUTADO AC/DC 24 V 6,2 MM DE ANCHO BORNE DE TORNILLO CORRIENTE TÉRMICA 6A | 45 | SIEMENS | BAJA TENSION CP | RELEVADOR | 727.42 | MXN
3RQ30182AB00 | RELÉS DE INTERFAZ DE SALIDA RELÉS DE INTERFAZ, 1 CONMUTADO AC/DC 24 V 6,2 MM DE ANCHO BORNE DE RESORTE (INSERCIÓN RÁPIDA) CORRIENTE TÉRMICA 6A | 4 | SIEMENS | BAJA TENSION CP | RELEVADOR | 727.42 | MXN
3RQ30182AB01 | RELÉS DE INTERFAZ DE SALIDA 1 CONMUTADO CON DORADO DURO AC/DC 24 V ANCHO DE LA CAJA 6,2 MM BORNE DE RESORTE (INSERCIÓN RÁPIDA) CORRIENTE TÉRMICA 6A | 76 | SIEMENS | BAJA TENSION CP | RELEVADOR | 765.09 | MXN
3RQ30551SM30 | RELÉ DE INTERFAZ DE SALIDA OPTOACOPLADOR 1 NA, TRANSISTOR, 24 V DC SALIDA MÁX. 30 V DC, 5 A RESISTENTE A CORTOCIRCUITO CONEXIÓN POR TORNILLO 6,2 MM DE ANCHO CORRIENTE TÉRMICA 5 A | 47 | SIEMENS | BAJA TENSION CP | RELEVADOR | 1116.68 | MXN
3RQ30552SM30 | RELÉS DE INTERFAZ DE SALIDA OPTOACOPLADOR 1 NA, TRANSISTOR, 24 V DC SALIDA MÁX. DC 30 V, 5 A RESISTENTE AL CORTOCIRCUITO BORNE DE RESORTE (INSERCIÓN RÁPIDA) 6,2 MM DE ANCHO CORRIENTE TÉRMICA 5A | 1 | SIEMENS | BAJA TENSION CP | RELEVADOR | 1332.74 | MXN
3RQ30701SG30 | RELÉS DE INTERFAZ DE ENTRADA OPTOACOPLADOR 1 NA, TRANSISTOR ENTRADA AC/DC 110-230 V SALIDA DC MÁX. 30 V, 0,5 A RESISTENTE AL CORTOCIRCUITO 6,2 MM DE ANCHO BORNE DE TORNILLO CORRIENTE TÉRMICA 0,5 A | 26 | SIEMENS | BAJA TENSION CP | RELEVADOR | 1688.23 | MXN
3RQ31181AB00 | RELÉS DE INTERFAZ DE ENTRADA CON BORNES RELÉ, 1 CONMUTADO BORNE DE TORNILLO AC/DC 24 V ANCHO DE LA CAJA 6,2 MM CORRIENTE TÉRMICA 6A | 6 | SIEMENS | BAJA TENSION CP | RELEVADOR | 542.54 | MXN
3RQ31181AE00 | RELÉS DE INTERFAZ DE ENTRADA CON BORNES RELÉ, 1 CONMUTADO BORNE DE TORNILLO AC/DC 115 V ANCHO DE LA CAJA 6,2 MM CORRIENTE TÉRMICA 6A | 1 | SIEMENS | BAJA TENSION CP | RELEVADOR | 750.37 | MXN
3RQ31181AM00 | RELÉS DE INTERFAZ DE ENTRADA CON BORNES RELÉ, 1 CONMUTADO BORNE DE TORNILLO 24 V DC ANCHO DE LA CAJA 6,2 MM CORRIENTE TÉRMICA 6A | 2 | SIEMENS | BAJA TENSION CP | RELEVADOR | 471.09 | MXN
3RQ31182AB00 | RELÉS DE INTERFAZ DE ENTRADA CON BORNES RELÉ, 1 CONMUTADO BORNE DE RESORTE (INSERCIÓN RÁPIDA) AC/DC 24 V ANCHO DE LA CAJA 6,2 MM CORRIENTE TÉRMICA 6A | 4 | SIEMENS | BAJA TENSION CP | RELEVADOR | 542.54 | MXN
3RQ39010B | PEINE DE CONEXIÓN 4 POLOS | 9 | SIEMENS | BAJA TENSION CP | ACCESORIO PARA RELEVADOR 3RQ | 51.09 | MXN
3RQ39010D | PEINE DE CONEXIÓN 16 POLOS | 12 | SIEMENS | BAJA TENSION CP | ACCESORIO PARA RELEVADOR 3RQ | 150.25 | MXN
3RQ40181AB00 | ACOPLADOR DE SALIDA CON RELÉ INTEGRADO, 24 V AC/DC, 1 CONTACTO CONMUTADO, BORNES DE TORNILLO, ANCHURA 6,2 MM, CORRIENTE TÉRMICA 6 A | 19 | SIEMENS | BAJA TENSION CP | RELEVADOR | 592.69 | MXN
3RQ40181AB01 | ACOPLADOR DE SALIDA CON RELÉ INTEGRADO, 24 V AC/DC, 1 CONTACTO CONMUTADO, BORNES DE TORNILLO, ANCHURA 6,2 MM, CORRIENTE TÉRMICA 6 A, DORADO DURO | 15 | SIEMENS | BAJA TENSION CP | RELEVADOR | 656.97 | MXN
3RQ41181AB00 | ACOPLADOR DE SALIDA CON RELÉ ENCHUFABLE, 24 V AC/DC, 1 CONTACTO CONMUTADO, BORNES DE TORNILLO, ANCHURA 6,2 MM, CORRIENTE TÉRMICA 6 A | 10 | SIEMENS | BAJA TENSION CP | RELEVADOR | 439.31 | MXN
3RQ41181AB01 | ACOPLADOR DE SALIDA CON RELÉ ENCHUFABLE, 24 V AC/DC, 1 CONTACTO CONMUTADO, BORNES DE TORNILLO, ANCHURA 6,2 MM, CORRIENTE TÉRMICA 6 A, DORADO DURO | 8 | SIEMENS | BAJA TENSION CP | RELEVADOR | 518.66 | MXN
3RQ41181AE00 | ACOPLADOR DE SALIDA CON RELÉ ENCHUFABLE, 115 V AC/DC, 1 CONTACTO CONMUTADO, BORNES DE TORNILLO, ANCHURA 6,2 MM, CORRIENTE TÉRMICA 6 A | 10 | SIEMENS | BAJA TENSION CP | RELEVADOR | 607.76 | MXN
3RQ41181AF00 | ACOPLADOR DE SALIDA CON RELÉ ENCHUFABLE, 230 V AC/DC, 1 CONTACTO CONMUTADO, BORNES DE TORNILLO, ANCHO 6,2 MM, CORRIENTE TÉRMICA 6 A | 9 | SIEMENS | BAJA TENSION CP | RELEVADOR | 593.58 | MXN
3RQ41182AM00 | ACOPLADOR DE SALIDA CON RELÉ ENCHUFABLE, 24 V DC, 1 CONTACTO CONMUTADO, BORNES DE RESORTE (INSERCIÓN DIRECTA), ANCHO 6,2 MM, CORRIENTE TÉRMICA 6 A | 16 | SIEMENS | BAJA TENSION CP | RELEVADOR | 381.24 | MXN
3RR21411AA30 | RELÉ DE VIGILANCIA, ADOSABLE A CONTACTOR 3RT2, TAMAÑO S00 BASIC, AJUSTE ANALÓGICO VIGILANCIA DE CORRIENTE APARENTE 1,6-16 A, 20-400 HZ, 2 FASES ALIMENTACIÓN 24 V AC/DC 1 CONMUTADO VIGILANCIA DE REBASE | 5 | SIEMENS | BAJA TENSION CP | RELEVADOR | 2277.67 | MXN
3RR21411AW30 | RELÉ DE VIGILANCIA, ADOSABLE A CONTACTOR 3RT2, TAMAÑO S00 BASIC, AJUSTE ANALÓGICO VIGILANCIA DE CORRIENTE APARENTE 1,6-16 A, 20-400 HZ, 2 FASES ALIMENTACIÓN 24-240 V AC/DC 1 CONMUTADO VIGILANCIA DE RE | 1 | SIEMENS | BAJA TENSION CP | RELEVADOR | 2207.19 | MXN
3RR22421FW30 | RELÉ DE VIGILANCIA, ADOSABLE A CONTACTOR 3RT2, TAMAÑO S0 STANDARD, AJUSTE DIGITAL VIGILANCIA DE CORRIENTE APARENTE/ACTIVA 4...40 A, 20...400 HZ, TRIFÁSICO ALIMENTACIÓN 24-240 V AC/DC 1 CONMUTADO, 1 SA | 6 | SIEMENS | BAJA TENSION CP | RELEVADOR | 4682.57 | MXN
3RR24431AA40 | RELÉ DE VIGILANCIA DE CORRIENTE PARA IO-LINK, ADOSABLE A CONTACTOR, 3RT2, TAMAÑO S2 VIGILANCIA DE CORRIENTE APARENTE/ACTIVA 8-80 A, 20-400 HZ, TRIFÁSICO TENSIÓN DE ALIMENTACIÓN 24 V DC 1 CONMUTADO VIG | 7 | SIEMENS | BAJA TENSION CP | RELEVADOR | 7923.08 | MXN
3RS26001BA30 | RELÉ DE VIGILANCIA DE TEMPERATURA CON DISPLAY PARA TERMORRESISTENCIAS Y TERMOPARES, 24 V AC/DC, ANCHO 22,5 MM, 2 CONMUTADOS, CONEXIÓN POR TORNILLO | 3 | SIEMENS | BAJA TENSION CP | RELEVADOR | 7000.58 | MXN
3RS70051FW00 | CONVERTIDOR DE AISLAMIENTO GALVÁNICO 24-240 V AC/DC, AISLAMIENTO DE 3 VÍAS ENTRADA: 0-10 V, 0/4-20 MA SALIDA: 0-10 V, 0/4-20 MA BORNE DE TORNILLO | 1 | SIEMENS | BAJA TENSION CP | ACCESORIO PARA RELEVADOR 3RS | 6188.01 | MXN
3RS70061FW00 | CONVERTIDOR DE AISLAMIENTO GALVÁNICO AC/DC 24-240 V, AISLAMIENTO DE 3 VÍAS ENTRADA: 0-60 MV, 0-100 MV 0-300 MV, 0-500 MV, 0-1 V 0-20 V, 2-10 V, 0-5 MA, 0-10 MA 2-10 V, 0-5 MA, 0-10 MA 0-20 MA, 4-20 M | 1 | SIEMENS | BAJA TENSION CP | ACCESORIO PARA RELEVADOR 3RS | 7584.4 | MXN
3RT10152AP01 | CONTACTOR, AC-3, 3 KW/400 V, 1 NA, 230 V AC, 50/60 HZ, 3 POLOS, S00 CONEXIÓN POR RESORTE | 1 | SIEMENS | BAJA TENSION CP | CONTACTOR | 371.07 | MXN
3RT10162BB443MA0 | CONTACTOR, AC-3, 4 KW/400 V, 2 NA + 2 NC, 24 V DC, 3 POLOS S00 CONEXIÓN POR RESORTE | 5 | SIEMENS | BAJA TENSION CP | CONTACTOR | 679.36 | MXN
3RT10171AV61 | CONTACTOR, AC-3, 5,5 KW/400 V, 1 NA, 480 V AC, 60 HZ, 3 POLOS, S00 CONEXIÓN POR TORNILLO | 1 | SIEMENS | BAJA TENSION CP | CONTACTOR | 566.78 | MXN
3RT10231AF04 | CONTACTOR, AC-3, 4 KW/400 V, 110 V AC, 50 HZ, 3 POLOS, S0, 2 NA + 2 NC CONEXIÓN POR TORNILLO | 4 | SIEMENS | BAJA TENSION CP | CONTACTOR | 610.95 | MXN
3RT10241KB401AA0 | CONTACTOR, AC-3, 5,5 KW/400 V, 24 V DC, 0,7-1,25 × US, 3 POLOS, S0 CONEXIÓN POR TORNILLO | 1 | SIEMENS | BAJA TENSION CP | CONTACTOR | 1111.48 | MXN
3RT10251BB443MA0 | CONTACTOR, AC-3, 7,5 KW/400 V, 2 NA + 2 NC, 24 V DC, 3 POLOS, S0 CONEXIÓN POR TORNILLO | 1 | SIEMENS | BAJA TENSION CP | CONTACTOR | 1370.41 | MXN
3RT10261AD04 | CONTACTOR, AC-3, 11 KW/400 V, 42 V AC, 50 HZ, 2 NA + 2 NC, 3 POLOS, S0 CONEXIÓN POR TORNILLO | 6 | SIEMENS | BAJA TENSION CP | CONTACTOR | 1079.88 | MXN
3RT10261BB44 | CONTACTOR, AC-3, 11 KW/400 V, 24 V DC, 2 NA + 2 NC, 3 POLOS, S0 CONEXIÓN POR TORNILLO | 17 | SIEMENS | BAJA TENSION CP | CONTACTOR | 1578.25 | MXN
3RT10261BM40 | CONTACTOR, AC-3, 11 KW/400 V, 220 V DC, 3 POLOS, S0 CONEXIÓN POR TORNILLO | 2 | SIEMENS | BAJA TENSION CP | CONTACTOR | 1350.06 | MXN
3RT10261XB400LA2 | CONTACTOR PARA FERROCARRILES, AC-3E, 11 KW/400 V, 24 V DC, 0,7-1,25 × US, 3 POLOS, S0, BORNES DE TORNILLO | 1 | SIEMENS | BAJA TENSION CP | CONTACTOR | 1557.9 | MXN
3RT10331AN20 | CONTACTOR, AC-3, 11 KW/400 V, 220 V AC, 50/60 HZ, 3 POLOS, S2 CONEXIÓN POR TORNILLO | 4 | SIEMENS | BAJA TENSION CP | CONTACTOR | 1029.22 | MXN
3RT10341AF00 | CONTACTOR, AC-3, 15 KW/400 V, 110 V AC, 50 HZ, 3 POLOS, S2 CONEXIÓN POR TORNILLO | 4 | SIEMENS | BAJA TENSION CP | CONTACTOR | 1166.04 | MXN
3RT10341AV00 | CONTACTOR, AC-3, 15 KW/400 V, 400 V AC, 50 HZ, 3 POLOS, S2 CONEXIÓN POR TORNILLO | 1 | SIEMENS | BAJA TENSION CP | CONTACTOR | 1208.47 | MXN
3RT10353AK60 | CONTACTOR, AC-3, 18,5 KW/400 V, 110 V AC, 120 V AC, 60 HZ, 3 POLOS, S2 CONEXIÓN POR RESORTE | 1 | SIEMENS | BAJA TENSION CP | CONTACTOR | 1336.64 | MXN
3RT10361AJ16 | CONTACTOR_SIRIUS_3P_50AMP_115V | 6 | SIEMENS | BAJA TENSION CP | CONTACTOR | 1325.73 | MXN
3RT10451AL24 | CONTACTOR, AC-3, 37 KW/400 V, 230 V AC, 50/60 HZ, 2 NA + 2 NC, 3 POLOS, S3 CONEXIÓN POR TORNILLO | 1 | SIEMENS | BAJA TENSION CP | CONTACTOR | 3111.9 | MXN
3RT10451AP04 | CONTACTOR, AC-3, 37 KW/400 V, 230 V AC, 50 HZ, 2 NA + 2 NC, 3 POLOS, S3 CONEXIÓN POR TORNILLO | 1 | SIEMENS | BAJA TENSION CP | CONTACTOR | 3111.9 | MXN
3RT10451AR16 | CONTACTOR_AC 3_37KW/400V_3P_S3 | 1 | SIEMENS | BAJA TENSION CP | CONTACTOR | 2463.28 | MXN
3RT10541AB36 | CONTACTOR, AC-3E, 115 A/55 KW/400 V, 3 POLOS, 23-26 V AC/DC, 2 NA + 2 NC, BORNE DE CAJA/BORNES DE TORNILLO | 5 | SIEMENS | BAJA TENSION CP | CONTACTOR | 10205.19 | MXN
3RT10541AF36 | CONTACTOR, AC-3E, 115 A/55 KW/400 V, 3 POLOS, 110-127 V AC/DC, 2 NA + 2 NC, BORNE DE CAJA/BORNES DE TORNILLO | 114 | SIEMENS | BAJA TENSION CP | CONTACTOR | 7872.99 | MXN
3RT10541AP36 | CONTACTOR, AC-3E, 115 A/55 KW/400 V, 3 POLOS, 220-240 V AC/DC, 2 NA + 2 NC, BORNE DE CAJA/BORNES DE TORNILLO | 21 | SIEMENS | BAJA TENSION CP | CONTACTOR | 7872.99 | MXN
3RT10541AR36 | CONTACTOR, AC-3E, 115 A/55 KW/400 V, 3 POLOS, 440-480 V AC/DC, 2 NA + 2 NC, BORNE DE CAJA/BORNES DE TORNILLO | 29 | SIEMENS | BAJA TENSION CP | CONTACTOR | 7872.99 | MXN
3RT10543AB36 | CONTACTOR, AC-3E, 115 A/55 KW/400 V, 3 POLOS, 23-26 V AC/DC, 2 NA + 2 NC, BORNE DE CAJA/BORNES DE RESORTE | 3 | SIEMENS | BAJA TENSION CP | CONTACTOR | 10205.19 | MXN
3RT10546AB36 | CONTACTOR, AC-3E, 115 A/55 KW/400 V, 3 POLOS, 23-26 V AC/DC, 2 NA + 2 NC, BARRA DE CONEXIÓN/BORNES DE TORNILLO | 1 | SIEMENS | BAJA TENSION CP | CONTACTOR | 10205.19 | MXN
3RT10546AF36 | CONTACTOR, AC-3E, 115 A/55 KW/400 V, 3 POLOS, 110-127 V AC/DC, 2 NA + 2 NC, BARRA DE CONEXIÓN/BORNES DE TORNILLO | 20 | SIEMENS | BAJA TENSION CP | CONTACTOR | 10205.19 | MXN
3RT10546AP36 | CONTACTOR, AC-3E, 115 A/55 KW/400 V, 3 POLOS, 220-240 V AC/DC, 2 NA + 2 NC, BARRA DE CONEXIÓN/BORNES DE TORNILLO | 9 | SIEMENS | BAJA TENSION CP | CONTACTOR | 10205.19 | MXN
3RT10552NP36 | CONTACTOR, AC-3E, 150 A/75 KW/400 V, 3 POLOS, 200-277 V AC/DC, PLC-IN OPCIONAL, 2 NA + 2 NC, BARRA DE CONEXIÓN/BORNES DE RESORTE | 1 | SIEMENS | BAJA TENSION CP | CONTACTOR | 14436.03 | MXN
3RT10556AF36 | CONTACTOR, AC-3E, 150 A/75 KW/400 V, 3 POLOS, 110-127 V AC/DC, 2 NA + 2 NC, BARRA DE CONEXIÓN/BORNES DE TORNILLO | 23 | SIEMENS | BAJA TENSION CP | CONTACTOR | 10751.77 | MXN
3RT10556AP36 | CONTACTOR, AC-3E, 150 A/75 KW/400 V, 3 POLOS, 220-240 V AC/DC, 2 NA + 2 NC, BARRA DE CONEXIÓN/BORNES DE TORNILLO | 9 | SIEMENS | BAJA TENSION CP | CONTACTOR | 10751.77 | MXN
3RT10556AR36 | CONTACTOR, AC-3E, 150 A/75 KW/400 V, 3 POLOS, 440-480 V AC/DC, 2 NA + 2 NC, BARRA DE CONEXIÓN/BORNES DE TORNILLO | 6 | SIEMENS | BAJA TENSION CP | CONTACTOR | 10751.77 | MXN
3RT10556NF36 | CONTACTOR, AC-3E, 150 A/75 KW/400 V, 3 POLOS, 96-127 V AC/DC, PLC-IN OPCIONAL, 2 NA + 2 NC, BARRA DE CONEXIÓN/BORNES DE TORNILLO | 1 | SIEMENS | BAJA TENSION CP | CONTACTOR | 14436.03 | MXN
3RT10566AF36 | CONTACTOR, AC-3E, 185 A/90 KW/400 V, 3 POLOS, 110-127 V AC/DC, 2 NA + 2 NC, BARRA DE CONEXIÓN/BORNES DE TORNILLO | 74 | SIEMENS | BAJA TENSION CP | CONTACTOR | 13550.32 | MXN
3RT10566AP36 | CONTACTOR, AC-3E, 185 A/90 KW/400 V, 3 POLOS, 220-240 V AC/DC, 2 NA + 2 NC, BARRA DE CONEXIÓN/BORNES DE TORNILLO | 21 | SIEMENS | BAJA TENSION CP | CONTACTOR | 13550.32 | MXN
3RT10566AR36 | CONTACTOR, AC-3E, 185 A/90 KW/400 V, 3 POLOS, 440-480 V AC/DC, 2 NA + 2 NC, BARRA DE CONEXIÓN/BORNES DE TORNILLO | 18 | SIEMENS | BAJA TENSION CP | CONTACTOR | 13550.32 | MXN
3RT10566NP380PA5 | CONTACTOR, 90 KW/400 V/AC-3E, MANDO AC (40-60 HZ)/DC, 200-277 V UC, BLQ. CONTACTOS AUX. 2 NA + 2 NC | 2 | SIEMENS | BAJA TENSION CP | CONTACTOR | 18173.48 | MXN
3RT10646AF36 | CONTACTOR, AC-3E, 225 A/110 KW/400 V, 3 POLOS, 110-127 V AC/DC, 2 NA + 2 NC, BARRA DE CONEXIÓN/BORNES DE TORNILLO | 37 | SIEMENS | BAJA TENSION CP | CONTACTOR | 15259.68 | MXN
3RT10646AP36 | CONTACTOR, AC-3E, 225 A/110 KW/400 V, 3 POLOS, 220-240 V AC/DC, 2 NA + 2 NC, BARRA DE CONEXIÓN/BORNES DE TORNILLO | 8 | SIEMENS | BAJA TENSION CP | CONTACTOR | 15259.68 | MXN
3RT10652AB36 | CONTACTOR, AC-3E, 265 A/132 KW/400 V, 3 POLOS, 23-26 V AC/DC, 2 NA + 2 NC, BARRA DE CONEXIÓN/BORNES DE RESORTE | 1 | SIEMENS | BAJA TENSION CP | CONTACTOR | 25484.81 | MXN
3RT10652AF36 | CONTACTOR, AC-3E, 265 A/132 KW/400 V, 3 POLOS, 110-127 V AC/DC, 2 NA + 2 NC, BARRA DE CONEXIÓN/BORNES DE RESORTE | 1 | SIEMENS | BAJA TENSION CP | CONTACTOR | 25484.81 | MXN
3RT10656AF36 | CONTACTOR, AC-3E, 265 A/132 KW/400 V, 3 POLOS, 110-127 V AC/DC, 2 NA + 2 NC, BARRA DE CONEXIÓN/BORNES DE TORNILLO | 17 | SIEMENS | BAJA TENSION CP | CONTACTOR | 19660.31 | MXN
3RT10656AP36 | CONTACTOR, AC-3E, 265 A/132 KW/400 V, 3 POLOS, 220-240 V AC/DC, 2 NA + 2 NC, BARRA DE CONEXIÓN/BORNES DE TORNILLO | 6 | SIEMENS | BAJA TENSION CP | CONTACTOR | 19660.31 | MXN
3RT10656AR36 | CONTACTOR, AC-3E, 265 A/132 KW/400 V, 3 POLOS, 440-480 V AC/DC, 2 NA + 2 NC, BARRA DE CONEXIÓN/BORNES DE TORNILLO | 7 | SIEMENS | BAJA TENSION CP | CONTACTOR | 19660.31 | MXN
3RT10666AP36 | CONTACTOR, AC-3E, 300 A/160 KW/400 V, 3 POLOS, 220-240 V AC/DC, 2 NA + 2 NC, BARRA DE CONEXIÓN/BORNES DE TORNILLO | 1 | SIEMENS | BAJA TENSION CP | CONTACTOR | 30612.01 | MXN
3RT10666AR36 | CONTACTOR, AC-3E, 300 A/160 KW/400 V, 3 POLOS, 440-480 V AC/DC, 2 NA + 2 NC, BARRA DE CONEXIÓN/BORNES DE TORNILLO | 2 | SIEMENS | BAJA TENSION CP | CONTACTOR | 30612.01 | MXN
3RT10752AF36 | CONTACTOR DE POTENCIA, AC-3E/AC-3 400 A, 200 KW/400 V AC (50-60 HZ)/DC UC: 110-127 V TRIPOLAR, CONTACTOS AUXILIARES 2 NA + 2 NC ACCIONAMIENTO: CONVENCIONAL CIRCUITO PPAL.: BARRA CIRCUITO DE CONTROL Y | 1 | SIEMENS | BAJA TENSION CP | CONTACTOR | 37746.02 | MXN
3RT10756AF36 | CONTACTOR, AC-3E, 400 A/200 KW/400 V, 3 POLOS, 110-127 V AC/DC, 2 NA + 2 NC, BARRA DE CONEXIÓN/BORNES DE TORNILLO | 17 | SIEMENS | BAJA TENSION CP | CONTACTOR | 32835.6 | MXN
3RT10756AP36 | CONTACTOR, AC-3E, 400 A/200 KW/400 V, 3 POLOS, 220-240 V AC/DC, 2 NA + 2 NC, BARRA DE CONEXIÓN/BORNES DE TORNILLO | 7 | SIEMENS | BAJA TENSION CP | CONTACTOR | 32835.6 | MXN
3RT10756AR36 | CONTACTOR, AC-3E, 400 A/200 KW/400 V, 3 POLOS, 440-480 V AC/DC, 2 NA + 2 NC, BARRA DE CONEXIÓN/BORNES DE TORNILLO | 5 | SIEMENS | BAJA TENSION CP | CONTACTOR | 32835.6 | MXN
3RT10766AP36 | CONTACTOR, AC-3E, 500 A/250 KW/400 V, 3 POLOS, 220-240 V AC/DC, 2 NA + 2 NC, BARRA DE CONEXIÓN/BORNES DE TORNILLO | 2 | SIEMENS | BAJA TENSION CP | CONTACTOR | 47507.02 | MXN
3RT12766AP36 | CONTACTOR DE VACÍO, AC-3 500 A, 250 KW/400 V AC (50-60 HZ)/MANDO POR CORRIENTE CONTINUA 220-240 V AC/DC CONTACTOS AUXILIARES 2 NA + 2 NC TRIPOLAR, TAMAÑO S12 CONEXIONES DE BARRAS ACCIONAMIENTO: CONVEN | 1 | SIEMENS | BAJA TENSION CP | CONTACTOR | 78316.3 | MXN
3RT13361AK60 | CONTACTOR, AC-1, 60 A, 120 V AC, 60 HZ, 4 POLOS, S2 CONEXIÓN POR TORNILLO | 1 | SIEMENS | BAJA TENSION CP | CONTACTOR | 1786.08 | MXN
3RT13441AK60 | CONTACTOR, AC-1, 110 A, 120 V AC, 60 HZ, 4 POLOS, S3 CONEXIÓN POR TORNILLO | 5 | SIEMENS | BAJA TENSION CP | CONTACTOR | 2865.53 | MXN
3RT13756AF36 | CONTACTOR, AC-1, 525 A/400 V/40 °C, S12, 4 POLOS, 48-130 V AC/DC, 2 NA + 2 NC | 1 | SIEMENS | BAJA TENSION CP | CONTACTOR | 50681.93 | MXN
3RT14566AP36 | CONTACTOR, AC-1, 275 A/690 V/40 °C, 3 POLOS, 220-240 V AC/DC, 2 NA + 2 NC | 6 | SIEMENS | BAJA TENSION CP | CONTACTOR | 11748.31 | MXN
3RT14666AP36 | CONTACTOR, AC-1, 400 A/690 V/40 °C, 3 POLOS, 220-240 V AC/DC, 2 NA + 2 NC | 1 | SIEMENS | BAJA TENSION CP | CONTACTOR | 25474.18 | MXN
3RT15161AK60 | CONTACTOR, AC-3, 4 KW/400 V, AC-1, 18 A, 110 V AC, 120 V AC, 60 HZ, 4 POLOS, 2 NA + 2 NC, S00 CONEXIÓN POR TORNILLO | 1 | SIEMENS | BAJA TENSION CP | CONTACTOR | 409.18 | MXN
3RT19161BF00 | VARISTOR, 400-600 V AC, LIMITADOR DE SOBRETENSIÓN, PARA COLOCAR SOBRE CONTACTORES, S00 | 20 | SIEMENS | BAJA TENSION CP | ACCESORIO PARA CONTACTOR 3RT | 97.42 | MXN
3RT19161CC00 | ELEMENTO RC, 48-127 V AC, 70-150 V DC, LIMITADOR DE SOBRETENSIÓN, PARA COLOCAR SOBRE CONTACTORES | 2 | SIEMENS | BAJA TENSION CP | ACCESORIO PARA CONTACTOR 3RT | 97.42 | MXN
3RT19161CE00 | ELEMENTO RC, 240-400 V AC, LIMITADOR DE SOBRETENSIÓN, PARA COLOCAR SOBRE CONTACTORES, S00 | 5 | SIEMENS | BAJA TENSION CP | ACCESORIO PARA CONTACTOR 3RT | 97.42 | MXN
3RT19245AK61 | BOBINA PARA CONTACTORES SIRIUS, S0, 110 V AC, 120 V AC | 16 | SIEMENS | BAJA TENSION CP | ACCESORIO PARA CONTACTOR 3RT | 202.64 | MXN
3RT19245AR61 | BOBINA PARA CONTACTORES SIRIUS, S0, 400 V AC, 50/60 HZ, 440 V AC | 44 | SIEMENS | BAJA TENSION CP | ACCESORIO PARA CONTACTOR 3RT | 221.69 | MXN
3RT19261CD00 | ELEMENTO RC, 127-240 V AC, 150-250 V DC, LIMIT. SOBRETENSIÓN, PARA MONTAR EN CONTACTORES | 1 | SIEMENS | BAJA TENSION CP | ACCESORIO PARA CONTACTOR 3RT | 165.4 | MXN
3RT19262PR01 | BLOQUE TEMPORIZADOR NEUMÁTICO RETARDADO A LA DESEXCITACIÓN 0,1-30 S, 1 NA + 1 NC, EN 3RT1.2 CONEXIÓN POR TORNILLO | 8 | SIEMENS | BAJA TENSION CP | ACCESORIO PARA CONTACTOR 3RT | 995.88 | MXN
3RT19345AU61 | BOBINA_MAGNETICAS_S2_BORNES_TO | 4 | SIEMENS | BAJA TENSION CP | ACCESORIO PARA CONTACTOR 3RT | 263.26 | MXN
3RT19361ER00 | COMB. DIODOS, SIN LED, 24 V DC, LIMITADOR DE SOBRETENSIÓN, PARA MONTAR EN CONTACTORES | 5 | SIEMENS | BAJA TENSION CP | ACCESORIO PARA CONTACTOR 3RT | 250.7 | MXN
3RT19546A | CONTACTOS DE REPUESTO PARA TAM. S6 PARA CONTACTOR 3RT1054, 55 KW/AC-3 | 59 | SIEMENS | BAJA TENSION CP | ACCESORIO PARA CONTACTOR 3RT | 4391.76 | MXN
3RT19554G | BLOQUE DE BORNES DE MARCO PARA CONTACTOR TAM. S6, 3RT105 PARA RELÉ DE SOBRECARGA 3RB105 | 12 | SIEMENS | BAJA TENSION CP | ACCESORIO PARA CONTACTOR 3RT | 643.23 | MXN
3RT19555AB31 | BOBINA INSERTABLE PARA S6, MANDO POR AC/DC, 23-26 V UC | 8 | SIEMENS | BAJA TENSION CP | ACCESORIO PARA CONTACTOR 3RT | 1815.31 | MXN
3RT19555AP31 | BOBINA INSERTABLE PARA S6, MANDO POR AC/DC, 220-240 V UC | 3 | SIEMENS | BAJA TENSION CP | ACCESORIO PARA CONTACTOR 3RT | 1849.44 | MXN
3RT19561CC02 | LIMITADOR DE SOBRETENSIÓN/ELEMENTO RC PARA CONTACTORES, CON BORNES DE RESORTE, S6/S10/S12 | 7 | SIEMENS | BAJA TENSION CP | ACCESORIO PARA CONTACTOR 3RT | 680.02 | MXN
3RT19561CD00 | LIMITADOR DE SOBRETENSIÓN/ELEMENTO RC PARA CONTACTORES, S6/S10/S12, PARA US = 127-240 V AC | 2 | SIEMENS | BAJA TENSION CP | ACCESORIO PARA CONTACTOR 3RT | 680.02 | MXN
3RT19564EA1 | TAPA PARA CONEXIONES DE BARRAS PARA CONTACTORES Y RELÉS DE SOBRECARGA | 1 | SIEMENS | BAJA TENSION CP | ACCESORIO PARA CONTACTOR 3RT | 340.01 | MXN
3RT19564EA2 | TAPA CUBREBORNES PARA BLOQUE DE BORNES DE MARCO PARA CONTACTOR TAM. S6, 3RT1.5 | 2 | SIEMENS | BAJA TENSION CP | ACCESORIO PARA CONTACTOR 3RT | 278.39 | MXN
3RT19564G | BLOQUE DE BORNES DE MARCO PARA CONTACTOR TAM. S6, 3RT1.5 PARA RELÉ DE SOBRECARGA 3RB105 | 4 | SIEMENS | BAJA TENSION CP | ACCESORIO PARA CONTACTOR 3RT | 1016.04 | MXN
3RT19566A | CONTACTOS DE REPUESTO PARA TAM. S6 PARA CONTACTOR 3RT1056, 90 KW/AC-3 | 90 | SIEMENS | BAJA TENSION CP | ACCESORIO PARA CONTACTOR 3RT | 7442.1 | MXN
3RT19655AP31 | BOBINA INSERTABLE PARA S10 PARA CONTACTORES 3RT106/3RT146, MANDO POR AC/DC, 220-240 V UC | 2 | SIEMENS | BAJA TENSION CP | ACCESORIO PARA CONTACTOR 3RT | 2409.77 | MXN
3RT19655NB31 | BOBINA INSERTABLE PARA S10 PARA CONTACTORES 3RT106/3RT146, MANDO POR AC/DC 21-27,3 V UC | 1 | SIEMENS | BAJA TENSION CP | ACCESORIO PARA CONTACTOR 3RT | 4448.06 | MXN
3RT19656A | CONTACTOS DE REPUESTO PARA TAM. S10 PARA CONTACTOR 3RT1065, 132 KW/AC-3 | 18 | SIEMENS | BAJA TENSION CP | ACCESORIO PARA CONTACTOR 3RT | 10448.11 | MXN
3RT19664EA3 | TAPA PARA CONEXIONES DE BARRAS ENTRE CONTACTOR S10/S12 | 2 | SIEMENS | BAJA TENSION CP | ACCESORIO PARA CONTACTOR 3RT | 406.51 | MXN
3RT19666A | CONTACTOS DE REPUESTO PARA TAM. S10 PARA CONTACTOR 3RT1066, 160 KW/AC-3 | 7 | SIEMENS | BAJA TENSION CP | ACCESORIO PARA CONTACTOR 3RT | 12240.81 | MXN
3RT19755AF31 | BOBINA INSERTABLE PARA S12 PARA CONTACTOR 3RT107/3RT127/3RT147, MANDO POR AC/DC 110-127 V UC | 1 | SIEMENS | BAJA TENSION CP | ACCESORIO PARA CONTACTOR 3RT | 3378.38 | MXN
3RT19756A | CONTACTOS DE REPUESTO PARA TAM. S12 PARA CONTACTOR 3RT1075, 200 KW/AC-3 | 5 | SIEMENS | BAJA TENSION CP | ACCESORIO PARA CONTACTOR 3RT | 13232.92 | MXN
3RT20151AB01 | CONTACTOR, AC-3E, 7 A/3 KW/400 V, 3 POLOS, 24 V AC, 50/60 HZ, 1 NA, BORNES DE TORNILLO | 48 | SIEMENS | BAJA TENSION CP | CONTACTOR | 539.94 | MXN
3RT20151AF01 | CONTACTOR, AC-3E, 7 A/3 KW/400 V, 3 POLOS, 110 V AC, 50/60 HZ, 1 NA, BORNES DE TORNILLO | 67 | SIEMENS | BAJA TENSION CP | CONTACTOR | 626.82 | MXN
3RT20151AF02 | CONTACTOR, AC-3E, 7 A/3 KW/400 V, 3 POLOS, 110 V AC, 50/60 HZ, 1 NC, BORNES DE TORNILLO | 22 | SIEMENS | BAJA TENSION CP | CONTACTOR | 626.82 | MXN
3RT20151AK61 | CONTACTOR, AC-3E, 7 A/3 KW/400 V, 3 POLOS, 110 V AC/50 HZ, 120 V AC/60 HZ, 1 NA, BORNES DE TORNILLO | 292 | SIEMENS | BAJA TENSION CP | CONTACTOR | 539.94 | MXN
3RT20151AN61 | CONTACTOR, AC-3E, 7 A/3 KW/400 V, 3 POLOS, 200 V AC/50 HZ, 220 V AC/60 HZ, 1 NA, BORNES DE TORNILLO | 55 | SIEMENS | BAJA TENSION CP | CONTACTOR | 598.01 | MXN
3RT20151AP01 | CONTACTOR, AC-3E, 7 A/3 KW/400 V, 3 POLOS, 230 V AC, 50/60 HZ, 1 NA, BORNES DE TORNILLO | 22 | SIEMENS | BAJA TENSION CP | CONTACTOR | 626.82 | MXN
3RT20151AP02 | CONTACTOR, AC-3E, 7 A/3 KW/400 V, 3 POLOS, 230 V AC, 50/60 HZ, 1 NC, BORNES DE TORNILLO | 16 | SIEMENS | BAJA TENSION CP | CONTACTOR | 626.82 | MXN
3RT20151AP043MA0 | CONTACTOR, AC-3E, 7 A/3 KW/400 V, 3 POLOS, 230 V AC, 50/60 HZ, 2 NA + 2 NC, BORNES DE TORNILLO | 4 | SIEMENS | BAJA TENSION CP | CONTACTOR | 1027.57 | MXN
3RT20151AP61 | CONTACTOR, AC-3E, 7 A/3 KW/400 V, 3 POLOS, 220 V AC/50 HZ, 240 V AC/60 HZ, 1 NA, BORNES DE TORNILLO | 2 | SIEMENS | BAJA TENSION CP | CONTACTOR | 626.82 | MXN
3RT20151AR61 | CONTACTOR, AC-3E, 7 A/3 KW/400 V, 3 POLOS, 400 V AC/50 HZ, 440 V AC/60 HZ, 1 NA, BORNES DE TORNILLO | 34 | SIEMENS | BAJA TENSION CP | CONTACTOR | 598.01 | MXN
3RT20151BB41 | CONTACTOR, AC-3E, 7 A/3 KW/400 V, 3 POLOS, 24 V DC, 1 NA, BORNES DE TORNILLO | 345 | SIEMENS | BAJA TENSION CP | CONTACTOR | 634.36 | MXN
3RT20151BB410CC0 | CONTACTOR, AC-3E, 7 A/3 KW/400 V, 3 POLOS, 24 V DC, MÓDULO DE FUNCIÓN OPCIONAL, 1 NA, BORNES DE TORNILLO | 3 | SIEMENS | BAJA TENSION CP | CONTACTOR | 755.82 | MXN
3RT20151BB411AA0 | CONTACTOR, AC-3E, 7 A/3 KW/400 V, 3 POLOS, 24 V DC, 1 NA, BORNES DE TORNILLO | 4 | SIEMENS | BAJA TENSION CP | CONTACTOR | 796.16 | MXN
3RT20151BB42 | CONTACTOR, AC-3E, 7 A/3 KW/400 V, 3 POLOS, 24 V DC, 1 NC, BORNES DE TORNILLO | 87 | SIEMENS | BAJA TENSION CP | CONTACTOR | 733.22 | MXN
3RT20151FB42 | CONTACTOR, AC-3E, 7 A/3 KW/400 V, 3 POLOS, 24 V DC, 1 NC, BORNES DE TORNILLO | 1 | SIEMENS | BAJA TENSION CP | CONTACTOR | 866.21 | MXN
3RT20151HB42 | CONTACTOR DE ACOPLAMIENTO, AC-3E, 7 A/3 KW/400 V, 3 POLOS, 24 V DC, 1 NC, BORNES DE TORNILLO | 16 | SIEMENS | BAJA TENSION CP | CONTACTOR | 742.97 | MXN
3RT20151JB42 | CONTACTOR DE ACOPLAMIENTO, AC-3E, 7 A/3 KW/400 V, 3 POLOS, 24 V DC, 1 NC, BORNES DE TORNILLO | 18 | SIEMENS | BAJA TENSION CP | CONTACTOR | 866.21 | MXN
3RT20151KB41 | CONTACTOR DE ACOPLAMIENTO, AC-3E, 7 A/3 KW/400 V, 3 POLOS, 24 V DC, 1 NA, BORNES DE TORNILLO | 2 | SIEMENS | BAJA TENSION CP | CONTACTOR | 845.37 | MXN
3RT20151KB42 | CONTACTOR DE ACOPLAMIENTO, AC-3E, 7 A/3 KW/400 V, 3 POLOS, 24 V DC, 1 NC, BORNES DE TORNILLO | 11 | SIEMENS | BAJA TENSION CP | CONTACTOR | 845.37 | MXN
3RT20151QB42 | CONTACTOR DE POTENCIA, AC-3E/AC-3, 7 A, 3 KW/400 V, 3 POLOS, 24 V DC, 0,7-1,25* UC, CON VARISTOR ENCHUFADO, CONTACTOS AUXILIARES: 1 NC, BORNE DE TORNILLO, TAMAÑO: S00, NO CON BLOQUE DE CONTACTOS AUXIL | 2 | SIEMENS | BAJA TENSION CP | CONTACTOR | 845.37 | MXN
3RT20151SB41 | CONTACTOR DE ACOPLAMIENTO, AC-3E, 7 A/3 KW/400 V, 3 POLOS, 24 V DC, 1 NA, BORNES DE TORNILLO | 3 | SIEMENS | BAJA TENSION CP | CONTACTOR | 845.37 | MXN
3RT20151UB41 | CONTACTOR DE ACOPLAMIENTO, AC-3E, 7 A/3 KW/400 V, 3 POLOS, 24 V DC, 1 NA, BORNES DE TORNILLO | 10 | SIEMENS | BAJA TENSION CP | CONTACTOR | 866.21 | MXN
3RT20152AB01 | CONTACTOR, AC-3E, 7 A/3 KW/400 V, 3 POLOS, 24 V AC, 50/60 HZ, 1 NA, BORNES DE RESORTE | 12 | SIEMENS | BAJA TENSION CP | CONTACTOR | 516.89 | MXN
3RT20152AB02 | CONTACTOR, AC-3E, 7 A/3 KW/400 V, 3 POLOS, 24 V AC, 50/60 HZ, 1 NC, BORNES DE RESORTE | 6 | SIEMENS | BAJA TENSION CP | CONTACTOR | 626.82 | MXN
3RT20152AF01 | CONTACTOR, AC-3E, 7 A/3 KW/400 V, 3 POLOS, 110 V AC, 50/60 HZ, 1 NA, BORNES DE RESORTE | 1 | SIEMENS | BAJA TENSION CP | CONTACTOR | 626.82 | MXN
3RT20152AP01 | CONTACTOR, AC-3E, 7 A/3 KW/400 V, 3 POLOS, 230 V AC, 50/60 HZ, 1 NA, BORNES DE RESORTE | 8 | SIEMENS | BAJA TENSION CP | CONTACTOR | 626.82 | MXN
3RT20152AP611AA0 | CONTACTOR, AC-3E, 7 A/3 KW/400 V, 3 POLOS, 220 V AC/50 HZ, 240 V AC/60 HZ, 1 NA, BORNES DE RESORTE | 7 | SIEMENS | BAJA TENSION CP | CONTACTOR | 686.67 | MXN
3RT20152BB41 | CONTACTOR, AC-3E, 7 A/3 KW/400 V, 3 POLOS, 24 V DC, 1 NA, BORNES DE RESORTE | 56 | SIEMENS | BAJA TENSION CP | CONTACTOR | 608.21 | MXN
3RT20152BB42 | CONTACTOR, AC-3E, 7 A/3 KW/400 V, 3 POLOS, 24 V DC, 1 NC, BORNES DE RESORTE | 53 | SIEMENS | BAJA TENSION CP | CONTACTOR | 733.22 | MXN
3RT20152JB42 | CONTACTOR DE ACOPLAMIENTO, AC-3E, 7 A/3 KW/400 V, 3 POLOS, 24 V DC, 1 NC, BORNES DE RESORTE | 3 | SIEMENS | BAJA TENSION CP | CONTACTOR | 866.21 | MXN
3RT20152KB42 | CONTACTOR DE ACOPLAMIENTO, AC-3E, 7 A/3 KW/400 V, 3 POLOS, 24 V DC, 1 NC, BORNES DE RESORTE | 9 | SIEMENS | BAJA TENSION CP | CONTACTOR | 845.37 | MXN
3RT20161AB01 | CONTACTOR, AC-3E, 9 A/4 KW/400 V, 3 POLOS, 24 V AC, 50/60 HZ, 1 NA, BORNES DE TORNILLO | 66 | SIEMENS | BAJA TENSION CP | CONTACTOR | 582.49 | MXN
3RT20161AB02 | CONTACTOR, AC-3E, 9 A/4 KW/400 V, 3 POLOS, 24 V AC, 50/60 HZ, 1 NC, BORNES DE TORNILLO | 22 | SIEMENS | BAJA TENSION CP | CONTACTOR | 670.27 | MXN
3RT20161AF01 | CONTACTOR, AC-3E, 9 A/4 KW/400 V, 3 POLOS, 110 V AC, 50/60 HZ, 1 NA, BORNES DE TORNILLO | 20 | SIEMENS | BAJA TENSION CP | CONTACTOR | 670.27 | MXN
3RT20161AF02 | CONTACTOR, AC-3E, 9 A/4 KW/400 V, 3 POLOS, 110 V AC, 50/60 HZ, 1 NC, BORNES DE TORNILLO | 29 | SIEMENS | BAJA TENSION CP | CONTACTOR | 670.27 | MXN
3RT20161AK61 | CONTACTOR, AC-3E, 9 A/4 KW/400 V, 3 POLOS, 110 V AC/50 HZ, 120 V AC/60 HZ, 1 NA, BORNES DE TORNILLO | 280 | SIEMENS | BAJA TENSION CP | CONTACTOR | 582.49 | MXN
3RT20161AN21 | CONTACTOR, AC-3E, 9 A/4 KW/400 V, 3 POLOS, 220 V AC, 50/60 HZ, 1 NA, BORNES DE TORNILLO | 10 | SIEMENS | BAJA TENSION CP | CONTACTOR | 670.27 | MXN
3RT20161AP01 | CONTACTOR, AC-3E, 9 A/4 KW/400 V, 3 POLOS, 230 V AC, 50/60 HZ, 1 NA, BORNES DE TORNILLO | 15 | SIEMENS | BAJA TENSION CP | CONTACTOR | 670.27 | MXN
3RT20161AP02 | CONTACTOR, AC-3E, 9 A/4 KW/400 V, 3 POLOS, 230 V AC, 50/60 HZ, 1 NC, BORNES DE TORNILLO | 19 | SIEMENS | BAJA TENSION CP | CONTACTOR | 670.27 | MXN
3RT20161AR61 | CONTACTOR, AC-3E, 9 A/4 KW/400 V, 3 POLOS, 400 V AC/50 HZ, 440 V AC/60 HZ, 1 NA, BORNES DE TORNILLO | 28 | SIEMENS | BAJA TENSION CP | CONTACTOR | 639.24 | MXN
3RT20161BB41 | CONTACTOR, AC-3E, 9 A/4 KW/400 V, 3 POLOS, 24 V DC, 1 NA, BORNES DE TORNILLO | 709 | SIEMENS | BAJA TENSION CP | CONTACTOR | 677.36 | MXN
3RT20161BB42 | CONTACTOR, AC-3E, 9 A/4 KW/400 V, 3 POLOS, 24 V DC, 1 NC, BORNES DE TORNILLO | 198 | SIEMENS | BAJA TENSION CP | CONTACTOR | 781.98 | MXN
3RT20161BB443MA0 | CONTACTOR, AC-3E, 9 A/4 KW/400 V, 3 POLOS, 24 V DC, 2 NA + 2 NC, BORNES DE TORNILLO | 2 | SIEMENS | BAJA TENSION CP | CONTACTOR | 1181.39 | MXN
3RT20161BE41 | CONTACTOR, AC-3E, 9 A/4 KW/400 V, 3 POLOS, 60 V DC, 1 NA, BORNES DE TORNILLO | 14 | SIEMENS | BAJA TENSION CP | CONTACTOR | 885.71 | MXN
3RT20161HB42 | CONTACTOR DE ACOPLAMIENTO, AC-3E, 9 A/4 KW/400 V, 3 POLOS, 24 V DC, 1 NC, BORNES DE TORNILLO | 7 | SIEMENS | BAJA TENSION CP | CONTACTOR | 792.18 | MXN
3RT20161JB41 | CONTACTOR DE ACOPLAMIENTO, AC-3E, 9 A/4 KW/400 V, 3 POLOS, 24 V DC, 1 NA, BORNES DE TORNILLO | 12 | SIEMENS | BAJA TENSION CP | CONTACTOR | 915.41 | MXN
3RT20161JB42 | CONTACTOR DE POTENCIA, AC-3E/AC-3, 9 A, 4 KW/400 V, TRIPOLAR, 24 V DC, 0,7-1,25 * US, CON DIODO INTEGRADO, CONTACTOS AUXILIARES: 1 NC, BORNE DE TORNILLO, TAMAÑO: S00, APTO PARA SALIDAS DE PLC, NO CON | 7 | SIEMENS | BAJA TENSION CP | CONTACTOR | 915.41 | MXN
3RT20162AB01 | CONTACTOR, AC-3E, 9 A/4 KW/400 V, 3 POLOS, 24 V AC, 50/60 HZ, 1 NA, BORNES DE RESORTE | 10 | SIEMENS | BAJA TENSION CP | CONTACTOR | 559.44 | MXN
3RT20162AP02 | CONTACTOR, AC-3E, 9 A/4 KW/400 V, 3 POLOS, 230 V AC, 50/60 HZ, 1 NC, BORNES DE RESORTE | 3 | SIEMENS | BAJA TENSION CP | CONTACTOR | 670.27 | MXN
3RT20162BB41 | CONTACTOR, AC-3E, 9 A/4 KW/400 V, 3 POLOS, 24 V DC, 1 NA, BORNES DE RESORTE | 19 | SIEMENS | BAJA TENSION CP | CONTACTOR | 648.99 | MXN
3RT20162BB42 | CONTACTOR, AC-3E, 9 A/4 KW/400 V, 3 POLOS, 24 V DC, 1 NC, BORNES DE RESORTE | 58 | SIEMENS | BAJA TENSION CP | CONTACTOR | 781.98 | MXN
3RT20162BB443MA0 | CONTACTOR, AC-3E, 9 A/4 KW/400 V, 3 POLOS, 24 V DC, 2 NA + 2 NC, BORNES DE RESORTE | 5 | SIEMENS | BAJA TENSION CP | CONTACTOR | 1181.39 | MXN
3RT20171AB01 | CONTACTOR, AC-3E, 12 A/5,5 KW/400 V, 3 POLOS, 24 V AC, 50/60 HZ, 1 NA, BORNES DE TORNILLO | 214 | SIEMENS | BAJA TENSION CP | CONTACTOR | 705.73 | MXN
3RT20171AB02 | CONTACTOR, AC-3E, 12 A/5,5 KW/400 V, 3 POLOS, 24 V AC, 50/60 HZ, 1 NC, BORNES DE TORNILLO | 3 | SIEMENS | BAJA TENSION CP | CONTACTOR | 825.42 | MXN
3RT20171AD01 | CONTACTOR, AC-3E, 12 A/5,5 KW/400 V, 3 POLOS, 42 V AC, 50/60 HZ, 1 NA, BORNES DE TORNILLO | 12 | SIEMENS | BAJA TENSION CP | CONTACTOR | 894.13 | MXN
3RT20171AF01 | CONTACTOR, AC-3E, 12 A/5,5 KW/400 V, 3 POLOS, 110 V AC, 50/60 HZ, 1 NA, BORNES DE TORNILLO | 27 | SIEMENS | BAJA TENSION CP | CONTACTOR | 825.42 | MXN
3RT20171AF02 | CONTACTOR, AC-3E, 12 A/5,5 KW/400 V, 3 POLOS, 110 V AC, 50/60 HZ, 1 NC, BORNES DE TORNILLO | 25 | SIEMENS | BAJA TENSION CP | CONTACTOR | 825.42 | MXN
3RT20171AK61 | CONTACTOR, AC-3E, 12 A/5,5 KW/400 V, 3 POLOS, 110 V AC/50 HZ, 120 V AC/60 HZ, 1 NA, BORNES DE TORNILLO | 1925 | SIEMENS | BAJA TENSION CP | CONTACTOR | 705.73 | MXN
3RT20171AK62 | CONTACTOR, AC-3E, 12 A/5,5 KW/400 V, 3 POLOS, 110 V AC/50 HZ, 120 V AC/60 HZ, 1 NC, BORNES DE TORNILLO | 7 | SIEMENS | BAJA TENSION CP | CONTACTOR | 825.42 | MXN
3RT20171AN21 | CONTACTOR, AC-3E, 12 A/5,5 KW/400 V, 3 POLOS, 220 V AC, 50/60 HZ, 1 NA, BORNES DE TORNILLO | 87 | SIEMENS | BAJA TENSION CP | CONTACTOR | 825.42 | MXN
3RT20171AN61 | CONTACTOR, AC-3E, 12 A/5,5 KW/400 V, 3 POLOS, 200 V AC/50 HZ, 220 V AC/60 HZ, 1 NA, BORNES DE TORNILLO | 352 | SIEMENS | BAJA TENSION CP | CONTACTOR | 705.73 | MXN
3RT20171AN62 | CONTACTOR DE POTENCIA, AC-3E/AC-3, 12 A, 5,5 KW/400 V, TRIPOLAR, 200 V AC, 50 HZ / 200-220 V, 60 HZ, CONTACTOS AUXILIARES: 1 NC, BORNES DE TORNILLO, TAMAÑO: S00 | 5 | SIEMENS | BAJA TENSION CP | CONTACTOR | 894.13 | MXN
3RT20171AP01 | CONTACTOR, AC-3E, 12 A/5,5 KW/400 V, 3 POLOS, 230 V AC, 50/60 HZ, 1 NA, BORNES DE TORNILLO | 9 | SIEMENS | BAJA TENSION CP | CONTACTOR | 825.42 | MXN
3RT20171AR61 | CONTACTOR, AC-3E, 12 A/5,5 KW/400 V, 3 POLOS, 400 V AC/50 HZ, 440 V AC/60 HZ, 1 NA, BORNES DE TORNILLO | 43 | SIEMENS | BAJA TENSION CP | CONTACTOR | 705.73 | MXN
3RT20171BB41 | CONTACTOR, AC-3E, 12 A/5,5 KW/400 V, 3 POLOS, 24 V DC, 1 NA, BORNES DE TORNILLO | 209 | SIEMENS | BAJA TENSION CP | CONTACTOR | 810.35 | MXN
3RT20171BB42 | CONTACTOR, AC-3E, 12 A/5,5 KW/400 V, 3 POLOS, 24 V DC, 1 NC, BORNES DE TORNILLO | 32 | SIEMENS | BAJA TENSION CP | CONTACTOR | 951.76 | MXN
3RT20171BB420CC0 | CONTACTOR, AC-3E, 12 A/5,5 KW/400 V, 3 POLOS, 24 V DC, MÓDULO DE FUNCIÓN OPCIONAL, 1 NC, BORNES DE TORNILLO | 7 | SIEMENS | BAJA TENSION CP | CONTACTOR | 1048.4 | MXN
3RT20171FB42 | CONTACTOR, AC-3E, 12 A/5,5 KW/400 V, 3 POLOS, 24 V DC, 1 NC, BORNES DE TORNILLO | 6 | SIEMENS | BAJA TENSION CP | CONTACTOR | 1084.75 | MXN
3RT20171HB42 | CONTACTOR DE ACOPLAMIENTO, AC-3E, 12 A/5,5 KW/400 V, 3 POLOS, 24 V DC, 1 NC, BORNES DE TORNILLO | 10 | SIEMENS | BAJA TENSION CP | CONTACTOR | 951.76 | MXN
3RT20171JB42 | CONTACTOR DE ACOPLAMIENTO, AC-3E, 12 A/5,5 KW/400 V, 3 POLOS, 24 V DC, 1 NC, BORNES DE TORNILLO | 1 | SIEMENS | BAJA TENSION CP | CONTACTOR | 1084.75 | MXN
3RT20171KB42 | CONTACTOR DE ACOPLAMIENTO, AC-3E, 12 A/5,5 KW/400 V, 3 POLOS, 24 V DC, 1 NC, BORNES DE TORNILLO | 5 | SIEMENS | BAJA TENSION CP | CONTACTOR | 1071.01 | MXN
3RT20171UB421AA0 | CONTACTOR DE ACOPLAMIENTO, AC-3E, 12 A/5,5 KW/400 V, 3 POLOS, 24 V DC, 1 NC, BORNES DE TORNILLO | 7 | SIEMENS | BAJA TENSION CP | CONTACTOR | 1149.47 | MXN
3RT20172AB01 | CONTACTOR, AC-3E, 12 A/5,5 KW/400 V, 3 POLOS, 24 V AC, 50/60 HZ, 1 NA, BORNES DE RESORTE | 13 | SIEMENS | BAJA TENSION CP | CONTACTOR | 695.09 | MXN
3RT20172AK61 | CONTACTOR, AC-3E, 12 A/5,5 KW/400 V, 3 POLOS, 110 V AC/50 HZ, 120 V AC/60 HZ, 1 NA, BORNES DE RESORTE | 82 | SIEMENS | BAJA TENSION CP | CONTACTOR | 695.09 | MXN
3RT20172AN21 | CONTACTOR, AC-3E, 12 A/5,5 KW/400 V, 3 POLOS, 220 V AC, 50/60 HZ, 1 NA, BORNES DE RESORTE | 55 | SIEMENS | BAJA TENSION CP | CONTACTOR | 671.6 | MXN
3RT20172AP01 | CONTACTOR, AC-3E, 12 A/5,5 KW/400 V, 3 POLOS, 230 V AC, 50/60 HZ, 1 NA, BORNES DE RESORTE | 22 | SIEMENS | BAJA TENSION CP | CONTACTOR | 794.39 | MXN
3RT20172BB41 | CONTACTOR, AC-3E, 12 A/5,5 KW/400 V, 3 POLOS, 24 V DC, 1 NA, BORNES DE RESORTE | 28 | SIEMENS | BAJA TENSION CP | CONTACTOR | 797.49 | MXN
3RT20172BB42 | CONTACTOR, AC-3E, 12 A/5,5 KW/400 V, 3 POLOS, 24 V DC, 1 NC, BORNES DE RESORTE | 20 | SIEMENS | BAJA TENSION CP | CONTACTOR | 951.76 | MXN
3RT20172FB42 | CONTACTOR, AC-3E, 12 A/5,5 KW/400 V, 3 POLOS, 24 V DC, 1 NC, BORNES DE RESORTE | 8 | SIEMENS | BAJA TENSION CP | CONTACTOR | 1084.75 | MXN
3RT20172FB443MA0 | CONTACTOR DE POTENCIA, AC-3E/AC-3, 12 A, 5,5 KW/400 V, TRIPOLAR, 24 V DC, CON DIODO INTEGRADO, CONTACTOS AUXILIARES: 2 NA + 2 NC, BORNE DE RESORTE, TAMAÑO: S00, BLOQUE DE CONTACTOS AUXILIARES NO DESMO | 24 | SIEMENS | BAJA TENSION CP | CONTACTOR | 1499.68 | MXN
3RT20172VB42 | CONTACTOR DE ACOPLAMIENTO, AC-3E, 12 A/5,5 KW/400 V, 3 POLOS, 24 V DC, 1 NC, BORNES DE RESORTE | 2 | SIEMENS | BAJA TENSION CP | CONTACTOR | 1084.75 | MXN
3RT20181AB01 | CONTACTOR, AC-3E, 16 A/7,5 KW/400 V, 3 POLOS, 24 V AC, 50/60 HZ, 1 NA, BORNES DE TORNILLO | 56 | SIEMENS | BAJA TENSION CP | CONTACTOR | 942.9 | MXN
3RT20181AK61 | CONTACTOR, AC-3E, 16 A/7,5 KW/400 V, 3 POLOS, 110 V AC/50 HZ, 120 V AC/60 HZ, 1 NA, BORNES DE TORNILLO | 210 | SIEMENS | BAJA TENSION CP | CONTACTOR | 942.9 | MXN
3RT20181AK62 | CONTACTOR, AC-3E, 16 A/7,5 KW/400 V, 3 POLOS, 110 V AC/50 HZ, 120 V AC/60 HZ, 1 NC, BORNES DE TORNILLO | 4 | SIEMENS | BAJA TENSION CP | CONTACTOR | 1048.4 | MXN
3RT20181AN61 | CONTACTOR, AC-3E, 16 A/7,5 KW/400 V, 3 POLOS, 200 V AC/50 HZ, 220 V AC/60 HZ, 1 NA, BORNES DE TORNILLO | 52 | SIEMENS | BAJA TENSION CP | CONTACTOR | 942.9 | MXN
3RT20181AP01 | CONTACTOR, AC-3E, 16 A/7,5 KW/400 V, 3 POLOS, 230 V AC, 50/60 HZ, 1 NA, BORNES DE TORNILLO | 3 | SIEMENS | BAJA TENSION CP | CONTACTOR | 1048.4 | MXN
3RT20181AR61 | CONTACTOR, AC-3E, 16 A/7,5 KW/400 V, 3 POLOS, 400 V AC/50 HZ, 440 V AC/60 HZ, 1 NA, BORNES DE TORNILLO | 13 | SIEMENS | BAJA TENSION CP | CONTACTOR | 942.9 | MXN
3RT20181BB41 | CONTACTOR, AC-3E, 16 A/7,5 KW/400 V, 3 POLOS, 24 V DC, 1 NA, BORNES DE TORNILLO | 39 | SIEMENS | BAJA TENSION CP | CONTACTOR | 1455.79 | MXN
3RT20181BB42 | CONTACTOR, AC-3E, 16 A/7,5 KW/400 V, 3 POLOS, 24 V DC, 1 NC, BORNES DE TORNILLO | 39 | SIEMENS | BAJA TENSION CP | CONTACTOR | 1681.88 | MXN
3RT20182AP01 | CONTACTOR, AC-3E, 16 A/7,5 KW/400 V, 3 POLOS, 230 V AC, 50/60 HZ, 1 NA, BORNES DE RESORTE | 14 | SIEMENS | BAJA TENSION CP | CONTACTOR | 1048.4 | MXN
3RT20182BB41 | CONTACTOR, AC-3E, 16 A/7,5 KW/400 V, 3 POLOS, 24 V DC, 1 NA, BORNES DE RESORTE | 4 | SIEMENS | BAJA TENSION CP | CONTACTOR | 1396.84 | MXN
3RT20182BB42 | CONTACTOR, AC-3E, 16 A/7,5 KW/400 V, 3 POLOS, 24 V DC, 1 NC, BORNES DE RESORTE CONEXIÓN POR RESORTE | 5 | SIEMENS | BAJA TENSION CP | CONTACTOR | 1681.88 | MXN
3RT20182FB41 | CONTACTOR, AC-3E, 16 A/7,5 KW/400 V, 3 POLOS, 24 V DC, 1 NA, BORNES DE RESORTE CONEXIÓN POR RESORTE | 6 | SIEMENS | BAJA TENSION CP | CONTACTOR | 1836.14 | MXN
3RT20182FB42 | CONTACTOR, AC-3E, 16 A/7,5 KW/400 V, 3 POLOS, 24 V DC, 1 NC, BORNES DE RESORTE CONEXIÓN POR RESORTE | 1 | SIEMENS | BAJA TENSION CP | CONTACTOR | 1836.14 | MXN
3RT20231AF00 | CONTACTOR, AC-3E, 9 A/4 KW/400 V, 3 POLOS, 110 V AC/50 HZ, 1 NA + 1 NC,CONEXIÓN POR TORNILLO | 2 | SIEMENS | BAJA TENSION CP | CONTACTOR | 771.78 | MXN
3RT20231AG20 | CONTACTOR, AC-3E, 9 A/4 KW/400 V, 3 POLOS, 110 V AC, 50/60 HZ, 1 NA + 1 NC,CONEXIÓN POR TORNILLO | 38 | SIEMENS | BAJA TENSION CP | CONTACTOR | 771.78 | MXN
3RT20231AK60 | CONTACTOR, AC-3E, 9 A/4 KW/400 V, 3 POLOS, 110 V AC/50 HZ, 120 V AC/60 HZ, 1 NA + 1 NC,CONEXIÓN POR TORNILLO | 110 | SIEMENS | BAJA TENSION CP | CONTACTOR | 771.78 | MXN
3RT20231AP00 | CONTACTOR, AC-3E, 9 A/4 KW/400 V, 3 POLOS, 230 V AC/50 HZ, 1 NA + 1 NC,CONEXIÓN POR TORNILLO | 1 | SIEMENS | BAJA TENSION CP | CONTACTOR | 771.78 | MXN
3RT20231AR60 | CONTACTOR, AC-3E, 9 A/4 KW/400 V, 3 POLOS, 400 V AC/50 HZ, 240 V AC/60 HZ, 1 NA + 1 NC,CONEXIÓN POR TORNILLO | 10 | SIEMENS | BAJA TENSION CP | CONTACTOR | 842.27 | MXN
3RT20231BB40 | CONTACTOR, AC-3E, 9 A/4 KW/400 V, 3 POLOS, 24 V DC, 1 NA + 1 NC,CONEXIÓN POR TORNILLO | 164 | SIEMENS | BAJA TENSION CP | CONTACTOR | 1654.84 | MXN
3RT20231BB44 | CONTACTOR, AC-3E, 9 A/4 KW/400 V, 3 POLOS, 24 V DC, 2 NA + 2 NC,CONEXIÓN POR TORNILLO | 28 | SIEMENS | BAJA TENSION CP | CONTACTOR | 1962.48 | MXN
3RT20231FB40 | CONTACTOR, AC-3E, 9 A/4 KW/400 V, 3 POLOS, 24 V DC, 1 NA + 1 NC,CONEXIÓN POR TORNILLO | 3 | SIEMENS | BAJA TENSION CP | CONTACTOR | 2035.63 | MXN
3RT20231FB443MA0 | CONTACTOR, AC-3E, 9 A/4 KW/400 V, 3 POLOS, 24 V DC, 2 NA + 2 NC,CONEXIÓN POR TORNILLO | 5 | SIEMENS | BAJA TENSION CP | CONTACTOR | 2299.39 | MXN
3RT20232AC20 | CONTACTOR DE POTENCIA, AC-3E/AC-3, 9 A, 4 KW/400 V, 3 POLOS, 24 V AC, 50/60 HZ, CONTACTOS AUXILIARES: 1 NA + 1 NC, TERMINAL DE RESORTE, TAMAÑO: S0 | 4 | SIEMENS | BAJA TENSION CP | CONTACTOR | 771.78 | MXN
3RT20232AL20 | CONTACTOR, AC-3E, 9 A/4 KW/400 V, 3 POLOS, 230 V AC, 50/60 HZ, 1 NA + 1 NC, BORNES DE RESORTE CONEXIÓN POR RESORTE | 2 | SIEMENS | BAJA TENSION CP | CONTACTOR | 771.78 | MXN
3RT20232BB40 | CONTACTOR, AC-3E, 9 A/4 KW/400 V, 3 POLOS, 24 V DC, 1 NA + 1 NC, BORNES DE RESORTE CONEXIÓN POR RESORTE | 21 | SIEMENS | BAJA TENSION CP | CONTACTOR | 1654.84 | MXN
3RT20232BB443MA0 | CONTACTOR, AC-3E, 9 A/4 KW/400 V, 3 POLOS, 24 V DC, 2 NA + 2 NC, BORNES DE RESORTE CONEXIÓN POR RESORTE | 1 | SIEMENS | BAJA TENSION CP | CONTACTOR | 1991.74 | MXN
3RT20234AR60 | CONTACTOR, AC-3E, 9 A/4 KW/400 V, 3 POLOS, 400 V AC/50 HZ, 440 V AC/60 HZ, 1 NA + 1 NC, CONEXIÓN DE CABLE TIPO OJAL CONEXIÓN POR TERMINAL DE CABLE DE OJAL | 1 | SIEMENS | BAJA TENSION CP | CONTACTOR | 743.88 | MXN
3RT20241AG20 | CONTACTOR, AC-3E, 12 A/5,5 KW/400 V, 3 POLOS, 110 V AC, 50/60 HZ, 1 NA + 1 NC,CONEXIÓN POR TORNILLO | 24 | SIEMENS | BAJA TENSION CP | CONTACTOR | 910.98 | MXN
3RT20241AG24 | CONTACTOR, AC-3E, 12 A/5,5 KW/400 V, 3 POLOS, 110 V AC, 50/60 HZ, 2 NA + 2 NC,CONEXIÓN POR TORNILLO | 7 | SIEMENS | BAJA TENSION CP | CONTACTOR | 1218.63 | MXN
3RT20241AK60 | CONTACTOR, AC-3E, 12 A/5,5 KW/400 V, 3 POLOS, 110 V AC/50 HZ, 120 V AC/60 HZ, 1 NA + 1 NC,CONEXIÓN POR TORNILLO | 143 | SIEMENS | BAJA TENSION CP | CONTACTOR | 910.98 | MXN
3RT20241AK64 | CONTACTOR, AC-3E, 12 A/5,5 KW/400 V, 3 POLOS, 110 V AC/50 HZ, 120 V AC/60 HZ, 2 NA + 2 NC,CONEXIÓN POR TORNILLO | 1 | SIEMENS | BAJA TENSION CP | CONTACTOR | 1218.63 | MXN
3RT20241AL20 | CONTACTOR, AC-3E, 12 A/5,5 KW/400 V, 3 POLOS, 230 V AC, 50/60 HZ, 1 NA + 1 NC,CONEXIÓN POR TORNILLO | 8 | SIEMENS | BAJA TENSION CP | CONTACTOR | 910.98 | MXN
3RT20241AN20 | CONTACTOR, AC-3E, 12 A/5,5 KW/400 V, 3 POLOS, 220 V AC, 50/60 HZ, 1 NA + 1 NC,CONEXIÓN POR TORNILLO | 27 | SIEMENS | BAJA TENSION CP | CONTACTOR | 910.98 | MXN
3RT20241AP04 | CONTACTOR, AC-3E, 12 A/5,5 KW/400 V, 3 POLOS, 230 V AC/50 HZ, 2 NA + 2 NC,CONEXIÓN POR TORNILLO | 7 | SIEMENS | BAJA TENSION CP | CONTACTOR | 1218.63 | MXN
3RT20241BB40 | CONTACTOR, AC-3E, 12 A/5,5 KW/400 V, 3 POLOS, 24 V DC, 1 NA + 1 NC,CONEXIÓN POR TORNILLO | 96 | SIEMENS | BAJA TENSION CP | CONTACTOR | 1786.94 | MXN
3RT20241BB44 | CONTACTOR, AC-3E, 12 A/5,5 KW/400 V, 3 POLOS, 24 V DC, 2 NA + 2 NC,CONEXIÓN POR TORNILLO | 47 | SIEMENS | BAJA TENSION CP | CONTACTOR | 2079.52 | MXN
3RT20241BB443MA0 | CONTACTOR DE POTENCIA, AC-3E/AC-3, 12 A, 5,5 KW/400 V, TRIPOLAR, 24 V DC, CONTACTOS AUXILIARES: 2 NA + 2 NC, BORNE DE TORNILLO, TAMAÑO: S0, BLOQUE DE CONTACTOS AUXILIARES NO DESMONTABLE, SIN LIMITADOR | 1 | SIEMENS | BAJA TENSION CP | CONTACTOR | 2138.03 | MXN
3RT20241DB443MA0 | CONTACTOR, AC-3E, 12 A/5,5 KW/400 V, 3 POLOS, 24 V DC, 2 NA + 2 NC,CONEXIÓN POR TORNILLO | 7 | SIEMENS | BAJA TENSION CP | CONTACTOR | 2387.16 | MXN
3RT20241KB40 | CONTACTOR DE ACOPLAMIENTO, AC-3E, 12 A/5,5 KW/400 V, 3 POLOS, 24 V DC, 1 NA + 1 NC,CONEXIÓN POR TORNILLO | 9 | SIEMENS | BAJA TENSION CP | CONTACTOR | 1977.11 | MXN
3RT20242BB40 | CONTACTOR, AC-3E, 12 A/5,5 KW/400 V, 3 POLOS, 24 V DC, 1 NA + 1 NC, BORNES DE RESORTE CONEXIÓN POR RESORTE | 8 | SIEMENS | BAJA TENSION CP | CONTACTOR | 1786.94 | MXN
3RT20242BW40 | CONTACTOR, AC-3E, 12 A/5,5 KW/400 V, 3 POLOS, 48 V DC, 1 NA + 1 NC, BORNES DE RESORTE CONEXIÓN POR RESORTE | 1 | SIEMENS | BAJA TENSION CP | CONTACTOR | 1786.94 | MXN
3RT20242DB443MA0 | CONTACTOR, AC-3E, 12 A/5,5 KW/400 V, 3 POLOS, 24 V DC, 2 NA + 2 NC, BORNES DE RESORTE CONEXIÓN POR RESORTE | 2 | SIEMENS | BAJA TENSION CP | CONTACTOR | 2387.16 | MXN
3RT20251AC20 | CONTACTOR, AC-3E, 17 A/7,5 KW/400 V, 3 POLOS, 24 V AC, 50/60 HZ, 1 NA + 1 NC,CONEXIÓN POR TORNILLO | 14 | SIEMENS | BAJA TENSION CP | CONTACTOR | 1209.76 | MXN
3RT20251AF00 | CONTACTOR, AC-3E, 17 A/7,5 KW/400 V, 3 POLOS, 110 V AC/50 HZ, 1 NA + 1 NC,CONEXIÓN POR TORNILLO | 3 | SIEMENS | BAJA TENSION CP | CONTACTOR | 1209.76 | MXN
3RT20251AG20 | CONTACTOR, AC-3E, 17 A/7,5 KW/400 V, 3 POLOS, 110 V AC, 50/60 HZ, 1 NA + 1 NC,CONEXIÓN POR TORNILLO | 2 | SIEMENS | BAJA TENSION CP | CONTACTOR | 1209.76 | MXN
3RT20251AK60 | CONTACTOR, AC-3E, 17 A/7,5 KW/400 V, 3 POLOS, 110 V AC/50 HZ, 120 V AC/60 HZ, 1 NA + 1 NC,CONEXIÓN POR TORNILLO | 54 | SIEMENS | BAJA TENSION CP | CONTACTOR | 1209.76 | MXN
3RT20251AL20 | CONTACTOR, AC-3E, 17 A/7,5 KW/400 V, 3 POLOS, 230 V AC, 50/60 HZ, 1 NA + 1 NC,CONEXIÓN POR TORNILLO | 2 | SIEMENS | BAJA TENSION CP | CONTACTOR | 1209.76 | MXN
3RT20251AN20 | CONTACTOR, AC-3E, 17 A/7,5 KW/400 V, 3 POLOS, 220 V AC, 50/60 HZ, 1 NA + 1 NC,CONEXIÓN POR TORNILLO | 29 | SIEMENS | BAJA TENSION CP | CONTACTOR | 1209.76 | MXN
3RT20251AP00 | CONTACTOR, AC-3E, 17 A/7,5 KW/400 V, 3 POLOS, 230 V AC/50 HZ, 1 NA + 1 NC,CONEXIÓN POR TORNILLO | 7 | SIEMENS | BAJA TENSION CP | CONTACTOR | 1209.76 | MXN
3RT20251BB40 | CONTACTOR, AC-3E, 17 A/7,5 KW/400 V, 3 POLOS, 24 V DC, 1 NA + 1 NC,CONEXIÓN POR TORNILLO | 88 | SIEMENS | BAJA TENSION CP | CONTACTOR | 2167.29 | MXN
3RT20251BB44 | CONTACTOR, AC-3E, 17 A/7,5 KW/400 V, 3 POLOS, 24 V DC, 2 NA + 2 NC,CONEXIÓN POR TORNILLO | 7 | SIEMENS | BAJA TENSION CP | CONTACTOR | 2460.31 | MXN
3RT20251KB40 | CONTACTOR DE ACOPLAMIENTO, AC-3E, 17 A/7,5 KW/400 V, 3 POLOS, 24 V DC, 1 NA + 1 NC,CONEXIÓN POR TORNILLO | 7 | SIEMENS | BAJA TENSION CP | CONTACTOR | 2372.54 | MXN
3RT20251NF30 | CONTACTOR, AC-3E, 17 A/7,5 KW/400 V, 3 POLOS, 95-130 V AC/DC, 1 NA + 1 NC,CONEXIÓN POR TORNILLO | 1 | SIEMENS | BAJA TENSION CP | CONTACTOR | 2504.2 | MXN
3RT20252AG20 | CONTACTOR, AC-3E, 17 A/7,5 KW/400 V, 3 POLOS, 110 V AC, 50/60 HZ, 1 NA + 1 NC, BORNES DE RESORTE CONEXIÓN POR RESORTE | 13 | SIEMENS | BAJA TENSION CP | CONTACTOR | 1209.76 | MXN
3RT20252AN20 | CONTACTOR, AC-3E, 17 A/7,5 KW/400 V, 3 POLOS, 220 V AC, 50/60 HZ, 1 NA + 1 NC, BORNES DE RESORTE CONEXIÓN POR RESORTE | 7 | SIEMENS | BAJA TENSION CP | CONTACTOR | 1209.76 | MXN
3RT20252BB40 | CONTACTOR, AC-3E, 17 A/7,5 KW/400 V, 3 POLOS, 24 V DC, 1 NA + 1 NC, BORNES DE RESORTE CONEXIÓN POR RESORTE | 14 | SIEMENS | BAJA TENSION CP | CONTACTOR | 2167.29 | MXN
3RT20252FB40 | CONTACTOR, AC-3E, 17 A/7,5 KW/400 V, 3 POLOS, 24 V DC, 1 NA + 1 NC, BORNES DE RESORTE CONEXIÓN POR RESORTE | 2 | SIEMENS | BAJA TENSION CP | CONTACTOR | 2562.71 | MXN
3RT20252KB40 | CONTACTOR DE ACOPLAMIENTO, AC-3E, 17 A/7,5 KW/400 V, 3 POLOS, 24 V DC, 1 NA + 1 NC, BORNES DE RESORTE CONEXIÓN POR RESORTE | 2 | SIEMENS | BAJA TENSION CP | CONTACTOR | 2372.54 | MXN
3RT20261AB00 | CONTACTOR, AC-3E, 25 A/11 KW/400 V, 3 POLOS, 24 V AC/50 HZ, 1 NA + 1 NC,CONEXIÓN POR TORNILLO | 41 | SIEMENS | BAJA TENSION CP | CONTACTOR | 1625.58 | MXN
3RT20261AC20 | CONTACTOR, AC-3E, 25 A/11 KW/400 V, 3 POLOS, 24 V AC, 50/60 HZ, 1 NA + 1 NC,CONEXIÓN POR TORNILLO | 172 | SIEMENS | BAJA TENSION CP | CONTACTOR | 1279.36 | MXN
3RT20261AF00 | CONTACTOR, AC-3E, 25 A/11 KW/400 V, 3 POLOS, 110 V AC/50 HZ, 1 NA + 1 NC,CONEXIÓN POR TORNILLO | 3 | SIEMENS | BAJA TENSION CP | CONTACTOR | 1625.58 | MXN
3RT20261AG20 | CONTACTOR, AC-3E, 25 A/11 KW/400 V, 3 POLOS, 110 V AC, 50/60 HZ, 1 NA + 1 NC,CONEXIÓN POR TORNILLO | 15 | SIEMENS | BAJA TENSION CP | CONTACTOR | 1625.58 | MXN
3RT20261AK60 | CONTACTOR DE POTENCIA, AC-3E/AC-3, 25 A, 11 KW/400 V, TRIPOLAR, 110 V AC, 50 HZ/120 V, 60 HZ, CONTACTOS AUXILIARES: 1 NA + 1 NC, BORNE DE TORNILLO, TAMAÑO: S0 | 1206 | SIEMENS | BAJA TENSION CP | CONTACTOR | 1279.36 | MXN
3RT20261AK60 | CONTACTOR, AC-3E, 25 A/11 KW/400 V, 3 POLOS, 110 V AC/50 HZ, 120 V AC/60 HZ, 1 NA + 1 NC,CONEXIÓN POR TORNILLO | 794 | SIEMENS | BAJA TENSION CP | CONTACTOR | 1279.36 | MXN
3RT20261AL20 | CONTACTOR, AC-3E, 25 A/11 KW/400 V, 3 POLOS, 230 V AC, 50/60 HZ, 1 NA + 1 NC,CONEXIÓN POR TORNILLO | 16 | SIEMENS | BAJA TENSION CP | CONTACTOR | 1625.58 | MXN
3RT20261AN10 | CONTACTOR, AC-3E, 25 A/11 KW/400 V, 3 POLOS, 220 V AC/60 HZ, 1 NA + 1 NC,CONEXIÓN POR TORNILLO | 17 | SIEMENS | BAJA TENSION CP | CONTACTOR | 1684.09 | MXN
3RT20261AN20 | CONTACTOR, AC-3E, 25 A/11 KW/400 V, 3 POLOS, 220 V AC, 50/60 HZ, 1 NA + 1 NC,CONEXIÓN POR TORNILLO | 668 | SIEMENS | BAJA TENSION CP | CONTACTOR | 1279.36 | MXN
3RT20261AN24 | CONTACTOR, AC-3E, 25 A/11 KW/400 V, 3 POLOS, 220 V AC, 50/60 HZ, 2 NA + 2 NC,CONEXIÓN POR TORNILLO | 7 | SIEMENS | BAJA TENSION CP | CONTACTOR | 1918.6 | MXN
3RT20261AP00 | CONTACTOR, AC-3E, 25 A/11 KW/400 V, 3 POLOS, 230 V AC/50 HZ, 1 NA + 1 NC,CONEXIÓN POR TORNILLO | 1 | SIEMENS | BAJA TENSION CP | CONTACTOR | 1625.58 | MXN
3RT20261AR60 | CONTACTOR, AC-3E, 25 A/11 KW/400 V, 3 POLOS, 400 V AC/50 HZ, 440 V AC/60 HZ, 1 NA + 1 NC,CONEXIÓN POR TORNILLO | 57 | SIEMENS | BAJA TENSION CP | CONTACTOR | 1279.8 | MXN
3RT20261BB40 | CONTACTOR, AC-3E, 25 A/11 KW/400 V, 3 POLOS, 24 V DC, 1 NA + 1 NC,CONEXIÓN POR TORNILLO | 384 | SIEMENS | BAJA TENSION CP | CONTACTOR | 2540.99 | MXN
3RT20261BB44 | CONTACTOR, AC-3E, 25 A/11 KW/400 V, 3 POLOS, 24 V DC, 2 NA + 2 NC,CONEXIÓN POR TORNILLO | 10 | SIEMENS | BAJA TENSION CP | CONTACTOR | 2870.36 | MXN
3RT20261BG40 | CONTACTOR, AC-3E, 25 A/11 KW/400 V, 3 POLOS, 125 V DC, 1 NA + 1 NC,CONEXIÓN POR TORNILLO | 7 | SIEMENS | BAJA TENSION CP | CONTACTOR | 2665.56 | MXN
3RT20261BG44 | CONTACTOR, AC-3E, 25 A/11 KW/400 V, 3 POLOS, 125 V DC, 2 NA + 2 NC,CONEXIÓN POR TORNILLO | 2 | SIEMENS | BAJA TENSION CP | CONTACTOR | 2958.13 | MXN
3RT20261DB401AA0 | CONTACTOR, AC-3E, 25 A/11 KW/400 V, 3 POLOS, 24 V DC, 1 NA + 1 NC,CONEXIÓN POR TORNILLO | 2 | SIEMENS | BAJA TENSION CP | CONTACTOR | 3192.64 | MXN
3RT20261FB40 | CONTACTOR, AC-3E, 25 A/11 KW/400 V, 3 POLOS, 24 V DC, 1 NA + 1 NC,CONEXIÓN POR TORNILLO | 11 | SIEMENS | BAJA TENSION CP | CONTACTOR | 2958.13 | MXN
3RT20261NF30 | CONTACTOR, AC-3E, 25 A/11 KW/400 V, 3 POLOS, 95-130 V AC/DC, 1 NA + 1 NC,CONEXIÓN POR TORNILLO | 2 | SIEMENS | BAJA TENSION CP | CONTACTOR | 2972.76 | MXN
3RT20262AC20 | CONTACTOR, AC-3E, 25 A/11 KW/400 V, 3 POLOS, 24 V AC, 50/60 HZ, 1 NA + 1 NC, BORNES DE RESORTE CONEXIÓN POR RESORTE | 13 | SIEMENS | BAJA TENSION CP | CONTACTOR | 1249.66 | MXN
3RT20262AG20 | CONTACTOR, AC-3E, 25 A/11 KW/400 V, 3 POLOS, 110 V AC, 50/60 HZ, 1 NA + 1 NC, BORNES DE RESORTE CONEXIÓN POR RESORTE | 92 | SIEMENS | BAJA TENSION CP | CONTACTOR | 1625.58 | MXN
3RT20262AL20 | CONTACTOR, AC-3E, 25 A/11 KW/400 V, 3 POLOS, 230 V AC, 50/60 HZ, 1 NA + 1 NC, BORNES DE RESORTE CONEXIÓN POR RESORTE | 1 | SIEMENS | BAJA TENSION CP | CONTACTOR | 1625.58 | MXN
3RT20262AN20 | CONTACTOR, AC-3E, 25 A/11 KW/400 V, 3 POLOS, 220 V AC, 50/60 HZ, 1 NA + 1 NC, BORNES DE RESORTE CONEXIÓN POR RESORTE | 74 | SIEMENS | BAJA TENSION CP | CONTACTOR | 1249.66 | MXN
3RT20262BB40 | CONTACTOR, AC-3E, 25 A/11 KW/400 V, 3 POLOS, 24 V DC, 1 NA + 1 NC, BORNES DE RESORTE CONEXIÓN POR RESORTE | 50 | SIEMENS | BAJA TENSION CP | CONTACTOR | 2490.9 | MXN
3RT20262KB40 | CONTACTOR DE ACOPLAMIENTO, AC-3E, 25 A/11 KW/400 V, 3 POLOS, 24 V DC, 1 NA + 1 NC, BORNES DE RESORTE CONEXIÓN POR RESORTE | 3 | SIEMENS | BAJA TENSION CP | CONTACTOR | 2782.59 | MXN
3RT20271AC20 | CONTACTOR, AC-3E, 32 A/15 KW/400 V, 3 POLOS, 24 V AC, 50/60 HZ, 1 NA + 1 NC,CONEXIÓN POR TORNILLO | 81 | SIEMENS | BAJA TENSION CP | CONTACTOR | 1905.74 | MXN
3RT20271AF04 | CONTACTOR, AC-3E, 32 A/15 KW/400 V, 3 POLOS, 110 V AC/50 HZ, 2 NA + 2 NC,CONEXIÓN POR TORNILLO | 2 | SIEMENS | BAJA TENSION CP | CONTACTOR | 2606.6 | MXN
3RT20271AG20 | CONTACTOR, AC-3E, 32 A/15 KW/400 V, 3 POLOS, 110 V AC, 50/60 HZ, 1 NA + 1 NC,CONEXIÓN POR TORNILLO | 13 | SIEMENS | BAJA TENSION CP | CONTACTOR | 2328.65 | MXN
3RT20271AG24 | CONTACTOR, AC-3E, 32 A/15 KW/400 V, 3 POLOS, 110 V AC, 50/60 HZ, 2 NA + 2 NC,CONEXIÓN POR TORNILLO | 2 | SIEMENS | BAJA TENSION CP | CONTACTOR | 2606.6 | MXN
3RT20271AK60 | CONTACTOR, AC-3E, 32 A/15 KW/400 V, 3 POLOS, 110 V AC/50 HZ, 120 V AC/60 HZ, 1 NA + 1 NC,CONEXIÓN POR TORNILLO | 609 | SIEMENS | BAJA TENSION CP | CONTACTOR | 1905.74 | MXN
3RT20271AL20 | CONTACTOR, AC-3E, 32 A/15 KW/400 V, 3 POLOS, 230 V AC, 50/60 HZ, 1 NA + 1 NC,CONEXIÓN POR TORNILLO | 7 | SIEMENS | BAJA TENSION CP | CONTACTOR | 2328.65 | MXN
3RT20271AN20 | CONTACTOR, AC-3E, 32 A/15 KW/400 V, 3 POLOS, 220 V AC, 50/60 HZ, 1 NA + 1 NC,CONEXIÓN POR TORNILLO | 273 | SIEMENS | BAJA TENSION CP | CONTACTOR | 1905.74 | MXN
3RT20271AR60 | CONTACTOR, AC-3E, 32 A/15 KW/400 V, 3 POLOS, 400 V AC/50 HZ, 400-440 V AC/60 HZ, 1 NA + 1 NC,CONEXIÓN POR TORNILLO | 47 | SIEMENS | BAJA TENSION CP | CONTACTOR | 1905.74 | MXN
3RT20271BB40 | CONTACTOR, AC-3E, 32 A/15 KW/400 V, 3 POLOS, 24 V DC, 1 NA + 1 NC,CONEXIÓN POR TORNILLO | 236 | SIEMENS | BAJA TENSION CP | CONTACTOR | 2964.34 | MXN
3RT20271BB400CC0 | CONTACTOR, AC-3E, 32 A/15 KW/400 V, 3 POLOS, 24 V DC, MÓDULO DE FUNCIÓN OPCIONAL, 1 NA + 1 NC,CONEXIÓN POR TORNILLO | 1 | SIEMENS | BAJA TENSION CP | CONTACTOR | 3301.25 | MXN
3RT20271FB443MA0 | CONTACTOR, AC-3E, 32 A/15 KW/400 V, 3 POLOS, 24 V DC, 2 NA + 2 NC,CONEXIÓN POR TORNILLO | 1 | SIEMENS | BAJA TENSION CP | CONTACTOR | 4159.03 | MXN
3RT20272AB00 | CONTACTOR, AC-3E, 32 A/15 KW/400 V, 3 POLOS, 24 V AC/50 HZ, 1 NA + 1 NC, BORNES DE RESORTE CONEXIÓN POR RESORTE | 5 | SIEMENS | BAJA TENSION CP | CONTACTOR | 2328.65 | MXN
3RT20272AG20 | CONTACTOR, AC-3E, 32 A/15 KW/400 V, 3 POLOS, 110 V AC, 50/60 HZ, 1 NA + 1 NC, BORNES DE RESORTE CONEXIÓN POR RESORTE | 8 | SIEMENS | BAJA TENSION CP | CONTACTOR | 2328.65 | MXN
3RT20272AK60 | CONTACTOR, AC-3E, 32 A/15 KW/400 V, 3 POLOS, 110 V AC/50 HZ, 120 V AC/60 HZ, 1 NA + 1 NC, BORNES DE RESORTE CONEXIÓN POR RESORTE | 30 | SIEMENS | BAJA TENSION CP | CONTACTOR | 1821.07 | MXN
3RT20272AN20 | CONTACTOR, AC-3E, 32 A/15 KW/400 V, 3 POLOS, 220 V AC, 50/60 HZ, 1 NA + 1 NC, BORNES DE RESORTE CONEXIÓN POR RESORTE | 48 | SIEMENS | BAJA TENSION CP | CONTACTOR | 1821.07 | MXN
3RT20272AP00 | CONTACTOR, AC-3E, 32 A/15 KW/400 V, 3 POLOS, 230 V AC/50 HZ, 1 NA + 1 NC, BORNES DE RESORTE CONEXIÓN POR RESORTE | 1 | SIEMENS | BAJA TENSION CP | CONTACTOR | 2328.65 | MXN
3RT20272BB40 | CONTACTOR, AC-3E, 32 A/15 KW/400 V, 3 POLOS, 24 V DC, 1 NA + 1 NC, BORNES DE RESORTE CONEXIÓN POR RESORTE | 16 | SIEMENS | BAJA TENSION CP | CONTACTOR | 2847.31 | MXN
3RT20281AB00 | CONTACTOR, AC-3E, 38 A/18,5 KW/400 V, 3 POLOS, 24 V AC/50 HZ, 1 NA + 1 NC,CONEXIÓN POR TORNILLO | 21 | SIEMENS | BAJA TENSION CP | CONTACTOR | 2591.97 | MXN
3RT20281AB04 | CONTACTOR, AC-3E, 38 A/18,5 KW/400 V, 3 POLOS, 24 V AC/50 HZ, 2 NA + 2 NC,CONEXIÓN POR TORNILLO | 5 | SIEMENS | BAJA TENSION CP | CONTACTOR | 2914.25 | MXN
3RT20281AC20 | CONTACTOR, AC-3E, 38 A/18,5 KW/400 V, 3 POLOS, 24 V AC, 50/60 HZ, 1 NA + 1 NC,CONEXIÓN POR TORNILLO | 2 | SIEMENS | BAJA TENSION CP | CONTACTOR | 2102.12 | MXN
3RT20281AG20 | CONTACTOR, AC-3E, 38 A/18,5 KW/400 V, 3 POLOS, 110 V AC, 50/60 HZ, 1 NA + 1 NC,CONEXIÓN POR TORNILLO | 1 | SIEMENS | BAJA TENSION CP | CONTACTOR | 2591.97 | MXN
3RT20281AK60 | CONTACTOR, AC-3E, 38 A/18,5 KW/400 V, 3 POLOS, 110 V AC/50 HZ, 120 V AC/60 HZ, 1 NA + 1 NC,CONEXIÓN POR TORNILLO | 292 | SIEMENS | BAJA TENSION CP | CONTACTOR | 2102.12 | MXN
3RT20281AL20 | CONTACTOR, AC-3E, 38 A/18,5 KW/400 V, 3 POLOS, 230 V AC, 50/60 HZ, 1 NA + 1 NC,CONEXIÓN POR TORNILLO | 3 | SIEMENS | BAJA TENSION CP | CONTACTOR | 2591.97 | MXN
3RT20281AN20 | CONTACTOR, AC-3E, 38 A/18,5 KW/400 V, 3 POLOS, 220 V AC, 50/60 HZ, 1 NA + 1 NC,CONEXIÓN POR TORNILLO | 56 | SIEMENS | BAJA TENSION CP | CONTACTOR | 2102.12 | MXN
3RT20281AP00 | CONTACTOR, AC-3E, 38 A/18,5 KW/400 V, 3 POLOS, 230 V AC/50 HZ, 1 NA + 1 NC,CONEXIÓN POR TORNILLO | 1 | SIEMENS | BAJA TENSION CP | CONTACTOR | 2591.97 | MXN
3RT20281AR60 | CONTACTOR, AC-3E, 38 A/18,5 KW/400 V, 3 POLOS, 400 V AC/50 HZ, 440 V AC/60 HZ, 1 NA + 1 NC,CONEXIÓN POR TORNILLO | 21 | SIEMENS | BAJA TENSION CP | CONTACTOR | 2167.29 | MXN
3RT20281BB40 | CONTACTOR, AC-3E, 38 A/18,5 KW/400 V, 3 POLOS, 24 V DC, 1 NA + 1 NC,CONEXIÓN POR TORNILLO | 65 | SIEMENS | BAJA TENSION CP | CONTACTOR | 3232.98 | MXN
3RT20281BB400CC0 | CONTACTOR, AC-3E, 38 A/18,5 KW/400 V, 3 POLOS, 24 V DC, MÓDULO DE FUNCIÓN OPCIONAL, 1 NA + 1 NC,CONEXIÓN POR TORNILLO | 5 | SIEMENS | BAJA TENSION CP | CONTACTOR | 3618.65 | MXN
3RT20281BB44 | CONTACTOR, AC-3E, 38 A/18,5 KW/400 V, 3 POLOS, 24 V DC, 2 NA + 2 NC,CONEXIÓN POR TORNILLO | 9 | SIEMENS | BAJA TENSION CP | CONTACTOR | 4159.03 | MXN
3RT20281NP30 | CONTACTOR, AC-3E, 38 A/18,5 KW/400 V, 3 POLOS, 200-280 V AC/DC, 1 NA + 1 NC,CONEXIÓN POR TORNILLO | 1 | SIEMENS | BAJA TENSION CP | CONTACTOR | 4452.05 | MXN
3RT20282BB40 | CONTACTOR, AC-3E, 38 A/18,5 KW/400 V, 3 POLOS, 24 V DC, 1 NA + 1 NC, BORNES DE RESORTE CONEXIÓN POR RESORTE | 19 | SIEMENS | BAJA TENSION CP | CONTACTOR | 3207.71 | MXN
3RT20351AC10 | CONTACTOR, AC-3E, 40 A/18,5 KW/400 V, 3 POLOS, 24 V AC/60 HZ, 1 NA + 1 NC,CONEXIÓN POR TORNILLO | 22 | SIEMENS | BAJA TENSION CP | CONTACTOR | 2342.39 | MXN
3RT20351AC20 | CONTACTOR, AC-3E, 40 A/18,5 KW/400 V, 3 POLOS, 24 V AC, 50/60 HZ, 1 NA + 1 NC,CONEXIÓN POR TORNILLO | 1 | SIEMENS | BAJA TENSION CP | CONTACTOR | 2527.69 | MXN
3RT20351AG20 | CONTACTOR, AC-3E, 40 A/18,5 KW/400 V, 3 POLOS, 110 V AC, 50/60 HZ, 1 NA + 1 NC,CONEXIÓN POR TORNILLO | 18 | SIEMENS | BAJA TENSION CP | CONTACTOR | 2527.69 | MXN
3RT20351AK60 | CONTACTOR, AC-3E, 40 A/18,5 KW/400 V, 3 POLOS, 110 V AC/50 HZ, 120 V AC/60 HZ, 1 NA + 1 NC,CONEXIÓN POR TORNILLO | 125 | SIEMENS | BAJA TENSION CP | CONTACTOR | 2345.05 | MXN
3RT20351AK64 | CONTACTOR, AC-3E, 40 A/18,5 KW/400 V, 3 POLOS, 110 V AC/50 HZ, 120 V AC/60 HZ, 2 NA + 2 NC,CONEXIÓN POR TORNILLO | 4 | SIEMENS | BAJA TENSION CP | CONTACTOR | 2748.01 | MXN
3RT20351AN20 | CONTACTOR, AC-3E, 40 A/18,5 KW/400 V, 3 POLOS, 220 V AC, 50/60 HZ, 1 NA + 1 NC,CONEXIÓN POR TORNILLO | 42 | SIEMENS | BAJA TENSION CP | CONTACTOR | 2345.05 | MXN
3RT20351KB40 | CONTACTOR DE ACOPLAMIENTO, AC-3E, 40 A/18,5 KW/400 V, 3 POLOS, 24 V DC, 1 NA + 1 NC,CONEXIÓN POR TORNILLO | 40 | SIEMENS | BAJA TENSION CP | CONTACTOR | 3839.41 | MXN
3RT20351KB443MA0 | CONTACTOR DE ACOPLAMIENTO, AC-3E, 40 A/18,5 KW/400 V, 3 POLOS, 24 V DC, 2 NA + 2 NC,CONEXIÓN POR TORNILLO | 7 | SIEMENS | BAJA TENSION CP | CONTACTOR | 4171 | MXN
3RT20351NB30 | CONTACTOR, AC-3E, 40 A/18,5 KW/400 V, 3 POLOS, 20-33 V AC/DC, 1 NA + 1 NC,CONEXIÓN POR TORNILLO | 70 | SIEMENS | BAJA TENSION CP | CONTACTOR | 3467.48 | MXN
3RT20361AB00 | CONTACTOR, AC-3E, 50 A/22 KW/400 V, 3 POLOS, 24 V AC/50 HZ, 1 NA + 1 NC,CONEXIÓN POR TORNILLO | 74 | SIEMENS | BAJA TENSION CP | CONTACTOR | 3204.16 | MXN
3RT20361AC20 | CONTACTOR, AC-3E, 50 A/22 KW/400 V, 3 POLOS, 24 V AC, 50/60 HZ, 1 NA + 1 NC,CONEXIÓN POR TORNILLO | 20 | SIEMENS | BAJA TENSION CP | CONTACTOR | 2883.66 | MXN
3RT20361AG20 | CONTACTOR, AC-3E, 50 A/22 KW/400 V, 3 POLOS, 110 V AC, 50/60 HZ, 1 NA + 1 NC,CONEXIÓN POR TORNILLO | 12 | SIEMENS | BAJA TENSION CP | CONTACTOR | 3204.16 | MXN
3RT20361AG24 | CONTACTOR, AC-3E, 50 A/22 KW/400 V, 3 POLOS, 110 V AC, 50/60 HZ, 2 NA + 2 NC,CONEXIÓN POR TORNILLO | 1 | SIEMENS | BAJA TENSION CP | CONTACTOR | 3452.86 | MXN
3RT20361AK60 | CONTACTOR, AC-3E, 50 A/22 KW/400 V, 3 POLOS, 110 V AC/50 HZ, 120 V AC/60 HZ, 1 NA + 1 NC,CONEXIÓN POR TORNILLO | 521 | SIEMENS | BAJA TENSION CP | CONTACTOR | 2883.66 | MXN
3RT20361AK600UA0 | CONTACTOR, NEMA VERSION, 25 HP, 460 / 575 V, 3-POLE, 110 V AC, 50 HZ / 120 V, 60 HZ, AUXILIARY CONTACTS: 1 NO + 1 NC, SCREW TERMINAL, SIZE: S2 | 2 | SIEMENS | BAJA TENSION CP | CONTACTOR | 3286.62 | MXN
3RT20361AL20 | CONTACTOR, AC-3E, 50 A/22 KW/400 V, 3 POLOS, 230 V AC, 50/60 HZ, 1 NA + 1 NC,CONEXIÓN POR TORNILLO | 32 | SIEMENS | BAJA TENSION CP | CONTACTOR | 3204.16 | MXN
3RT20361AN20 | CONTACTOR, AC-3E, 50 A/22 KW/400 V, 3 POLOS, 220 V AC, 50/60 HZ, 1 NA + 1 NC,CONEXIÓN POR TORNILLO | 32 | SIEMENS | BAJA TENSION CP | CONTACTOR | 3204.16 | MXN
3RT20361AN60 | CONTACTOR, AC-3E, 50 A/22 KW/400 V, 3 POLOS, 200 V AC/50 HZ, 200-220 V AC/60 HZ, 1 NA + 1 NC,CONEXIÓN POR TORNILLO | 243 | SIEMENS | BAJA TENSION CP | CONTACTOR | 2908.48 | MXN
3RT20361AP04 | CONTACTOR, AC-3E, 50 A/22 KW/400 V, 3 POLOS, 230 V AC/50 HZ, 2 NA + 2 NC,CONEXIÓN POR TORNILLO | 6 | SIEMENS | BAJA TENSION CP | CONTACTOR | 3452.86 | MXN
3RT20361AP60 | CONTACTOR, AC-3E, 50 A/22 KW/400 V, 3 POLOS, 220 V AC/50 HZ, 240 V AC/60 HZ, 1 NA + 1 NC,CONEXIÓN POR TORNILLO | 2 | SIEMENS | BAJA TENSION CP | CONTACTOR | 3204.16 | MXN
3RT20361AR60 | CONTACTOR, AC-3E, 50 A/22 KW/400 V, 3 POLOS, 400 V AC/50 HZ, 400-440 V AC/60 HZ, 1 NA + 1 NC,CONEXIÓN POR TORNILLO | 66 | SIEMENS | BAJA TENSION CP | CONTACTOR | 2908.48 | MXN
3RT20361AV60 | CONTACTOR, AC-3E, 50 A/22 KW/400 V, 3 POLOS, 480 V AC/60 HZ, 1 NA + 1 NC,CONEXIÓN POR TORNILLO | 1 | SIEMENS | BAJA TENSION CP | CONTACTOR | 3259.13 | MXN
3RT20361KB40 | CONTACTOR DE ACOPLAMIENTO, AC-3E, 50 A/22 KW/400 V, 3 POLOS, 24 V DC, 1 NA + 1 NC,CONEXIÓN POR TORNILLO | 58 | SIEMENS | BAJA TENSION CP | CONTACTOR | 4985.34 | MXN
3RT20361NB30 | CONTACTOR, AC-3E, 50 A/22 KW/400 V, 3 POLOS, 20-33 V AC/DC, 1 NA + 1 NC,CONEXIÓN POR TORNILLO | 22 | SIEMENS | BAJA TENSION CP | CONTACTOR | 4470.23 | MXN
3RT20363KB40 | CONTACTOR DE ACOPLAMIENTO, AC-3E, 50 A/22 KW/400 V, 3 POLOS, 24 V DC, 1 NA + 1 NC, BORNES DE TORNILLO/RESORTE CONEXIÓN POR RESORTE | 8 | SIEMENS | BAJA TENSION CP | CONTACTOR | 4985.34 | MXN
3RT20363NB30 | CONTACTOR, AC-3E, 50 A/22 KW/400 V, 3 POLOS, 20-33 V AC/DC, 1 NA + 1 NC, BORNES DE TORNILLO/RESORTE CONEXIÓN POR RESORTE | 13 | SIEMENS | BAJA TENSION CP | CONTACTOR | 4985.34 | MXN
3RT20371AC20 | CONTACTOR, AC-3E, 65 A/30 KW/400 V, 3 POLOS, 24 V AC, 50/60 HZ, 1 NA + 1 NC,CONEXIÓN POR TORNILLO | 27 | SIEMENS | BAJA TENSION CP | CONTACTOR | 4062.39 | MXN
3RT20371AF00 | CONTACTOR, AC-3E, 65 A/30 KW/400 V, 3 POLOS, 110 V AC/50 HZ, 1 NA + 1 NC,CONEXIÓN POR TORNILLO | 3 | SIEMENS | BAJA TENSION CP | CONTACTOR | 4515.89 | MXN
3RT20371AG20 | CONTACTOR, AC-3E, 65 A/30 KW/400 V, 3 POLOS, 110 V AC, 50/60 HZ, 1 NA + 1 NC,CONEXIÓN POR TORNILLO | 21 | SIEMENS | BAJA TENSION CP | CONTACTOR | 4515.89 | MXN
3RT20371AG24 | CONTACTOR, AC-3E, 65 A/30 KW/400 V, 3 POLOS, 110 V AC, 50/60 HZ, 2 NA + 2 NC,CONEXIÓN POR TORNILLO | 5 | SIEMENS | BAJA TENSION CP | CONTACTOR | 4806.25 | MXN
3RT20371AK60 | CONTACTOR, AC-3E, 65 A/30 KW/400 V, 3 POLOS, 110 V AC/50 HZ, 120 V AC/60 HZ, 1 NA + 1 NC,CONEXIÓN POR TORNILLO | 34 | SIEMENS | BAJA TENSION CP | CONTACTOR | 4062.39 | MXN
3RT20371AK64 | CONTACTOR DE POTENCIA, AC-3E/AC-3, 65 A, 30 KW/400 V, 3 POLOS, 110 V CA, 50 HZ/120 V, 60 HZ, CONTACTOS AUXILIARES: 2 NA + 2 NC, TERMINAL DE TORNILLO, TAMAÑO: S2, INTERRUPTOR AUXILIAR EXTRAÍBLE | 1 | SIEMENS | BAJA TENSION CP | CONTACTOR | 4806.25 | MXN
3RT20371AL20 | CONTACTOR, AC-3E, 65 A/30 KW/400 V, 3 POLOS, 230 V AC, 50/60 HZ, 1 NA + 1 NC,CONEXIÓN POR TORNILLO | 3 | SIEMENS | BAJA TENSION CP | CONTACTOR | 4515.89 | MXN
3RT20371AN10 | CONTACTOR, AC-3E, 65 A/30 KW/400 V, 3 POLOS, 220 V AC/60 HZ, 1 NA + 1 NC,CONEXIÓN POR TORNILLO | 13 | SIEMENS | BAJA TENSION CP | CONTACTOR | 4061.51 | MXN
3RT20371AN20 | CONTACTOR, AC-3E, 65 A/30 KW/400 V, 3 POLOS, 220 V AC, 50/60 HZ, 1 NA + 1 NC,CONEXIÓN POR TORNILLO | 8 | SIEMENS | BAJA TENSION CP | CONTACTOR | 4515.89 | MXN
3RT20371AP00 | CONTACTOR, AC-3E, 65 A/30 KW/400 V, 3 POLOS, 230 V AC/50 HZ, 1 NA + 1 NC,CONEXIÓN POR TORNILLO | 5 | SIEMENS | BAJA TENSION CP | CONTACTOR | 4515.89 | MXN
3RT20371AR60 | CONTACTOR, AC-3E, 65 A/30 KW/400 V, 3 POLOS, 400 V AC/50 HZ, 400-440 V AC/60 HZ, 1 NA + 1 NC,CONEXIÓN POR TORNILLO | 9 | SIEMENS | BAJA TENSION CP | CONTACTOR | 4571.3 | MXN
3RT20371KB40 | CONTACTOR DE ACOPLAMIENTO, AC-3E, 65 A/30 KW/400 V, 3 POLOS, 24 V DC, 1 NA + 1 NC,CONEXIÓN POR TORNILLO | 5 | SIEMENS | BAJA TENSION CP | CONTACTOR | 6821.48 | MXN
3RT20371KB44 | CONTACTOR DE ACOPLAMIENTO, AC-3E, 65 A/30 KW/400 V, 3 POLOS, 24 V DC, 2 NA + 2 NC,CONEXIÓN POR TORNILLO | 9 | SIEMENS | BAJA TENSION CP | CONTACTOR | 7110.96 | MXN
3RT20371KB443MA0 | CONTACTOR DE ACOPLAMIENTO, AC-3E, 65 A/30 KW/400 V, 3 POLOS, 24 V DC, 2 NA + 2 NC,CONEXIÓN POR TORNILLO | 1 | SIEMENS | BAJA TENSION CP | CONTACTOR | 7138.44 | MXN
3RT20371NB30 | CONTACTOR, AC-3E, 65 A/30 KW/400 V, 3 POLOS, 20-33 V AC/DC, 1 NA + 1 NC,CONEXIÓN POR TORNILLO | 27 | SIEMENS | BAJA TENSION CP | CONTACTOR | 6129.94 | MXN
3RT20373KB40 | CONTACTOR DE ACOPLAMIENTO, AC-3E, 65 A/30 KW/400 V, 3 POLOS, 24 V DC, 1 NA + 1 NC, BORNES DE TORNILLO/RESORTE CONEXIÓN POR RESORTE | 3 | SIEMENS | BAJA TENSION CP | CONTACTOR | 6821.48 | MXN
3RT20381AB00 | CONTACTOR, AC-3E, 80 A/37 KW/400 V, 3 POLOS, 24 V AC/50 HZ, 1 NA + 1 NC,CONEXIÓN POR TORNILLO | 4 | SIEMENS | BAJA TENSION CP | CONTACTOR | 5026.57 | MXN
3RT20381AC20 | CONTACTOR, AC-3E, 80 A/37 KW/400 V, 3 POLOS, 24 V AC, 50/60 HZ, 1 NA + 1 NC,CONEXIÓN POR TORNILLO | 1 | SIEMENS | BAJA TENSION CP | CONTACTOR | 4499.48 | MXN
3RT20381AG20 | CONTACTOR, AC-3E, 80 A/37 KW/400 V, 3 POLOS, 110 V AC, 50/60 HZ, 1 NA + 1 NC,CONEXIÓN POR TORNILLO | 7 | SIEMENS | BAJA TENSION CP | CONTACTOR | 5026.57 | MXN
3RT20381AK60 | CONTACTOR, AC-3E, 80 A/37 KW/400 V, 3 POLOS, 110 V AC/50 HZ, 120 V AC/60 HZ, 1 NA + 1 NC,CONEXIÓN POR TORNILLO | 314 | SIEMENS | BAJA TENSION CP | CONTACTOR | 4499.48 | MXN
3RT20381AL20 | CONTACTOR, AC-3E, 80 A/37 KW/400 V, 3 POLOS, 230 V AC, 50/60 HZ, 1 NA + 1 NC,CONEXIÓN POR TORNILLO | 7 | SIEMENS | BAJA TENSION CP | CONTACTOR | 5026.57 | MXN
3RT20381AL24 | CONTACTOR, AC-3E, 80 A/37 KW/400 V, 3 POLOS, 230 V AC, 50/60 HZ, 2 NA + 2 NC,CONEXIÓN POR TORNILLO | 1 | SIEMENS | BAJA TENSION CP | CONTACTOR | 5316.93 | MXN
3RT20381AN20 | CONTACTOR, AC-3E, 80 A/37 KW/400 V, 3 POLOS, 220 V AC, 50/60 HZ, 1 NA + 1 NC,CONEXIÓN POR TORNILLO | 5 | SIEMENS | BAJA TENSION CP | CONTACTOR | 5026.57 | MXN
3RT20381AP04 | CONTACTOR DE POTENCIA, AC-3E/AC-3, 80 A, 37 KW/400 V, TRIPOLAR, 230 V AC, 50 HZ, CONTACTOS AUXILIARES: 2 NA + 2 NC, BORNE DE TORNILLO, TAMAÑO: S2, BLOQUE DE CONTACTOS AUXILIARES DESMONTABLE | 2 | SIEMENS | BAJA TENSION CP | CONTACTOR | 5316.93 | MXN
3RT20381AP60 | CONTACTOR, AC-3E, 80 A/37 KW/400 V, 3 POLOS, 220 V AC/50 HZ, 240 V AC/60 HZ, 1 NA + 1 NC,CONEXIÓN POR TORNILLO | 41 | SIEMENS | BAJA TENSION CP | CONTACTOR | 4499.48 | MXN
3RT20381AR60 | CONTACTOR, AC-3E, 80 A/37 KW/400 V, 3 POLOS, 400 V AC/50 HZ, 400-440 V AC/60 HZ, 1 NA + 1 NC,CONEXIÓN POR TORNILLO | 25 | SIEMENS | BAJA TENSION CP | CONTACTOR | 4498.6 | MXN
3RT20381KB40 | CONTACTOR DE ACOPLAMIENTO, AC-3E, 80 A/37 KW/400 V, 3 POLOS, 24 V DC, 1 NA + 1 NC,CONEXIÓN POR TORNILLO | 14 | SIEMENS | BAJA TENSION CP | CONTACTOR | 7180.56 | MXN
3RT20381NB30 | CONTACTOR, AC-3E, 80 A/37 KW/400 V, 3 POLOS, 20-33 V AC/DC, 1 NA + 1 NC,CONEXIÓN POR TORNILLO | 13 | SIEMENS | BAJA TENSION CP | CONTACTOR | 6739.92 | MXN
3RT20381NP30 | CONTACTOR, AC-3E, 80 A/37 KW/400 V, 3 POLOS, 175-280 V AC/DC, 1 NA + 1 NC,CONEXIÓN POR TORNILLO | 1 | SIEMENS | BAJA TENSION CP | CONTACTOR | 7180.56 | MXN
3RT20451AC20 | CONTACTOR, AC-3E, 80 A/37 KW/400 V, 3 POLOS, 24 V AC, 50/60 HZ, 1 NA + 1 NC,CONEXIÓN POR TORNILLO | 5 | SIEMENS | BAJA TENSION CP | CONTACTOR | 4693.65 | MXN
3RT20451AC24 | CONTACTOR, AC-3E, 80 A/37 KW/400 V, 3 POLOS, 24 V AC, 50/60 HZ, 2 NA + 2 NC,CONEXIÓN POR TORNILLO | 1 | SIEMENS | BAJA TENSION CP | CONTACTOR | 5769.09 | MXN
3RT20451AG20 | CONTACTOR, AC-3E, 80 A/37 KW/400 V, 3 POLOS, 110 V AC, 50/60 HZ, 1 NA + 1 NC,CONEXIÓN POR TORNILLO | 223 | SIEMENS | BAJA TENSION CP | CONTACTOR | 4693.65 | MXN
3RT20451AK60 | CONTACTOR, AC-3E, 80 A/37 KW/400 V, 3 POLOS, 110 V AC/50 HZ, 120 V AC/60 HZ, 1 NA + 1 NC,CONEXIÓN POR TORNILLO | 36 | SIEMENS | BAJA TENSION CP | CONTACTOR | 5437.06 | MXN
3RT20451AL20 | CONTACTOR, AC-3E, 80 A/37 KW/400 V, 3 POLOS, 230 V AC, 50/60 HZ, 1 NA + 1 NC,CONEXIÓN POR TORNILLO | 46 | SIEMENS | BAJA TENSION CP | CONTACTOR | 4693.65 | MXN
3RT20451AN20 | CONTACTOR, AC-3E, 80 A/37 KW/400 V, 3 POLOS, 220 V AC, 50/60 HZ, 1 NA + 1 NC,CONEXIÓN POR TORNILLO | 11 | SIEMENS | BAJA TENSION CP | CONTACTOR | 5437.06 | MXN
3RT20451AN60 | CONTACTOR, AC-3E, 80 A/37 KW/400 V, 3 POLOS, 200 V AC/50 HZ, 200-220 V AC/60 HZ, 1 NA + 1 NC,CONEXIÓN POR TORNILLO | 2 | SIEMENS | BAJA TENSION CP | CONTACTOR | 5602.86 | MXN
3RT20451AP00 | CONTACTOR, AC-3E, 80 A/37 KW/400 V, 3 POLOS, 230 V AC/50 HZ, 1 NA + 1 NC,CONEXIÓN POR TORNILLO | 11 | SIEMENS | BAJA TENSION CP | CONTACTOR | 5437.06 | MXN
3RT20451AR60 | CONTACTOR, AC-3E, 80 A/37 KW/400 V, 3 POLOS, 400 V AC/50 HZ, 400-440 V AC/60 HZ, 1 NA + 1 NC,CONEXIÓN POR TORNILLO | 10 | SIEMENS | BAJA TENSION CP | CONTACTOR | 4929.93 | MXN
3RT20451NB30 | CONTACTOR, AC-3E, 80 A/37 KW/400 V, 3 POLOS, 20-33 V AC/DC, 1 NA + 1 NC,CONEXIÓN POR TORNILLO | 3 | SIEMENS | BAJA TENSION CP | CONTACTOR | 7581.3 | MXN
3RT20453KB40 | CONTACTOR DE ACOPLAMIENTO, AC-3E, 80 A/37 KW/400 V, 3 POLOS, 24 V DC, 1 NA + 1 NC, BORNES DE TORNILLO/RESORTE CONEXIÓN POR RESORTE | 5 | SIEMENS | BAJA TENSION CP | CONTACTOR | 7581.3 | MXN
3RT20461AB00 | CONTACTOR, AC-3E, 95 A/45 KW/400 V, 3 POLOS, 24 V AC/50 HZ, 1 NA + 1 NC,CONEXIÓN POR TORNILLO | 2 | SIEMENS | BAJA TENSION CP | CONTACTOR | 6792.23 | MXN
3RT20461AG20 | CONTACTOR, AC-3E, 95 A/45 KW/400 V, 3 POLOS, 110 V AC, 50/60 HZ, 1 NA + 1 NC,CONEXIÓN POR TORNILLO | 52 | SIEMENS | BAJA TENSION CP | CONTACTOR | 5899.42 | MXN
3RT20461AK60 | CONTACTOR, AC-3E, 95 A/45 KW/400 V, 3 POLOS, 110 V AC/50 HZ, 120 V AC/60 HZ, 1 NA + 1 NC,CONEXIÓN POR TORNILLO | 9 | SIEMENS | BAJA TENSION CP | CONTACTOR | 6792.23 | MXN
3RT20461AL20 | CONTACTOR, AC-3E, 95 A/45 KW/400 V, 3 POLOS, 230 V AC, 50/60 HZ, 1 NA + 1 NC,CONEXIÓN POR TORNILLO | 16 | SIEMENS | BAJA TENSION CP | CONTACTOR | 5899.42 | MXN
3RT20461AR60 | CONTACTOR, AC-3E, 95 A/45 KW/400 V, 3 POLOS, 400 V AC/50 HZ, 400-440 V AC/60 HZ, 1 NA + 1 NC,CONEXIÓN POR TORNILLO | 7 | SIEMENS | BAJA TENSION CP | CONTACTOR | 6061.23 | MXN
3RT20461KB40 | CONTACTOR DE ACOPLAMIENTO, AC-3E, 95 A/45 KW/400 V, 3 POLOS, 24 V DC, 1 NA + 1 NC,CONEXIÓN POR TORNILLO | 8 | SIEMENS | BAJA TENSION CP | CONTACTOR | 8840.27 | MXN
3RT20461KB443MA0 | CONTACTOR DE ACOPLAMIENTO, AC-3E, 95 A/45 KW/400 V, 3 POLOS, 24 V DC, 2 NA + 2 NC,CONEXIÓN POR TORNILLO | 1 | SIEMENS | BAJA TENSION CP | CONTACTOR | 9241.45 | MXN
3RT20471AK60 | CONTACTOR, AC-3E, 110 A/55 KW/400 V, 3 POLOS, 110 V AC/50 HZ, 120 V AC/60 HZ, 1 NA + 1 NC, BORNES DE TORNILLO | 36 | SIEMENS | BAJA TENSION CP | CONTACTOR | 6864.48 | MXN
3RT23161AK60 | CONTACTOR, AC-1, 18 A/400 V/40 °C, S00, 4 POLOS, 110 V AC/50 HZ, 120 V AC/60 HZ CONEXIÓN POR TORNILLO | 1 | SIEMENS | BAJA TENSION CP | CONTACTOR | 776.66 | MXN
3RT23172BB40 | CONTACTOR, AC-1, 22 A/400 V/40 °C, S00, 4 POLOS, 24 V DC CONEXIÓN POR RESORTE | 7 | SIEMENS | BAJA TENSION CP | CONTACTOR | 1065.25 | MXN
3RT23251BB40 | CONTACTOR, AC-1, 35 A/400 V/40 °C, S0, 4 POLOS, 24 V DC, 1 NA + 1 NC CONEXIÓN POR TORNILLO | 1 | SIEMENS | BAJA TENSION CP | CONTACTOR | 2431.05 | MXN
3RT23261BB40 | CONTACTOR, AC-1, 40 A/400 V/40 °C, S0, 4 POLOS, 24 V DC, 1 NA + 1 NC CONEXIÓN POR TORNILLO | 7 | SIEMENS | BAJA TENSION CP | CONTACTOR | 2884.99 | MXN
3RT23261BB404AA0 | CONTACTOR, AC-3, 32 A/15 KW/400 V, S0, 4 POLOS, 24 V DC, 1 NA + 1 NC CONEXIÓN POR TORNILLO | 7 | SIEMENS | BAJA TENSION CP | CONTACTOR | 3104.42 | MXN
3RT23271BB40 | CONTACTOR, AC-1, 50 A/400 V/40 °C, S0, 4 POLOS, 24 V DC, 1 NA + 1 NC CONEXIÓN POR TORNILLO | 7 | SIEMENS | BAJA TENSION CP | CONTACTOR | 3880.64 | MXN
3RT23371NB30 | CONTACTOR, AC-1, 110 A/400 V/40 °C, S2, 4 POLOS, 20-33 V AC/DC, 1 NA + 1 NC CONEXIÓN POR TORNILLO | 1 | SIEMENS | BAJA TENSION CP | CONTACTOR | 7622.53 | MXN
3RT24461NB30 | CONTACTOR, AC-1, 140 A/690 V/40 °C, 3 POLOS, 20-33 V AC/DC, 1 NA + 1 NC CONEXIÓN POR TORNILLO | 3 | SIEMENS | BAJA TENSION CP | CONTACTOR | 7829.99 | MXN
3RT25161AP60 | CONTACTOR, AC-3, 9 A/4 KW/400 V, 2 NA + 2 NC, 220 V AC/50 HZ, 240 V AC/60 HZ, 4 POLOS,CONEXIÓN POR TORNILLO | 12 | SIEMENS | BAJA TENSION CP | CONTACTOR | 716.37 | MXN
3RT25162AB00 | CONTACTOR, 2 NA + 2 NC, AC-3, 4 KW, 24 V AC, 50 HZ, 4 POLOS, 2 NA + 2 NC CONEXIÓN POR RESORTE | 12 | SIEMENS | BAJA TENSION CP | CONTACTOR | 716.37 | MXN
3RT25171BB40 | CONTACTOR, 2 NA + 2 NC, AC-3, 5,5 KW, 24 V DC, 4 POLOS, 2 NA + 2 NC CONEXIÓN POR TORNILLO | 3 | SIEMENS | BAJA TENSION CP | CONTACTOR | 1012.05 | MXN
3RT25181AP00 | CONTACTOR, 2 NA + 2 NC, AC-3, 7,5 KW, 230 V AC, 50 HZ, 4 POLOS, 2 NA + 2 NC CONEXIÓN POR TORNILLO | 1 | SIEMENS | BAJA TENSION CP | CONTACTOR | 1128.2 | MXN
3RT25261AK60 | CONTACTOR, 2 NA + 2 NC, AC-3, 11 KW, 110 V DC, 50 HZ, 120 V AC, 60 HZ, 4 POLOS, 2 NA + 2 NC CONEXIÓN POR TORNILLO | 6 | SIEMENS | BAJA TENSION CP | CONTACTOR | 2123.4 | MXN
3RT25261BB40 | CONTACTOR, 2 NA + 2 NC, AC-3, 11 KW, 24 V DC, 4 POLOS, 2 NA + 2 NC CONEXIÓN POR TORNILLO | 1 | SIEMENS | BAJA TENSION CP | CONTACTOR | 3104.42 | MXN
3RT25351NB30 | CONTACTOR, AC-3, 2 NA + 2 NC, 18,5 KW, 20-33 V AC/DC, VARISTOR, 4 POLOS, 2 NA + 2 NC, 1 NA + 1 NC INTEGR. CONEXIÓN POR TORNILLO | 1 | SIEMENS | BAJA TENSION CP | CONTACTOR | 4502.14 | MXN
3RT25361NF30 | CONTACTOR, S2, 4 POLOS, 2 NA + 2 NC, AC-3, 22 KW, 83-155 V AC/DC, BORNES DE TORNILLO, 1 NA + 1 NC CONEXIÓN POR TORNILLO | 1 | SIEMENS | BAJA TENSION CP | CONTACTOR | 5882.13 | MXN
3RT26271AF05 | CONTACTOR, AC-6B, 25 KVAR/400 V, 1 NA + 2 NC, 110 V AC, 50 HZ, 3 POLOS CONEXIÓN POR TORNILLO | 1 | SIEMENS | BAJA TENSION CP | CONTACTOR | 3060.54 | MXN
3RT26271AP65 | CONTACTOR, AC-6B, 25 KVAR/400 V, 1 NA + 2 NC, 220 V AC/50 HZ, 240 V AC/60 HZ, 3 POLOS,CONEXIÓN POR TORNILLO | 2 | SIEMENS | BAJA TENSION CP | CONTACTOR | 3060.54 | MXN
3RT26271NF35 | CONTACTOR, AC-6B, 25 KVAR/400 V, 1 NA + 2 NC, MANDO POR AC/DC, 95-130 V AC/DC, 3 POLOS CONEXIÓN POR TORNILLO | 1 | SIEMENS | BAJA TENSION CP | CONTACTOR | 5425.98 | MXN
3RT26281NF35 | CONTACTOR, AC-6B, 33 KVAR/400 V, 1 NA + 2 NC, MANDO POR AC/DC, 95-130 V AC/DC, 3 POLOS CONEXIÓN POR TORNILLO | 10 | SIEMENS | BAJA TENSION CP | CONTACTOR | 7175.68 | MXN
3RT26361AL23 | CONTACTOR, AC-6B, 50 KVAR/400 V, 1 NA + 1 NC, 230 V AC, 3 POLOS S2 CONEXIÓN POR TORNILLO | 9 | SIEMENS | BAJA TENSION CP | CONTACTOR | 5924.25 | MXN
3RT26361AN23 | CONTACTOR, AC-6B, 50 KVAR/400 V, 1 NA + 1 NC, 220 V AC, 50/60 HZ, TAM. S2 CONEXIÓN POR TORNILLO | 2 | SIEMENS | BAJA TENSION CP | CONTACTOR | 5924.25 | MXN
3RT26361AP03 | CONTACTOR, AC-6B, 50 KVAR/400 V, 1 NA + 1 NC, 230 V AC, 50 HZ CONEXIÓN POR TORNILLO | 5 | SIEMENS | BAJA TENSION CP | CONTACTOR | 5924.25 | MXN
3RT26361NP35 | CONTACTOR, AC-6B, 50 KVAR/400 V, 2 NC, MANDO POR AC/DC, 175-280 V AC/DC CONEXIÓN POR TORNILLO | 3 | SIEMENS | BAJA TENSION CP | CONTACTOR | 9467.98 | MXN
3RT26371AL23 | CONTACTOR, AC-6B, 75 KVAR/400 V, 1 NA + 1 NC, 230 V AC, 50/60 HZ, 3 POLOS,CONEXIÓN POR TORNILLO | 7 | SIEMENS | BAJA TENSION CP | CONTACTOR | 7939.93 | MXN
3RT29161BB00 | LIMITADOR DE SOBRETENSIÓN, 24-48 V AC, 24-70 V DC, PARA CONTACTORES AUX. Y DE MOTOR | 196 | SIEMENS | BAJA TENSION CP | ACCESORIO PARA CONTACTOR 3RT | 191.06 | MXN
3RT29161BB00Z X90 | LIMITADOR DE SOBRETENSIÓN VARISTOR 24...48 V AC 24...70 V DC PARA CONTACTORES AUXILIARES Y DE MOTOR TAMAÑO S00 EMBALAJE MULTIUNIDAD = 10 UNIDADES | 5 | SIEMENS | BAJA TENSION CP | ACCESORIO PARA CONTACTOR 3RT | 171.56 | MXN
3RT29161BC00 | LIMITADOR DE SOBRETENSIÓN, 48-127 V AC, 70-150 V DC, PARA CONTACTORES AUX. Y DE MOTOR | 922 | SIEMENS | BAJA TENSION CP | ACCESORIO PARA CONTACTOR 3RT | 191.06 | MXN
3RT29161CB00 | LIMITADOR DE SOBRETENSIÓN, ELEMENTO RC, 24-48 V AC, 24-70 V DC, PARA CONTACTORES AUX. Y DE MOTOR | 34 | SIEMENS | BAJA TENSION CP | ACCESORIO PARA CONTACTOR 3RT | 296.57 | MXN
3RT29161CC00 | LIMITADOR DE SOBRETENSIÓN, ELEMENTO RC, 48-127 V AC, 70-150 V DC | 41 | SIEMENS | BAJA TENSION CP | ACCESORIO PARA CONTACTOR 3RT | 191.06 | MXN
3RT29161CD00 | LIMITADOR DE SOBRETENSIÓN, ELEMENTO RC, 127-240 V AC, 150-250 V DC | 18 | SIEMENS | BAJA TENSION CP | ACCESORIO PARA CONTACTOR 3RT | 296.57 | MXN
3RT29161DG00 | LIMITADOR DE SOBRETENSIÓN, DIODO SUPRESOR 12-250 V DC, PARA CONTACTORES 3RT2.1 Y CONTACTORES AUXILIARES 3RH2 | 68 | SIEMENS | BAJA TENSION CP | ACCESORIO PARA CONTACTOR 3RT | 191.06 | MXN
3RT29161EH00 | LIMITADOR DE SOBRETENSIÓN, COMBINACIÓN DE DIODOS 12-250 V DC, PARA CONTACTORES AUX. Y DE MOTOR | 76 | SIEMENS | BAJA TENSION CP | ACCESORIO PARA CONTACTOR 3RT | 204.8 | MXN
3RT29161JJ00 | LIMITADOR DE SOBRETENSIÓN, VARISTOR, CON LED, 24-48 V AC/12-24 V DC | 18 | SIEMENS | BAJA TENSION CP | ACCESORIO PARA CONTACTOR 3RT | 252.68 | MXN
3RT29161JK00 | LIMITADOR DE SOBRETENSIÓN, VARISTOR, CON LED, 48-127 V AC/24-70 V DC | 35 | SIEMENS | BAJA TENSION CP | ACCESORIO PARA CONTACTOR 3RT | 252.68 | MXN
3RT29161LM00 | LIMITADOR DE SOBRETENSIÓN, DIODO SUPRESOR CON LED, 24-70 V DC | 11 | SIEMENS | BAJA TENSION CP | ACCESORIO PARA CONTACTOR 3RT | 252.68 | MXN
3RT29164MA10 | TAPA PRECINTABLE PARA CONTACTORES AUX. Y DE MOTOR, TAM. S00 Y S | 7 | SIEMENS | BAJA TENSION CP | ACCESORIO PARA CONTACTOR 3RT | 49.21 | MXN
3RT29245AN21 | BOBINA PARA CONTACTORES, 7,5 KW, 220 V AC, PARA CONTACTORES DE MOTOR, S0 | 7 | SIEMENS | BAJA TENSION CP | ACCESORIO PARA CONTACTOR 3RT | 363.06 | MXN
3RT29261BB00 | LIMITADOR DE SOBRETENSIÓN, 24-48 V AC, 24-70 V DC, PARA CONTACTORES DE MOTOR | 87 | SIEMENS | BAJA TENSION CP | ACCESORIO PARA CONTACTOR 3RT | 232.73 | MXN
3RT29261BC00 | LIMITADOR DE SOBRETENSIÓN, 48-127 V AC, 70-150 V DC, PARA CONTACTORES DE MOTOR | 43 | SIEMENS | BAJA TENSION CP | ACCESORIO PARA CONTACTOR 3RT | 232.73 | MXN
3RT29261CB00 | LIMITADOR DE SOBRETENSIÓN, ELEMENTO RC, 24-48 V AC, 24-70 V DC, PARA CONTACTORES DE MOTOR | 40 | SIEMENS | BAJA TENSION CP | ACCESORIO PARA CONTACTOR 3RT | 297.9 | MXN
3RT29261CD00 | LIMITADOR DE SOBRETENSIÓN, ELEMENTO RC, 127-240 V AC, 150-250 V DC, PARA CONTACTORES DE MOTOR | 5 | SIEMENS | BAJA TENSION CP | ACCESORIO PARA CONTACTOR 3RT | 297.9 | MXN
3RT29261ER00 | LIMITADOR DE SOBRETENSIÓN, COMBINACIÓN DE DIODOS 24 V DC PARA CONTACTORES DE MOTOR | 129 | SIEMENS | BAJA TENSION CP | ACCESORIO PARA CONTACTOR 3RT | 304.99 | MXN
3RT29261JJ00 | LIMITADOR DE SOBRETENSIÓN, VARISTOR, CON LED, 24-48 V AC/12-24 V DC, PARA CONTACTORES DE MOTOR | 39 | SIEMENS | BAJA TENSION CP | ACCESORIO PARA CONTACTOR 3RT | 301.89 | MXN
3RT29261JK00 | LIMITADOR DE SOBRETENSIÓN, VARISTOR, CON LED, 48-127 V AC, 24-70 V DC, PARA CONTACTORES DE MOTOR | 14 | SIEMENS | BAJA TENSION CP | ACCESORIO PARA CONTACTOR 3RT | 301.89 | MXN
3RT29261MR00 | LIMITADOR DE SOBRETENSIÓN, COMB. DIODOS, CON LED, 24 V DC, PARA CONTACTORES DE MOTOR | 2 | SIEMENS | BAJA TENSION CP | ACCESORIO PARA CONTACTOR 3RT | 402.07 | MXN
3RT29261QT00 | BLOQUE DE LED PARA INDICAR EL FUNCIONAMIENTO DEL CONTACTOR, 24-240 V AC/DC | 10 | SIEMENS | BAJA TENSION CP | ACCESORIO PARA CONTACTOR 3RT | 179.98 | MXN
3RT29264RB11 | MÓDULO DE CONEXIÓN DE BOBINA PARA CONTACTORES DE MOTOR, TAM. S0+S2, CONEXIÓN DESDE ABAJO | 2 | SIEMENS | BAJA TENSION CP | ACCESORIO PARA CONTACTOR 3RT | 106.84 | MXN
3RT29265AK61 | BOBINA PARA CONTACTORES, 18,5 KW, 110 V AC, 120 V AC, 60 HZ, PARA CONTACTORES DE MOTOR, S0 | 20 | SIEMENS | BAJA TENSION CP | ACCESORIO PARA CONTACTOR 3RT | 389.66 | MXN
3RT29265AN61 | BOBINA PARA CONTACTORES, 18,5 KW, 200 V AC, 50/60 HZ, 220 V AC, 60 HZ, PARA CONTACTORES DE MOTOR, S0 | 7 | SIEMENS | BAJA TENSION CP | ACCESORIO PARA CONTACTOR 3RT | 389.66 | MXN
3RT29265AR61 | BOBINA PARA CONTACTORES, 18,5 KW, 400 V AC, 50/60 HZ, 440 V AC, 60 HZ, PARA CONTACTORES DE MOTOR, S0 | 3 | SIEMENS | BAJA TENSION CP | ACCESORIO PARA CONTACTOR 3RT | 389.66 | MXN
3RT29272PA01 | BLOQUE DE RELÉ TEMPORIZADOR NEUMÁTICO RETARDADO A LA EXCITACIÓN 1-30S, 1NA+1NC PARA CONTACTORES DE MOTOR, S0 CONEXIÓN POR TORNILLO | 6 | SIEMENS | BAJA TENSION CP | ACCESORIO PARA CONTACTOR 3RT | 2042.72 | MXN
3RT29345AC21 | BOBINA PARA CONTACTORES S2, 24 V AC, 50/60 HZ | 2 | SIEMENS | BAJA TENSION CP | ACCESORIO PARA CONTACTOR 3RT | 453.94 | MXN
3RT29345AG21 | BOBINA PARA CONTACTORES S2, 110 V AC, 50/60 HZ | 24 | SIEMENS | BAJA TENSION CP | ACCESORIO PARA CONTACTOR 3RT | 453.94 | MXN
3RT29345AN21 | BOBINA PARA CONTACTORES S2, 220 V AC, 50/60 HZ | 6 | SIEMENS | BAJA TENSION CP | ACCESORIO PARA CONTACTOR 3RT | 479.21 | MXN
3RT29345AR61 | BOBINA PARA CONTACTORES S2, 400 V AC, 50 HZ/400-440 V AC, 60 HZ | 2 | SIEMENS | BAJA TENSION CP | ACCESORIO PARA CONTACTOR 3RT | 479.65 | MXN
3RT29356A | JUEGO DE CONTACTOS, DE 3 POLOS, PARA CONTACTORES 3RT2035, CONSTA DE 3 CONTACTOS MÓVILES Y 6 CONTACTOS FIJOS | 1 | SIEMENS | BAJA TENSION CP | ACCESORIO PARA CONTACTOR 3RT | 1251.88 | MXN
3RT29361BB00 | LIMITADOR DE SOBRETENSIÓN, VARISTOR, 24-48 V AC, 24-70 V DC | 11 | SIEMENS | BAJA TENSION CP | ACCESORIO PARA CONTACTOR 3RT | 234.06 | MXN
3RT29361BD00 | LIMITADOR DE SOBRETENSIÓN, VARISTOR, 127-240 V AC, 50/60 HZ, 150-250 V DC, PARA CONTACTORES 3RT2.3 Y 3RT2.4 | 7 | SIEMENS | BAJA TENSION CP | ACCESORIO PARA CONTACTOR 3RT | 252.68 | MXN
3RT29361CB00 | LIMITADOR DE SOBRETENSIÓN, ELEMENTO RC, 24-48 V AC, 24-70 V DC | 3 | SIEMENS | BAJA TENSION CP | ACCESORIO PARA CONTACTOR 3RT | 296.57 | MXN
3RT29361CD00 | LIMITADOR DE SOBRETENSIÓN, ELEMENTO RC, 127-240 V AC, 150-250 V DC | 9 | SIEMENS | BAJA TENSION CP | ACCESORIO PARA CONTACTOR 3RT | 298.34 | MXN
3RT29361ER00 | LIMITADOR DE SOBRETENSIÓN, COMBINACIÓN DE DIODOS 24 V DC | 7 | SIEMENS | BAJA TENSION CP | ACCESORIO PARA CONTACTOR 3RT | 511.12 | MXN
3RT29364EA2 | TAPA CUBREBORNES PARA BORNES DE MARCO, 3 POLOS, CONTACTOR | 1 | SIEMENS | BAJA TENSION CP | ACCESORIO PARA CONTACTOR 3RT | 96.2 | MXN
3RT29366A | JUEGO DE CONTACTOS, DE 3 POLOS, PARA CONTACTORES 3RT2036, CONSTA DE 3 CONTACTOS MÓVILES Y 6 CONTACTOS FIJOS | 29 | SIEMENS | BAJA TENSION CP | ACCESORIO PARA CONTACTOR 3RT | 1750.14 | MXN
3RT29376A | JUEGO DE CONTACTOS, DE 3 POLOS, PARA CONTACTORES 3RT2037, CONSTA DE 3 CONTACTOS MÓVILES Y 6 CONTACTOS FIJOS | 3 | SIEMENS | BAJA TENSION CP | ACCESORIO PARA CONTACTOR 3RT | 1960.71 | MXN
3RT29386A | JUEGO DE CONTACTOS, DE 3 POLOS, PARA CONTACTORES 3RT2038, CONSTA DE 3 CONTACTOS MÓVILES Y 6 CONTACTOS FIJOS | 5 | SIEMENS | BAJA TENSION CP | ACCESORIO PARA CONTACTOR 3RT | 2312.25 | MXN
3RT29445AN21 | BOBINA PARA CONTACTORES S3, 220 V AC, 50/60 HZ | 10 | SIEMENS | BAJA TENSION CP | ACCESORIO PARA CONTACTOR 3RT | 456.15 | MXN
3RT29456A | JUEGO DE CONTACTOS, DE 3 POLOS, PARA CONTACTORES 3RT2045, CONSTA DE 3 CONTACTOS MÓVILES Y 6 CONTACTOS FIJOS | 7 | SIEMENS | BAJA TENSION CP | ACCESORIO PARA CONTACTOR 3RT | 2038.73 | MXN
3RT29464EA2 | TAPA CUBREBORNES PARA BORNES DE MARCO, 3 POLOS, CONTACTOR | 3 | SIEMENS | BAJA TENSION CP | ACCESORIO PARA CONTACTOR 3RT | 108.16 | MXN
3RT29466A | JUEGO DE CONTACTOS, DE 3 POLOS, PARA CONTACTORES 3RT2046, CONSTA DE 3 CONTACTOS MÓVILES Y 6 CONTACTOS FIJOS | 3 | SIEMENS | BAJA TENSION CP | ACCESORIO PARA CONTACTOR 3RT | 2643.39 | MXN
3RU11160JB0 | RELE DE SOBRE CARGA RANGO .7-1A S00 CLASE 10 TORNILLO | 1 | SIEMENS | BAJA TENSION CP | RELEVADOR | 313.25 | MXN
3RU11161DB0 | RELE DE SOBRE CARGA RANGO 2.2-3.2A S00 CLASE 10 TORNILLO | 1 | SIEMENS | BAJA TENSION CP | RELEVADOR | 454.64 | MXN
3RU11261JD0 | RELE DE SOBRE CARGA RANGO 7-10A S0 CLASE 10 TORNILLO | 1 | SIEMENS | BAJA TENSION CP | RELEVADOR | 622.64 | MXN
3RU19163AA01 | SOPORTE PARA 3RU11/3RB10 S00 BORNE DE TORNILLO | 4 | SIEMENS | BAJA TENSION CP | ACCESORIO PARA RELEVADOR 3RU | 89.63 | MXN
3RU21160AB0 | RELÉ DE SOBRECARGA 0,11...0,16 A TÉRMICO PARA PROTECCIÓN DE MOTORES TAMAÑO S00, CLASE 10 PARA MONTAR EN CONTACTOR CIRCUITO PRINCIPAL: ATORNILLABLE CIRCUITO AUXILIAR: ATORNILLABLE REARME MANUAL/AUTOMÁT | 3 | SIEMENS | BAJA TENSION CP | RELEVADOR | 1068.35 | MXN
3RU21160BB0 | RELÉ DE SOBRECARGA 0,14...0,20 A TÉRMICO PARA PROTECCIÓN DE MOTORES TAMAÑO S00, CLASE 10 PARA MONTAR EN CONTACTOR CIRCUITO PRINCIPAL: ATORNILLABLE CIRCUITO AUXILIAR: ATORNILLABLE REARME MANUAL/AUTOMÁT | 1 | SIEMENS | BAJA TENSION CP | RELEVADOR | 848.92 | MXN
3RU21160GB0 | RELÉ DE SOBRECARGA 0,45...0,63 A TÉRMICO PARA PROTECCIÓN DE MOTORES TAMAÑO S00, CLASE 10 PARA MONTAR EN CONTACTOR CIRCUITO PRINCIPAL: ATORNILLABLE CIRCUITO AUXILIAR: ATORNILLABLE REARME MANUAL/AUTOMÁT | 9 | SIEMENS | BAJA TENSION CP | RELEVADOR | 872.86 | MXN
3RU21160HB1 | RELÉ DE SOBRECARGA 0,55...0,80 A TÉRMICO PARA PROTECCIÓN DE MOTORES TAMAÑO S00, CLASE 10 INSTALACIÓN INDEPENDIENTE CIRCUITO PRINCIPAL: ATORNILLABLE CIRCUITO AUXILIAR: ATORNILLABLE REARME MANUAL/AUTOMÁ | 6 | SIEMENS | BAJA TENSION CP | RELEVADOR | 1362.7 | MXN
3RU21160JB0 | RELÉ DE SOBRECARGA 0,70...1,0 A TÉRMICO PARA PROTECCIÓN DE MOTORES TAMAÑO S00, CLASE 10 PARA MONTAR EN CONTACTOR CIRCUITO PRINCIPAL: ATORNILLABLE CIRCUITO AUXILIAR: ATORNILLABLE REARME MANUAL/AUTOMÁTI | 44 | SIEMENS | BAJA TENSION CP | RELEVADOR | 872.86 | MXN
3RU21160JB1 | RELÉ DE SOBRECARGA 0,70...1,0 A TÉRMICO PARA PROTECCIÓN DE MOTORES TAMAÑO S00, CLASE 10 INSTALACIÓN INDEPENDIENTE CIRCUITO PRINCIPAL: ATORNILLABLE CIRCUITO AUXILIAR: ATORNILLABLE REARME MANUAL/AUTOMÁT | 40 | SIEMENS | BAJA TENSION CP | RELEVADOR | 1362.7 | MXN
3RU21160KB0 | RELÉ DE SOBRECARGA 0,90...1,25 A TÉRMICO PARA PROTECCIÓN DE MOTORES TAMAÑO S00, CLASE 10 PARA MONTAR EN CONTACTOR CIRCUITO PRINCIPAL: ATORNILLABLE CIRCUITO AUXILIAR: ATORNILLABLE REARME MANUAL/AUTOMÁT | 26 | SIEMENS | BAJA TENSION CP | RELEVADOR | 1068.35 | MXN
3RU21161AB0 | RELÉ DE SOBRECARGA 1,1...1,6 A TÉRMICO PARA PROTECCIÓN DE MOTORES TAMAÑO S00, CLASE 10 PARA MONTAR EN CONTACTOR CIRCUITO PRINCIPAL: ATORNILLABLE CIRCUITO AUXILIAR: ATORNILLABLE REARME MANUAL/AUTOMÁTIC | 61 | SIEMENS | BAJA TENSION CP | RELEVADOR | 872.86 | MXN
3RU21161AC0 | RELÉ DE SOBRECARGA 1,1...1,6 A TÉRMICO PARA PROTECCIÓN DE MOTORES TAMAÑO S00, CLASE 10 PARA MONTAR EN CONTACTOR CIRCUITO PRINCIPAL: BORNE DE RESORTE CIRCUITO AUXILIAR: BORNE RESORTE REARME MANUAL/AUTO | 1 | SIEMENS | BAJA TENSION CP | RELEVADOR | 960.63 | MXN
3RU21161BB0 | RELÉ DE SOBRECARGA 1,4...2,0 A TÉRMICO PARA PROTECCIÓN DE MOTORES TAMAÑO S00, CLASE 10 PARA MONTAR EN CONTACTOR CIRCUITO PRINCIPAL: ATORNILLABLE CIRCUITO AUXILIAR: ATORNILLABLE REARME MANUAL/AUTOMÁTIC | 38 | SIEMENS | BAJA TENSION CP | RELEVADOR | 872.86 | MXN
3RU21161BB1 | RELÉ DE SOBRECARGA 1,4...2,0 A TÉRMICO PARA PROTECCIÓN DE MOTORES TAMAÑO S00, CLASE 10 INSTALACIÓN INDEPENDIENTE CIRCUITO PRINCIPAL: ATORNILLABLE CIRCUITO AUXILIAR: ATORNILLABLE REARME MANUAL/AUTOMÁTI | 18 | SIEMENS | BAJA TENSION CP | RELEVADOR | 1362.7 | MXN
3RU21161BC0 | RELÉ DE SOBRECARGA 1,4...2,0 A TÉRMICO PARA PROTECCIÓN DE MOTORES TAMAÑO S00, CLASE 10 PARA MONTAR EN CONTACTOR CIRCUITO PRINCIPAL: BORNE DE RESORTE CIRCUITO AUXILIAR: BORNE RESORTE REARME MANUAL/AUTO | 1 | SIEMENS | BAJA TENSION CP | RELEVADOR | 960.63 | MXN
3RU21161CB0 | RELÉ DE SOBRECARGA 1,8...2,5 A TÉRMICO PARA PROTECCIÓN DE MOTORES TAMAÑO S00, CLASE 10 PARA MONTAR EN CONTACTOR CIRCUITO PRINCIPAL: ATORNILLABLE CIRCUITO AUXILIAR: ATORNILLABLE REARME MANUAL/AUTOMÁTIC | 90 | SIEMENS | BAJA TENSION CP | RELEVADOR | 872.86 | MXN
3RU21161CC0 | RELÉ DE SOBRECARGA 1,8...2,5 A TÉRMICO PARA PROTECCIÓN DE MOTORES TAMAÑO S00, CLASE 10 PARA MONTAR EN CONTACTOR CIRCUITO PRINCIPAL: BORNE DE RESORTE CIRCUITO AUXILIAR: BORNE RESORTE REARME MANUAL/AUTO | 2 | SIEMENS | BAJA TENSION CP | RELEVADOR | 960.63 | MXN
3RU21161DB0 | RELÉ DE SOBRECARGA 2,2...3,2 A TÉRMICO PARA PROTECCIÓN DE MOTORES TAMAÑO S00, CLASE 10 PARA MONTAR EN CONTACTOR CIRCUITO PRINCIPAL: ATORNILLABLE CIRCUITO AUXILIAR: ATORNILLABLE REARME MANUAL/AUTOMÁTIC | 39 | SIEMENS | BAJA TENSION CP | RELEVADOR | 872.86 | MXN
3RU21161EB0 | RELÉ DE SOBRECARGA 2,8...4,0 A TÉRMICO PARA PROTECCIÓN DE MOTORES TAMAÑO S00, CLASE 10 PARA MONTAR EN CONTACTOR CIRCUITO PRINCIPAL: ATORNILLABLE CIRCUITO AUXILIAR: ATORNILLABLE REARME MANUAL/AUTOMÁTIC | 182 | SIEMENS | BAJA TENSION CP | RELEVADOR | 872.86 | MXN
3RU21161EB1 | RELÉ DE SOBRECARGA 2,8...4,0 A TÉRMICO PARA PROTECCIÓN DE MOTORES TAMAÑO S00, CLASE 10 INSTALACIÓN INDEPENDIENTE CIRCUITO PRINCIPAL: ATORNILLABLE CIRCUITO AUXILIAR: ATORNILLABLE REARME MANUAL/AUTOMÁTI | 4 | SIEMENS | BAJA TENSION CP | RELEVADOR | 1362.7 | MXN
3RU21161EC0 | RELÉ DE SOBRECARGA 2,8...4,0 A TÉRMICO PARA PROTECCIÓN DE MOTORES TAMAÑO S00, CLASE 10 PARA MONTAR EN CONTACTOR CIRCUITO PRINCIPAL: BORNE DE RESORTE CIRCUITO AUXILIAR: BORNE RESORTE REARME MANUAL/AUTO | 4 | SIEMENS | BAJA TENSION CP | RELEVADOR | 960.63 | MXN
3RU21161FB0 | RELÉ DE SOBRECARGA 3,5...5,0 A TÉRMICO PARA PROTECCIÓN DE MOTORES TAMAÑO S00, CLASE 10 PARA MONTAR EN CONTACTOR CIRCUITO PRINCIPAL: ATORNILLABLE CIRCUITO AUXILIAR: ATORNILLABLE REARME MANUAL/AUTOMÁTIC | 65 | SIEMENS | BAJA TENSION CP | RELEVADOR | 872.86 | MXN
3RU21161FB1 | RELÉ DE SOBRECARGA 3,5...5,0 A TÉRMICO PARA PROTECCIÓN DE MOTORES TAMAÑO S00, CLASE 10 INSTALACIÓN INDEPENDIENTE CIRCUITO PRINCIPAL: ATORNILLABLE CIRCUITO AUXILIAR: ATORNILLABLE REARME MANUAL/AUTOMÁTI | 14 | SIEMENS | BAJA TENSION CP | RELEVADOR | 1362.7 | MXN
3RU21161FC0 | RELÉ DE SOBRECARGA 3,5...5,0 A TÉRMICO PARA PROTECCIÓN DE MOTORES TAMAÑO S00, CLASE 10 PARA MONTAR EN CONTACTOR CIRCUITO PRINCIPAL: BORNE DE RESORTE CIRCUITO AUXILIAR: BORNE RESORTE REARME MANUAL/AUTO | 7 | SIEMENS | BAJA TENSION CP | RELEVADOR | 960.63 | MXN
3RU21161GB0 | RELÉ DE SOBRECARGA 4,5...6,3 A TÉRMICO PARA PROTECCIÓN DE MOTORES TAMAÑO S00, CLASE 10 PARA MONTAR EN CONTACTOR CIRCUITO PRINCIPAL: ATORNILLABLE CIRCUITO AUXILIAR: ATORNILLABLE REARME MANUAL/AUTOMÁTIC | 124 | SIEMENS | BAJA TENSION CP | RELEVADOR | 872.86 | MXN
3RU21161GB1 | RELÉ DE SOBRECARGA 4,5...6,3 A TÉRMICO PARA PROTECCIÓN DE MOTORES TAMAÑO S00, CLASE 10 INSTALACIÓN INDEPENDIENTE CIRCUITO PRINCIPAL: ATORNILLABLE CIRCUITO AUXILIAR: ATORNILLABLE REARME MANUAL/AUTOMÁTI | 4 | SIEMENS | BAJA TENSION CP | RELEVADOR | 1362.7 | MXN
3RU21161GC0 | RELÉ DE SOBRECARGA 4,5...6,3 A TÉRMICO PARA PROTECCIÓN DE MOTORES TAMAÑO S00, CLASE 10 PARA MONTAR EN CONTACTOR CIRCUITO PRINCIPAL: BORNE DE RESORTE CIRCUITO AUXILIAR:BORNE DE RESORTE REARME MANUAL/AU | 10 | SIEMENS | BAJA TENSION CP | RELEVADOR | 960.63 | MXN
3RU21161HB0 | RELÉ DE SOBRECARGA 5,5...8,0 A TÉRMICO PARA PROTECCIÓN DE MOTORES TAMAÑO S00, CLASE 10 PARA MONTAR EN CONTACTOR CIRCUITO PRINCIPAL: ATORNILLABLE CIRCUITO AUXILIAR: ATORNILLABLE REARME MANUAL/AUTOMÁTIC | 73 | SIEMENS | BAJA TENSION CP | RELEVADOR | 872.86 | MXN
3RU21161HC0 | RELÉ DE SOBRECARGA 5,5...8,0 A TÉRMICO PARA PROTECCIÓN DE MOTORES TAMAÑO S00, CLASE 10 PARA MONTAR EN CONTACTOR CIRCUITO PRINCIPAL: BORNE DE RESORTE CIRCUITO AUXILIAR: BORNE RESORTE REARME MANUAL/AUTO | 1 | SIEMENS | BAJA TENSION CP | RELEVADOR | 960.63 | MXN
3RU21161JB0 | RELÉ DE SOBRECARGA 7,0...10 A TÉRMICO PARA PROTECCIÓN DE MOTORES TAMAÑO S00, CLASE 10 PARA MONTAR EN CONTACTOR CIRCUITO PRINCIPAL: ATORNILLABLE CIRCUITO AUXILIAR: ATORNILLABLE REARME MANUAL/AUTOMÁTICO | 197 | SIEMENS | BAJA TENSION CP | RELEVADOR | 872.86 | MXN
3RU21161JB1 | RELÉ DE SOBRECARGA 7,0...10 A TÉRMICO PARA PROTECCIÓN DE MOTORES TAMAÑO S00, CLASE 10 INSTALACIÓN INDEPENDIENTE CIRCUITO PRINCIPAL: ATORNILLABLE CIRCUITO AUXILIAR: ATORNILLABLE REARME MANUAL/AUTOMÁTIC | 14 | SIEMENS | BAJA TENSION CP | RELEVADOR | 1362.7 | MXN
3RU21161JC0 | RELÉ DE SOBRECARGA 7,0...10 A TÉRMICO PARA PROTECCIÓN DE MOTORES TAMAÑO S00, CLASE 10 PARA MONTAR EN CONTACTOR CIRCUITO PRINCIPAL: BORNE DE RESORTE CIRCUITO AUXILIAR: BORNE RESORTE REARME MANUAL/AUTOM | 16 | SIEMENS | BAJA TENSION CP | RELEVADOR | 960.63 | MXN
3RU21161KB0 | RELÉ DE SOBRECARGA 9,0...12,5 A TÉRMICO PARA PROTECCIÓN DE MOTORES TAMAÑO S00, CLASE 10 PARA MONTAR EN CONTACTOR CIRCUITO PRINCIPAL: ATORNILLABLE CIRCUITO AUXILIAR: ATORNILLABLE REARME MANUAL/AUTOMÁTI | 61 | SIEMENS | BAJA TENSION CP | RELEVADOR | 872.86 | MXN
3RU21161KC0 | RELÉ DE SOBRECARGA 9,0...12,5 A TÉRMICO PARA PROTECCIÓN DE MOTORES TAMAÑO S00, CLASE 10 PARA MONTAR EN CONTACTOR CIRCUITO PRINCIPAL: BORNE DE RESORTE CIRCUITO AUXILIAR:BORNE DE RESORTE REARME MANUAL/A | 25 | SIEMENS | BAJA TENSION CP | RELEVADOR | 960.63 | MXN
3RU21164AB0 | RELÉ DE SOBRECARGA 11...16 A TÉRMICO PARA PROTECCIÓN DE MOTORES TAMAÑO S00, CLASE 10 PARA MONTAR EN CONTACTOR CIRCUITO PRINCIPAL: ATORNILLABLE CIRCUITO AUXILIAR: ATORNILLABLE REARME MANUAL/AUTOMÁTICO | 64 | SIEMENS | BAJA TENSION CP | RELEVADOR | 872.86 | MXN
3RU21164AC0 | RELÉ DE SOBRECARGA 11...16 A TÉRMICO PARA PROTECCIÓN DE MOTORES TAMAÑO S00, CLASE 10 PARA MONTAR EN CONTACTOR CIRCUITO PRINCIPAL: BORNE DE RESORTE CIRCUITO AUXILIAR: BORNE RESORTE REARME MANUAL/AUTOMÁ | 5 | SIEMENS | BAJA TENSION CP | RELEVADOR | 960.63 | MXN
3RU21261CB0 | RELÉ DE SOBRECARGA 1,8...2,5 A TÉRMICO PARA PROTECCIÓN DE MOTORES TAMAÑO S0, CLASE 10 PARA MONTAR EN CONTACTOR CIRCUITO PRINCIPAL: ATORNILLABLE CIRCUITO AUXILIAR: ATORNILLABLE REARME MANUAL/AUTOMÁTICO | 33 | SIEMENS | BAJA TENSION CP | RELEVADOR | 1022.69 | MXN
3RU21261CC0 | RELÉ DE SOBRECARGA 1,8...2,5 A TÉRMICO PARA PROTECCIÓN DE MOTORES TAMAÑO S0, CLASE 10 PARA MONTAR EN CONTACTOR CIRCUITO PRINCIPAL: BORNE DE RESORTE CIRCUITO AUXILIAR: BORNE RESORTE REARME MANUAL/AUTOM | 12 | SIEMENS | BAJA TENSION CP | RELEVADOR | 1133.96 | MXN
3RU21261DB0 | RELÉ DE SOBRECARGA 2,2...3,2 A TÉRMICO PARA PROTECCIÓN DE MOTORES TAMAÑO S0, CLASE 10 PARA MONTAR EN CONTACTOR CIRCUITO PRINCIPAL: ATORNILLABLE CIRCUITO AUXILIAR: ATORNILLABLE REARME MANUAL/AUTOMÁTICO | 10 | SIEMENS | BAJA TENSION CP | RELEVADOR | 1022.69 | MXN
3RU21261EB0 | RELÉ DE SOBRECARGA 2,8...4,0 A TÉRMICO PARA PROTECCIÓN DE MOTORES TAMAÑO S0, CLASE 10 PARA MONTAR EN CONTACTOR CIRCUITO PRINCIPAL: ATORNILLABLE CIRCUITO AUXILIAR: ATORNILLABLE REARME MANUAL/AUTOMÁTICO | 44 | SIEMENS | BAJA TENSION CP | RELEVADOR | 1022.69 | MXN
3RU21261EC0 | RELÉ DE SOBRECARGA 2,8...4,0 A TÉRMICO PARA PROTECCIÓN DE MOTORES TAMAÑO S0, CLASE 10 PARA MONTAR EN CONTACTOR CIRCUITO PRINCIPAL: BORNE DE RESORTE CIRCUITO AUXILIAR: BORNE RESORTE REARME MANUAL/AUTOM | 2 | SIEMENS | BAJA TENSION CP | RELEVADOR | 1133.96 | MXN
3RU21261FB0 | RELÉ DE SOBRECARGA 3,5...5,0 A TÉRMICO PARA PROTECCIÓN DE MOTORES TAMAÑO S0, CLASE 10 PARA MONTAR EN CONTACTOR CIRCUITO PRINCIPAL: ATORNILLABLE CIRCUITO AUXILIAR: ATORNILLABLE REARME MANUAL/AUTOMÁTICO | 21 | SIEMENS | BAJA TENSION CP | RELEVADOR | 1022.69 | MXN
3RU21261FC0 | RELÉ DE SOBRECARGA 3,5...5,0 A TÉRMICO PARA PROTECCIÓN DE MOTORES TAMAÑO S0, CLASE 10 PARA MONTAR EN CONTACTOR CIRCUITO PRINCIPAL: BORNE DE RESORTE CIRCUITO AUXILIAR: BORNE RESORTE REARME MANUAL/AUTOM | 2 | SIEMENS | BAJA TENSION CP | RELEVADOR | 1133.96 | MXN
3RU21261GB0 | RELÉ DE SOBRECARGA 4,5...6,3 A TÉRMICO PARA PROTECCIÓN DE MOTORES TAMAÑO S0, CLASE 10 PARA MONTAR EN CONTACTOR CIRCUITO PRINCIPAL: ATORNILLABLE CIRCUITO AUXILIAR: ATORNILLABLE REARME MANUAL/AUTOMÁTICO | 58 | SIEMENS | BAJA TENSION CP | RELEVADOR | 1022.69 | MXN
3RU21261GC0 | RELÉ DE SOBRECARGA 4,5...6,3 A TÉRMICO PARA PROTECCIÓN DE MOTORES TAMAÑO S0, CLASE 10 PARA MONTAR EN CONTACTOR CIRCUITO PRINCIPAL: BORNE DE RESORTE CIRCUITO AUXILIAR: BORNE RESORTE REARME MANUAL/AUTOM | 6 | SIEMENS | BAJA TENSION CP | RELEVADOR | 1133.96 | MXN
3RU21261HB0 | RELÉ DE SOBRECARGA 5,5...8,0 A TÉRMICO PARA PROTECCIÓN DE MOTORES TAMAÑO S0, CLASE 10 PARA MONTAR EN CONTACTOR CIRCUITO PRINCIPAL: ATORNILLABLE CIRCUITO AUXILIAR: ATORNILLABLE REARME MANUAL/AUTOMÁTICO | 71 | SIEMENS | BAJA TENSION CP | RELEVADOR | 1022.69 | MXN
3RU21261HC0 | RELÉ DE SOBRECARGA 5,5...8,0 A TÉRMICO PARA PROTECCIÓN DE MOTORES TAMAÑO S0, CLASE 10 PARA MONTAR EN CONTACTOR CIRCUITO PRINCIPAL: BORNE DE RESORTE CIRCUITO AUXILIAR: BORNE RESORTE REARME MANUAL/AUTOM | 6 | SIEMENS | BAJA TENSION CP | RELEVADOR | 1133.96 | MXN
3RU21261JB0 | RELÉ DE SOBRECARGA 7,0...10 A TÉRMICO PARA PROTECCIÓN DE MOTORES TAMAÑO S0, CLASE 10 PARA MONTAR EN CONTACTOR CIRCUITO PRINCIPAL: ATORNILLABLE CIRCUITO AUXILIAR: ATORNILLABLE REARME MANUAL/AUTOMÁTICO | 150 | SIEMENS | BAJA TENSION CP | RELEVADOR | 1022.69 | MXN
3RU21261JC0 | RELÉ DE SOBRECARGA 7,0...10 A TÉRMICO PARA PROTECCIÓN DE MOTORES TAMAÑO S0, CLASE 10 PARA MONTAR EN CONTACTOR CIRCUITO PRINCIPAL: BORNE DE RESORTE CIRCUITO AUXILIAR: BORNE RESORTE REARME MANUAL/AUTOMÁ | 24 | SIEMENS | BAJA TENSION CP | RELEVADOR | 1133.96 | MXN
3RU21261KB0 | RELÉ DE SOBRECARGA 9,0...12,5 A TÉRMICO PARA PROTECCIÓN DE MOTORES TAMAÑO S0, CLASE 10 PARA MONTAR EN CONTACTOR CIRCUITO PRINCIPAL: ATORNILLABLE CIRCUITO AUXILIAR: ATORNILLABLE REARME MANUAL/AUTOMÁTIC | 33 | SIEMENS | BAJA TENSION CP | RELEVADOR | 1022.69 | MXN
3RU21261KC0 | RELÉ DE SOBRECARGA 9,0...12,5 A TÉRMICO PARA PROTECCIÓN DE MOTORES TAMAÑO S0, CLASE 10 PARA MONTAR EN CONTACTOR CIRCUITO PRINCIPAL: BORNE DE RESORTE CIRCUITO AUXILIAR: BORNE RESORTE REARME MANUAL/AUTO | 3 | SIEMENS | BAJA TENSION CP | RELEVADOR | 1133.96 | MXN
3RU21264AB0 | RELÉ DE SOBRECARGA 11...16 A TÉRMICO PARA PROTECCIÓN DE MOTORES TAMAÑO S0, CLASE 10 PARA MONTAR EN CONTACTOR CIRCUITO PRINCIPAL: ATORNILLABLE CIRCUITO AUXILIAR: ATORNILLABLE REARME MANUAL/AUTOMÁTICO | 81 | SIEMENS | BAJA TENSION CP | RELEVADOR | 1022.69 | MXN
3RU21264AC0 | RELÉ DE SOBRECARGA 11...16 A TÉRMICO PARA PROTECCIÓN DE MOTORES TAMAÑO S0, CLASE 10 PARA MONTAR EN CONTACTOR CIRCUITO PRINCIPAL: BORNE DE RESORTE CIRCUITO AUXILIAR: BORNE RESORTE REARME MANUAL/AUTOMÁT | 22 | SIEMENS | BAJA TENSION CP | RELEVADOR | 1133.96 | MXN
3RU21264BB0 | RELÉ DE SOBRECARGA 14...20 A TÉRMICO PARA PROTECCIÓN DE MOTORES TAMAÑO S0, CLASE 10 PARA MONTAR EN CONTACTOR CIRCUITO PRINCIPAL: ATORNILLABLE CIRCUITO AUXILIAR: ATORNILLABLE REARME MANUAL/AUTOMÁTICO | 47 | SIEMENS | BAJA TENSION CP | RELEVADOR | 1086.08 | MXN
3RU21264BB1 | RELÉ DE SOBRECARGA 14...20 A TÉRMICO PARA PROTECCIÓN DE MOTORES TAMAÑO S0, CLASE 10 INSTALACIÓN INDEPENDIENTE CIRCUITO PRINCIPAL: ATORNILLABLE CIRCUITO AUXILIAR: ATORNILLABLE REARME MANUAL/AUTOMÁTICO | 7 | SIEMENS | BAJA TENSION CP | RELEVADOR | 1458.9 | MXN
3RU21264CB0 | RELÉ DE SOBRECARGA 17...22 A TÉRMICO PARA PROTECCIÓN DE MOTORES TAMAÑO S0, CLASE 10 PARA MONTAR EN CONTACTOR CIRCUITO PRINCIPAL: ATORNILLABLE CIRCUITO AUXILIAR: ATORNILLABLE REARME MANUAL/AUTOMÁTICO | 60 | SIEMENS | BAJA TENSION CP | RELEVADOR | 1086.08 | MXN
3RU21264CC0 | RELÉ DE SOBRECARGA 17...22 A TÉRMICO PARA PROTECCIÓN DE MOTORES TAMAÑO S0, CLASE 10 PARA MONTAR EN CONTACTOR CIRCUITO PRINCIPAL: BORNE DE RESORTE CIRCUITO AUXILIAR: BORNE RESORTE REARME MANUAL/AUTOMÁT | 6 | SIEMENS | BAJA TENSION CP | RELEVADOR | 1133.96 | MXN
3RU21264DB0 | RELÉ DE SOBRECARGA 20...25 A TÉRMICO PARA PROTECCIÓN DE MOTORES TAMAÑO S0, CLASE 10 PARA MONTAR EN CONTACTOR CIRCUITO PRINCIPAL: ATORNILLABLE CIRCUITO AUXILIAR: ATORNILLABLE REARME MANUAL/AUTOMÁTICO | 69 | SIEMENS | BAJA TENSION CP | RELEVADOR | 1086.08 | MXN
3RU21264DC0 | RELÉ DE SOBRECARGA 20...25 A TÉRMICO PARA PROTECCIÓN DE MOTORES TAMAÑO S0, CLASE 10 PARA MONTAR EN CONTACTOR CIRCUITO PRINCIPAL: BORNE DE RESORTE CIRCUITO AUXILIAR: BORNE RESORTE REARME MANUAL/AUTOMÁT | 2 | SIEMENS | BAJA TENSION CP | RELEVADOR | 1133.96 | MXN
3RU21264EB0 | RELÉ DE SOBRECARGA 27...32 A TÉRMICO PARA PROTECCIÓN DE MOTORES TAMAÑO S0, CLASE 10 PARA MONTAR EN CONTACTOR CIRCUITO PRINCIPAL: ATORNILLABLE CIRCUITO AUXILIAR: ATORNILLABLE REARME MANUAL/AUTOMÁTICO | 45 | SIEMENS | BAJA TENSION CP | RELEVADOR | 1567.51 | MXN
3RU21264FB0 | RELÉ DE SOBRECARGA 34...40 A TÉRMICO PARA PROTECCIÓN DE MOTORES TAMAÑO S0, CLASE 10 PARA MONTAR EN CONTACTOR CIRCUITO PRINCIPAL: ATORNILLABLE CIRCUITO AUXILIAR: ATORNILLABLE REARME MANUAL/AUTOMÁTICO | 16 | SIEMENS | BAJA TENSION CP | RELEVADOR | 1567.51 | MXN
3RU21264FB1 | RELÉ DE SOBRECARGA 34...40 A TÉRMICO PARA PROTECCIÓN DE MOTORES TAMAÑO S0, CLASE 10 INSTALACIÓN INDEPENDIENTE CIRCUITO PRINCIPAL: ATORNILLABLE CIRCUITO AUXILIAR: ATORNILLABLE REARME MANUAL/AUTOMÁTICO | 5 | SIEMENS | BAJA TENSION CP | RELEVADOR | 2109.66 | MXN
3RU21264FC0 | RELÉ DE SOBRECARGA 34...40 A TÉRMICO PARA PROTECCIÓN DE MOTORES TAMAÑO S0, CLASE 10 PARA MONTAR EN CONTACTOR CIRCUITO PRINCIPAL: BORNE DE RESORTE CIRCUITO AUXILIAR: BORNE RESORTE REARME MANUAL/AUTOMÁT | 3 | SIEMENS | BAJA TENSION CP | RELEVADOR | 1746.15 | MXN
3RU21264NB0 | RELÉ DE SOBRECARGA 23...28 A TÉRMICO PARA PROTECCIÓN DE MOTORES TAMAÑO S0, CLASE 10 PARA MONTAR EN CONTACTOR CIRCUITO PRINCIPAL: ATORNILLABLE CIRCUITO AUXILIAR: ATORNILLABLE REARME MANUAL/AUTOMÁTICO | 23 | SIEMENS | BAJA TENSION CP | RELEVADOR | 1567.51 | MXN
3RU21264NC0 | RELÉ DE SOBRECARGA 23...28 A TÉRMICO PARA PROTECCIÓN DE MOTORES TAMAÑO S0, CLASE 10 PARA MONTAR EN CONTACTOR CIRCUITO PRINCIPAL: BORNE DE RESORTE CIRCUITO AUXILIAR: BORNE RESORTE REARME MANUAL/AUTOMÁT | 3 | SIEMENS | BAJA TENSION CP | RELEVADOR | 1746.15 | MXN
3RU21264PB0 | RELÉ DE SOBRECARGA 30...36 A TÉRMICO PARA PROTECCIÓN DE MOTORES TAMAÑO S0, CLASE 10 PARA MONTAR EN CONTACTOR CIRCUITO PRINCIPAL: ATORNILLABLE CIRCUITO AUXILIAR: ATORNILLABLE REARME MANUAL/AUTOMÁTICO | 11 | SIEMENS | BAJA TENSION CP | RELEVADOR | 1567.51 | MXN
3RU21264PC0 | RELÉ DE SOBRECARGA 30...36 A TÉRMICO PARA PROTECCIÓN DE MOTORES TAMAÑO S0, CLASE 10 PARA MONTAR EN CONTACTOR CIRCUITO PRINCIPAL: BORNE DE RESORTE CIRCUITO AUXILIAR: BORNE RESORTE REARME MANUAL/AUTOMÁT | 3 | SIEMENS | BAJA TENSION CP | RELEVADOR | 1746.15 | MXN
3RU21361JB0 | RELÉ DE SOBRECARGA 7...10 A TÉRMICO PARA PROTECCIÓN DE MOTORES TAMAÑO S2 CLASE 10 PARA MONTAR EN CONTACTOR CIRCUITO PRINCIPAL: BORNE TORNILLO CIRCUITO AUXILIAR: BORNE TORNILLO REARME MANUAL/AUTOMÁTICO | 9 | SIEMENS | BAJA TENSION CP | RELEVADOR | 1396.39 | MXN
3RU21361KB0 | RELÉ DE SOBRECARGA 9...12,5 A TÉRMICO PARA PROTECCIÓN DE MOTORES TAMAÑO S2 CLASE 10 PARA MONTAR EN CONTACTOR CIRCUITO PRINCIPAL: BORNE TORNILLO CIRCUITO AUXILIAR: BORNE TORNILLO REARME MANUAL/AUTOMÁTI | 1 | SIEMENS | BAJA TENSION CP | RELEVADOR | 1396.39 | MXN
3RU21364AB0 | RELÉ DE SOBRECARGA 11...16 A TÉRMICO PARA PROTECCIÓN DE MOTORES TAMAÑO S2, CLASE 10 PARA MONTAR EN CONTACTOR CIRCUITO PRINCIPAL: ATORNILLABLE CIRCUITO AUXILIAR: ATORNILLABLE REARME MANUAL/AUTOMÁTICO | 38 | SIEMENS | BAJA TENSION CP | RELEVADOR | 1305.52 | MXN
3RU21364BB0 | RELÉ DE SOBRECARGA 14...20 A TÉRMICO PARA PROTECCIÓN DE MOTORES TAMAÑO S2, CLASE 10 PARA MONTAR EN CONTACTOR CIRCUITO PRINCIPAL: ATORNILLABLE CIRCUITO AUXILIAR: ATORNILLABLE REARME MANUAL/AUTOMÁTICO | 10 | SIEMENS | BAJA TENSION CP | RELEVADOR | 1305.52 | MXN
3RU21364DB0 | RELÉ DE SOBRECARGA 18...25 A TÉRMICO PARA PROTECCIÓN DE MOTORES TAMAÑO S2, CLASE 10 PARA MONTAR EN CONTACTOR CIRCUITO PRINCIPAL: ATORNILLABLE CIRCUITO AUXILIAR: ATORNILLABLE REARME MANUAL/AUTOMÁTICO | 85 | SIEMENS | BAJA TENSION CP | RELEVADOR | 1305.52 | MXN
3RU21364EB0 | RELÉ DE SOBRECARGA 22...32 A TÉRMICO PARA PROTECCIÓN DE MOTORES TAMAÑO S2, CLASE 10 PARA MONTAR EN CONTACTOR CIRCUITO PRINCIPAL: ATORNILLABLE CIRCUITO AUXILIAR: ATORNILLABLE REARME MANUAL/AUTOMÁTICO | 49 | SIEMENS | BAJA TENSION CP | RELEVADOR | 1633.11 | MXN
3RU21364FB0 | RELÉ DE SOBRECARGA 28...40 A TÉRMICO PARA PROTECCIÓN DE MOTORES TAMAÑO S2, CLASE 10 PARA MONTAR EN CONTACTOR CIRCUITO PRINCIPAL: ATORNILLABLE CIRCUITO AUXILIAR: ATORNILLABLE REARME MANUAL/AUTOMÁTICO | 114 | SIEMENS | BAJA TENSION CP | RELEVADOR | 1633.11 | MXN
3RU21364FB1 | RELÉ DE SOBRECARGA 28...40 A TÉRMICO PARA PROTECCIÓN DE MOTORES TAMAÑO S2, CLASE 10 INSTALACIÓN INDEPENDIENTE CIRCUITO PRINCIPAL: ATORNILLABLE CIRCUITO AUXILIAR: ATORNILLABLE REARME MANUAL/AUTOMÁTICO | 6 | SIEMENS | BAJA TENSION CP | RELEVADOR | 2392.93 | MXN
3RU21364GB0 | RELÉ DE SOBRECARGA 36...45 A TÉRMICO PARA PROTECCIÓN DE MOTORES TAMAÑO S2, CLASE 10 PARA MONTAR EN CONTACTOR CIRCUITO PRINCIPAL: ATORNILLABLE CIRCUITO AUXILIAR: ATORNILLABLE REARME MANUAL/AUTOMÁTICO | 50 | SIEMENS | BAJA TENSION CP | RELEVADOR | 1821.52 | MXN
3RU21364GB1 | RELÉ DE SOBRECARGA 36...45 A TÉRMICO PARA PROTECCIÓN DE MOTORES TAMAÑO S2, CLASE 10 INSTALACIÓN INDEPENDIENTE CIRCUITO PRINCIPAL: ATORNILLABLE CIRCUITO AUXILIAR: ATORNILLABLE REARME MANUAL/AUTOMÁTICO | 8 | SIEMENS | BAJA TENSION CP | RELEVADOR | 2619.01 | MXN
3RU21364HB0 | RELÉ DE SOBRECARGA 40... 50 A TÉRMICO PARA PROTECCIÓN DE MOTORES TAMAÑO S2, CLASE 10 PARA MONTAR EN CONTACTOR CIRCUITO PRINCIPAL: ATORNILLABLE CIRCUITO AUXILIAR: ATORNILLABLE REARME MANUAL/AUTOMÁTICO | 27 | SIEMENS | BAJA TENSION CP | RELEVADOR | 2202.31 | MXN
3RU21364HB1 | RELÉ DE SOBRECARGA 40... 50 A TÉRMICO PARA PROTECCIÓN DE MOTORES TAMAÑO S2, CLASE 10 INSTALACIÓN INDEPENDIENTE CIRCUITO PRINCIPAL: ATORNILLABLE CIRCUITO AUXILIAR: ATORNILLABLE REARME MANUAL/AUTOMÁTICO | 8 | SIEMENS | BAJA TENSION CP | RELEVADOR | 3128.8 | MXN
3RU21364JB0 | RELÉ DE SOBRECARGA 54...65 A TÉRMICO PARA PROTECCIÓN DE MOTORES TAMAÑO S2, CLASE 10 PARA MONTAR EN CONTACTOR CIRCUITO PRINCIPAL: ATORNILLABLE CIRCUITO AUXILIAR: ATORNILLABLE REARME MANUAL/AUTOMÁTICO | 18 | SIEMENS | BAJA TENSION CP | RELEVADOR | 2512.62 | MXN
3RU21364KB0 | RELÉ DE SOBRECARGA 62...73 A TÉRMICO PARA PROTECCIÓN DE MOTORES TAMAÑO S2, CLASE 10A PARA MONTAR EN CONTACTOR CIRCUITO PRINCIPAL: ATORNILLABLE CIRCUITO AUXILIAR: ATORNILLABLE REARME MANUAL/AUTOMÁTICO | 7 | SIEMENS | BAJA TENSION CP | RELEVADOR | 2512.62 | MXN
3RU21364QB0 | RELÉ DE SOBRECARGA 47...57 A TÉRMICO PARA PROTECCIÓN DE MOTORES TAMAÑO S2, CLASE 10 PARA MONTAR EN CONTACTOR CIRCUITO PRINCIPAL: ATORNILLABLE CIRCUITO AUXILIAR: ATORNILLABLE REARME MANUAL/AUTOMÁTICO | 21 | SIEMENS | BAJA TENSION CP | RELEVADOR | 2512.62 | MXN
3RU21364RB0 | RELÉ DE SOBRECARGA 70...80 A TÉRMICO PARA PROTECCIÓN DE MOTORES TAMAÑO S2, CLASE 10A PARA MONTAR EN CONTACTOR CIRCUITO PRINCIPAL: ATORNILLABLE CIRCUITO AUXILIAR: ATORNILLABLE REARME MANUAL/AUTOMÁTICO | 7 | SIEMENS | BAJA TENSION CP | RELEVADOR | 2892.53 | MXN
3RU21364RB1 | RELÉ DE SOBRECARGA 70...80 A TÉRMICO PARA PROTECCIÓN DE MOTORES TAMAÑO S2, CLASE 10A INSTALACIÓN INDEPENDIENTE CIRCUITO PRINCIPAL: ATORNILLABLE CIRCUITO AUXILIAR: ATORNILLABLE REARME MANUAL/AUTOMÁTICO | 2 | SIEMENS | BAJA TENSION CP | RELEVADOR | 3610.23 | MXN
3RU21464FB0 | RELÉ DE SOBRECARGA 28...40 A TÉRMICO PARA PROTECCIÓN DE MOTORES TAMAÑO S3, CLASE 10 PARA MONTAR EN CONTACTOR CIRCUITO PRINCIPAL: ATORNILLABLE CIRCUITO AUXILIAR: ATORNILLABLE REARME MANUAL/AUTOMÁTICO | 9 | SIEMENS | BAJA TENSION CP | RELEVADOR | 2392.93 | MXN
3RU21464HB0 | RELÉ DE SOBRECARGA 36...50 A TÉRMICO PARA PROTECCIÓN DE MOTORES TAMAÑO S3, CLASE 10 PARA MONTAR EN CONTACTOR CIRCUITO PRINCIPAL: ATORNILLABLE CIRCUITO AUXILIAR: ATORNILLABLE REARME MANUAL/AUTOMÁTICO | 11 | SIEMENS | BAJA TENSION CP | RELEVADOR | 2201.87 | MXN
3RU21464JB0 | RELÉ DE SOBRECARGA 45...63 A TÉRMICO PARA PROTECCIÓN DE MOTORES TAMAÑO S3, CLASE 10 PARA MONTAR EN CONTACTOR CIRCUITO PRINCIPAL: ATORNILLABLE CIRCUITO AUXILIAR: ATORNILLABLE REARME MANUAL/AUTOMÁTICO | 25 | SIEMENS | BAJA TENSION CP | RELEVADOR | 2201.87 | MXN
3RU21464KB0 | RELÉ DE SOBRECARGA 57...75 A TÉRMICO PARA PROTECCIÓN DE MOTORES TAMAÑO S3, CLASE 10 PARA MONTAR EN CONTACTOR CIRCUITO PRINCIPAL: ATORNILLABLE CIRCUITO AUXILIAR: ATORNILLABLE REARME MANUAL/AUTOMÁTICO | 26 | SIEMENS | BAJA TENSION CP | RELEVADOR | 2283.88 | MXN
3RU21464LB0 | RELÉ DE SOBRECARGA 70...90 A TÉRMICO PARA PROTECCIÓN DE MOTORES TAMAÑO S3, CLASE 10 PARA MONTAR EN CONTACTOR CIRCUITO PRINCIPAL: ATORNILLABLE CIRCUITO AUXILIAR: ATORNILLABLE REARME MANUAL/AUTOMÁTICO | 24 | SIEMENS | BAJA TENSION CP | RELEVADOR | 2642.95 | MXN
3RU21464LB1 | RELÉ DE SOBRECARGA 70...90 A TÉRMICO PARA PROTECCIÓN DE MOTORES TAMAÑO S3, CLASE 10 INSTALACIÓN INDEPENDIENTE CIRCUITO PRINCIPAL: ATORNILLABLE CIRCUITO AUXILIAR: ATORNILLABLE REARME MANUAL/AUTOMÁTICO | 12 | SIEMENS | BAJA TENSION CP | RELEVADOR | 3596.48 | MXN
3RU21464MB0 | RELÉ DE SOBRECARGA 80...100 A TÉRMICO PARA PROTECCIÓN DE MOTORES TAMAÑO S3, CLASE 10 PARA MONTAR EN CONTACTOR CIRCUITO PRINCIPAL: ATORNILLABLE CIRCUITO AUXILIAR: ATORNILLABLE REARME MANUAL/AUTOMÁTICO | 30 | SIEMENS | BAJA TENSION CP | RELEVADOR | 3408.97 | MXN
3RU29163AA01 | SOPORTE PARA INSTALACIÓN INDEPENDIENTE PARA 3RU21/3RB30/3RB31/3RR2 TAMAÑO S00 INSTALACIÓN INDEPENDIENTE CIRCUITO PRINCIPAL: ATORNILLABLE CIRCUITO AUXILIAR: -- | 9 | SIEMENS | BAJA TENSION CP | ACCESORIO PARA RELEVADOR 3RU | 175.55 | MXN
3RU29163AC01 | SOPORTE PARA INSTALACIÓN INDEPENDIENTE PARA 3RU21/3RB30/3RB31/3RR2 TAMAÑO S00 INSTALACIÓN INDEPENDIENTE CIRCUITO PRINCIPAL: BORNE DE RESORTE CIRCUITO AUXILIAR: -- | 8 | SIEMENS | BAJA TENSION CP | ACCESORIO PARA RELEVADOR 3RU | 217.66 | MXN
3RU29263AA01 | SOPORTE PARA INSTALACIÓN INDEPENDIENTE PARA 3RU21/3RB30/3RB31/3RR2 TAMAÑO S0 INSTALACIÓN INDEPENDIENTE CIRCUITO PRINCIPAL: ATORNILLABLE CIRCUITO AUXILIAR: -- | 30 | SIEMENS | BAJA TENSION CP | ACCESORIO PARA RELEVADOR 3RU | 218.1 | MXN
3RU29263AC01 | SOPORTE PARA INSTALACIÓN INDEPENDIENTE PARA 3RU21/3RB30/3RB31/3RR2 TAMAÑO S0 INSTALACIÓN INDEPENDIENTE CIRCUITO PRINCIPAL: BORNE DE RESORTE CIRCUITO AUXILIAR: -- | 8 | SIEMENS | BAJA TENSION CP | ACCESORIO PARA RELEVADOR 3RU | 259.33 | MXN
3RU29363AA01 | SOPORTE PARA INSTALACIÓN INDEPENDIENTE PARA 3RU21/3RB30/3RB31/3RR2 TAMAÑO S2 INSTALACIÓN INDEPENDIENTE CIRCUITO PRINCIPAL: ATORNILLABLE | 10 | SIEMENS | BAJA TENSION CP | ACCESORIO PARA RELEVADOR 3RU | 289.47 | MXN
3RU29463AA01 | SOPORTE PARA INSTALACIÓN INDEPENDIENTE PARA 3RU21/3RB30/3RB31 TAMAÑO S3 CIRCUITO PRINCIPAL: BORNE DE TORNILLO | 7 | SIEMENS | BAJA TENSION CP | ACCESORIO PARA RELEVADOR 3RU | 402.07 | MXN
3RV10110AA10 | GUARDAMOTOR RANGO .11-.16A TORNILLO S00 CLASE10 | 6 | SIEMENS | BAJA TENSION CP | GUARDAMOTOR | 682.39 | MXN
3RV10110FA15 | GUARDAMOTOR RANGO .35-.50A 1NA+1NC S00 CLASE10 | 2 | SIEMENS | BAJA TENSION CP | GUARDAMOTOR | 884.6 | MXN
3RV10110JA15 | GUARDAMOTOR RANGO 0.7-1A 1NA+1NC TORNILLO S00 CLASE10 | 1 | SIEMENS | BAJA TENSION CP | GUARDAMOTOR | 933.53 | MXN
3RV10111GA150BA0 | TIPO ESPECIAL INTERRUPTOR AUTOMÁTICO TAMAÑO S00 PARA PROTECCIÓN DEL MOTOR CLASE 10 DISPARADOR POR SOBRECARGA CON RETARDO SEGÚN INTENSIDAD 4,5...6,3 A DISPARADOR DE CORTOCIRCUITO 82 A BORNE DE TORNILLO | 1 | SIEMENS | BAJA TENSION CP | GUARDAMOTOR | 2537.89 | MXN
3RV10210DA15 | GUARDAMOTOR RANGO 0.22-0.32A 1NA+1NC TORNILLO S0 CLASE10 | 1 | SIEMENS | BAJA TENSION CP | GUARDAMOTOR | 928.33 | MXN
3RV10210HA15 | GUARDAMOTOR RANGO 0.55-0.80 1NA+1NC S0 CLASE10 | 2 | SIEMENS | BAJA TENSION CP | GUARDAMOTOR | 928.33 | MXN
3RV10210JA15 | GUARDAMOTOR RANGO .70-1A 1NA+1NC S0 CLASE10 | 1 | SIEMENS | BAJA TENSION CP | GUARDAMOTOR | 980.29 | MXN
3RV10211BA10 | GUARDAMOTOR RANGO 1.4-2A TORNILLO S0 CLASE10 | 11 | SIEMENS | BAJA TENSION CP | GUARDAMOTOR | 815.75 | MXN
3RV10211CA15 | GUARDAMOTOR RANGO 1.8-2.5A 1NA+1NC TORNILLO S0 CLASE10 | 1 | SIEMENS | BAJA TENSION CP | GUARDAMOTOR | 990.68 | MXN
3RV10211GA15 | GUARDAMOTOR RANGO 4.5-6.3A 1NA+1NC TORNILLO S00 CLASE10 | 5 | SIEMENS | BAJA TENSION CP | GUARDAMOTOR | 990.68 | MXN
3RV10211JA15 | GUARDAMOTOR RANGO 7-10A 1NA+1NC TORNILLO S0 CLASE10 | 2 | SIEMENS | BAJA TENSION CP | GUARDAMOTOR | 1080.31 | MXN
3RV10214AA15 | GUARDAMOTOR RANGO 11-16A 1NA+1NC TORNILLO S0 CLASE10 | 1 | SIEMENS | BAJA TENSION CP | GUARDAMOTOR | 1053.03 | MXN
3RV14210AA10 | PROTECCION PARA TRANSFORMADORES RANGO 0.11-0.16A TORNILLO S0 | 1 | SIEMENS | BAJA TENSION CP | GUARDAMOTOR | 815.75 | MXN
3RV14210FA10 | PROTECCION PARA TRANSFORMADORES RANGO 0.35-0.50A TORNILLO | 3 | SIEMENS | BAJA TENSION CP | GUARDAMOTOR | 815.75 | MXN
3RV14211EA10 | PROTECCION PARA TRANSFORMADORES RANGO 2.8-4A TORNILLO S0 | 2 | SIEMENS | BAJA TENSION CP | GUARDAMOTOR | 865.55 | MXN
3RV14211GA10 | PROTECCION PARA TRANSFORMADORES RANGO 4.5A-6.3A TORNILLO S0 | 1 | SIEMENS | BAJA TENSION CP | GUARDAMOTOR | 865.55 | MXN
3RV14211HA10 | PROTECCION PARA TRANSFORMADORES RANGO 5.5-8A TORNILLO S0 | 1 | SIEMENS | BAJA TENSION CP | GUARDAMOTOR | 865.55 | MXN
3RV14211JA10 | PROTECCION PARA TRANSFORMADORES RANGO 7-10A TORNILLO S0 | 1 | SIEMENS | BAJA TENSION CP | GUARDAMOTOR | 954.74 | MXN
3RV14314BA10 | PROTECCION PARA TRANSFORMADORES RANGO 14-20A TORNILLO S2 | 2 | SIEMENS | BAJA TENSION CP | GUARDAMOTOR | 1732.39 | MXN
3RV14314DA10 | PROTECCION PARA TRANSFORMADORES RANGO 18-25A TORNILLO S2 | 2 | SIEMENS | BAJA TENSION CP | GUARDAMOTOR | 1837.18 | MXN
3RV16110BD10 | INTERRUPTOR AUTOMÁTICO TAMAÑO S00 PARA CONTROL DE FUSIBLES BORNE DE TORNILLO DISPARADOR POR SOBRECARGA CON RETARDO SEGÚN INTENSIDAD 0,2 A DISPARADOR DE CORTOCIRCUITO 1,2 A | 2 | SIEMENS | BAJA TENSION CP | GUARDAMOTOR | 1220.85 | MXN
3RV19012A | BLOQUE DE CONTACTO AUXILIAR LATERAL 1NA+1NC TAMAÑO S00-S3 TERMINAL DE RESORTE | 1 | SIEMENS | BAJA TENSION CP | ACCESORIO PARA GUARDAMOTOR 3RV | 112.14 | MXN
3RV19012B | BLOQUE DE CONTACTO AUXILIAR LATERAL 2NA TAMAÑO S00-S3 TERMINAL DE RESORETE | 5 | SIEMENS | BAJA TENSION CP | ACCESORIO PARA GUARDAMOTOR 3RV | 112.14 | MXN
3RV19021DB0 | DISPARADOR EN DERIVACION AC 20 24V 50/60 HZ PARA GUARDAMOTOR S00-S3 | 2 | SIEMENS | BAJA TENSION CP | ACCESORIO PARA GUARDAMOTOR 3RV | 333.4 | MXN
3RV19021DP0 | DISPARADOR EN DERIVACION AC 210 240V 50/60 HZ PARA GUARDAMOTOR S00-S3 | 6 | SIEMENS | BAJA TENSION CP | ACCESORIO PARA GUARDAMOTOR 3RV | 333.4 | MXN
3RV19131CA00 | CAJA DE PLASTICO AISLANTE IP55 CON GUIA DE CABLE | 6 | SIEMENS | BAJA TENSION CP | ACCESORIO PARA GUARDAMOTOR 3RV | 328.93 | MXN
3RV19132DA00 | CAJA DE PLASTICO CON MEMBRANA ACTUADORA DE CABLES PROTECCION IP65 | 9 | SIEMENS | BAJA TENSION CP | ACCESORIO PARA GUARDAMOTOR 3RV | 192.25 | MXN
3RV19151AB | EMBARRADOS TRIFÁSICOS DISTANCIA ENTRE DIENTES 45 MM PARA 2 INTERRUPTORES CONEXIONES CON FORMA DE HORQUILLA | 142 | SIEMENS | BAJA TENSION CP | ACCESORIO PARA GUARDAMOTOR 3RV | 180.87 | MXN
3RV19151BB | EMBARRADOS TRIFÁSICOS DISTANCIA ENTRE DIENTES 45 MM PARA 3 INTERRUPTORES CONEXIONES CON FORMA DE HORQUILLA | 79 | SIEMENS | BAJA TENSION CP | ACCESORIO PARA GUARDAMOTOR 3RV | 222.98 | MXN
3RV19151CB | EMBARRADOS TRIFÁSICOS DISTANCIA ENTRE DIENTES 45 MM PARA 4 INTERRUPTORES CONEXIONES CON FORMA DE HORQUILLA | 103 | SIEMENS | BAJA TENSION CP | ACCESORIO PARA GUARDAMOTOR 3RV | 243.81 | MXN
3RV19151DB | EMBARRADOS TRIFÁSICOS DISTANCIA ENTRE DIENTES 45 MM PARA 5 INTERRUPTORES CONEXIONES CON FORMA DE HORQUILLA | 33 | SIEMENS | BAJA TENSION CP | ACCESORIO PARA GUARDAMOTOR 3RV | 275.29 | MXN
3RV19152AB | EMBARRADOS TRIFÁSICOS DISTANCIA ENTRE DIENTES 55 MM PARA 2 INTERRUPTORES+ACCESORIOS CONEXIONES CON FORMA DE HORQUILLA | 4 | SIEMENS | BAJA TENSION CP | ACCESORIO PARA GUARDAMOTOR 3RV | 208.79 | MXN
3RV19152BB | EMBARRADOS TRIFÁSICOS DISTANCIA ENTRE DIENTES 55 MM PARA 3 INTERRUPTORES+ACCESORIOS CONEXIONES CON FORMA DE HORQUILLA | 5 | SIEMENS | BAJA TENSION CP | ACCESORIO PARA GUARDAMOTOR 3RV | 250.91 | MXN
3RV19152CB | EMBARRADOS TRIFÁSICOS DISTANCIA ENTRE DIENTES 55 MM PARA 4 INTERRUPTORES+ACCESORIOS CONEXIONES CON FORMA DE HORQUILLA | 3 | SIEMENS | BAJA TENSION CP | ACCESORIO PARA GUARDAMOTOR 3RV | 284.6 | MXN
3RV19152DB | EMBARRADOS TRIFÁSICOS DISTANCIA ENTRE DIENTES 55 MM PARA 5 INTERRUPTORES+ACCESORIOS CONEXIONES CON FORMA DE HORQUILLA | 8 | SIEMENS | BAJA TENSION CP | ACCESORIO PARA GUARDAMOTOR 3RV | 313.86 | MXN
3RV19153AB | EMBARRADOS TRIFÁSICOS DISTANCIA ENTRE DIENTES 63 MM PARA 2 INTERRUPTORES+ACCESORIOS CONEXIONES CON FORMA DE HORQUILLA | 3 | SIEMENS | BAJA TENSION CP | ACCESORIO PARA GUARDAMOTOR 3RV | 220.32 | MXN
3RV19155A | BORNE DE ALIMENTACIÓN TRIFÁSICO PARA EMBARRADO TRIFÁSICO PARA TAMAÑO S0 Y S00 CONEXIÓN DESDE ARRIBA CONEXIONES CON FORMA DE PIN | 55 | SIEMENS | BAJA TENSION CP | ACCESORIO PARA GUARDAMOTOR 3RV | 194.16 | MXN
3RV19156AB | CAPERUZA PARA TERMINALES DE CONEXIÓN PARA CONEXIONES CON FORMA DE HORQUILLA | 71 | SIEMENS | BAJA TENSION CP | ACCESORIO PARA GUARDAMOTOR 3RV | 40.34 | MXN
3RV19177B | PERFIL SOPORTE 45 MM PARA MONTAJE EN EMBARRADOS TRIFÁSICOS 3RV2917-1/4 | 10 | SIEMENS | BAJA TENSION CP | ACCESORIO PARA GUARDAMOTOR 3RV | 50.09 | MXN
3RV19231CA00 | CAJA DE SUPERFICIE DE MATERIAL AISLANTE GRADO DE PROTECCIÓN IP55 CON BORNE N Y BORNE DE PUESTA A TIERRA PE BLOQUEABLE EN POSICIÓN O 54 MM CON PASO DE PASO DE CABLES SIN HOMOLOGACIÓN UL/CSA | 113 | SIEMENS | BAJA TENSION CP | ACCESORIO PARA GUARDAMOTOR 3RV | 332.47 | MXN
3RV19231DA00 | CAJA DE SUPERFICIE DE MATERIAL AISLANTE GRADO DE PROTECCIÓN IP55 CON BORNE N Y BORNE DE PUESTA A TIERRA PE BLOQUEABLE EN POSICIÓN O 72 MM CON PASO DE PASO DE CABLES SIN HOMOLOGACIÓN UL/CSA | 10 | SIEMENS | BAJA TENSION CP | ACCESORIO PARA GUARDAMOTOR 3RV | 421.13 | MXN
3RV19231FA00 | CAJA DE SUPERFICIE DE MATERIAL AISLANTE CON ACCTO. GIRATORIO PARADA DE EMERG. 54 MM, CON MÉTRICO PASO DE CABLES SIN HOMOLOGACIÓN UL/CSA | 6 | SIEMENS | BAJA TENSION CP | ACCESORIO PARA GUARDAMOTOR 3RV | 415.37 | MXN
3RV19232DA00 | CAJA DE MONTAJE DE MATERIAL AISLANTE CON ACCIONAMIENTO GIRATORIO, BLOQUEABLE PASO DE CABLES MÉTRICO SIN HOMOLOGACIÓN UL/CSA | 13 | SIEMENS | BAJA TENSION CP | ACCESORIO PARA GUARDAMOTOR 3RV | 497.38 | MXN
3RV19237C | ACCIONAMIENTO GIRATORIO AMARILLO/ROJO | 95 | SIEMENS | BAJA TENSION CP | ACCESORIO PARA GUARDAMOTOR 3RV | 167.57 | MXN
3RV19275A | CONECTOR DE UNIÓN PARA INTERRUPTOR AUTOMÁTICO TAMAÑO S0 CON CONEXIÓN DE TORNILLO (EMBALAJE MULTIUNIDAD) | 16 | SIEMENS | BAJA TENSION CP | ACCESORIO PARA GUARDAMOTOR 3RV | 88.22 | MXN
3RV19275AA00 | CONECTOR DE UNIÓN PARA INTERRUPTOR AUTOMÁTICO TAMAÑO S0 CON CONEXIÓN DE TORNILLO (EMBALAJE INDIVIDUAL) | 29 | SIEMENS | BAJA TENSION CP | ACCESORIO PARA GUARDAMOTOR 3RV | 78.91 | MXN
3RV19331DA00 | CAJA DE SUPERFICIE DE MATERIAL AISLANTE GRADO DE PROTECCIÓN IP55 CON BORNE N Y BORNE DE PUESTA A TIERRA PE BLOQUEABLE EN POSICIÓN O 82 MM CON PASO DE PASO DE CABLES SIN HOMOLOGACIÓN UL/CSA | 10 | SIEMENS | BAJA TENSION CP | ACCESORIO PARA GUARDAMOTOR 3RV | 1185.38 | MXN
3RV19351C | EMBARRADO TRIFÁSICO PARA 4 INTERRUPTORES AUTOMÁTICOS TAMAÑO S2 MÓDULO: 55 MM | 4 | SIEMENS | BAJA TENSION CP | ACCESORIO PARA GUARDAMOTOR 3RV | 496.05 | MXN
3RV19353C | EMBARRADO TRIFÁSICO PARA 4 INTERRUPTORES AUTOMÁTICOS TAMAÑO S2 MÓDULO: 75 MM | 3 | SIEMENS | BAJA TENSION CP | ACCESORIO PARA GUARDAMOTOR 3RV | 664.51 | MXN
3RV20110AA10 | INTERRUPTOR AUTOMÁTICO TAMAÑO S00 PARA PROTECCIÓN DE MOTORES, CLASE 10 DISPARADOR POR SOBRECARGA CON RETARDO SEGÚN INTENSIDAD 0,11...0,16 A DISPARADOR DE CORTOCIRCUITO 2,1 A BORNE DE TORNILLO PODER DE | 4 | SIEMENS | BAJA TENSION CP | GUARDAMOTOR | 1115.34 | MXN
3RV20110AA15 | INTERRUPTOR AUTOMÁTICO TAMAÑO S00 PARA PROTECCIÓN DE MOTORES, CLASE 10 DISPARADOR POR SOBRECARGA CON RETARDO SEGÚN INTENSIDAD 0,11...0,16 A DISPARADOR DE CORTOCIRCUITO 2,1 A BORNE DE TORNILLO PODER DE | 47 | SIEMENS | BAJA TENSION CP | GUARDAMOTOR | 1476.63 | MXN
3RV20110BA10 | INTERRUPTOR AUTOMÁTICO TAMAÑO S00 PARA PROTECCIÓN DE MOTORES, CLASE 10 DISPARADOR POR SOBRECARGA CON RETARDO SEGÚN INTENSIDAD 0,14...0,2 A DISPARADOR DE CORTOCIRCUITO 2,6 A BORNE DE TORNILLO PODER DE | 9 | SIEMENS | BAJA TENSION CP | GUARDAMOTOR | 1115.34 | MXN
3RV20110BA15 | INTERRUPTOR AUTOMÁTICO TAMAÑO S00 PARA PROTECCIÓN DE MOTORES, CLASE 10 DISPARADOR POR SOBRECARGA CON RETARDO SEGÚN INTENSIDAD 0,14...0,2 A DISPARADOR DE CORTOCIRCUITO 2,6 A BORNE DE TORNILLO PODER DE | 6 | SIEMENS | BAJA TENSION CP | GUARDAMOTOR | 1476.63 | MXN
3RV20110CA15 | INTERRUPTOR AUTOMÁTICO TAMAÑO S00 PARA PROTECCIÓN DE MOTORES, CLASE 10 DISPARADOR POR SOBRECARGA CON RETARDO SEGÚN INTENSIDAD 0,18...0,25 A DISPARADOR DE CORTOCIRCUITO 3,3 A BORNE DE TORNILLO PODER DE | 37 | SIEMENS | BAJA TENSION CP | GUARDAMOTOR | 1476.63 | MXN
3RV20110CA20 | INTERRUPTOR AUTOMÁTICO TAMAÑO S00 PARA PROTECCIÓN DE MOTORES, CLASE 10 DISPARADOR POR SOBRECARGA CON RETARDO SEGÚN INTENSIDAD 0,18...0,25 A DISPARADOR DE CORTOCIRCUITO 3,3 A BORNE DE RESORTE PODER DE | 9 | SIEMENS | BAJA TENSION CP | GUARDAMOTOR | 1190.26 | MXN
3RV20110DA10 | INTERRUPTOR AUTOMÁTICO TAMAÑO S00 PARA PROTECCIÓN DE MOTORES, CLASE 10 DISPARADOR POR SOBRECARGA CON RETARDO SEGÚN INTENSIDAD 0,22...0,32 A DISPARADOR DE CORTOCIRCUITO 4,2 A BORNE DE TORNILLO PODER DE | 27 | SIEMENS | BAJA TENSION CP | GUARDAMOTOR | 1126.42 | MXN
3RV20110DA15 | INTERRUPTOR AUTOMÁTICO TAMAÑO S00 PARA PROTECCIÓN DE MOTORES, CLASE 10 DISPARADOR POR SOBRECARGA CON RETARDO SEGÚN INTENSIDAD 0,22...0,32 A DISPARADOR DE CORTOCIRCUITO 4,2 A BORNE DE TORNILLO PODER DE | 31 | SIEMENS | BAJA TENSION CP | GUARDAMOTOR | 1485.49 | MXN
3RV20110EA10 | INTERRUPTOR AUTOMÁTICO TAMAÑO S00 PARA PROTECCIÓN DE MOTORES, CLASE 10 DISPARADOR POR SOBRECARGA CON RETARDO SEGÚN INTENSIDAD 0,28...0,4 A DISPARADOR DE CORTOCIRCUITO 5,2 A BORNE DE TORNILLO PODER DE | 7 | SIEMENS | BAJA TENSION CP | GUARDAMOTOR | 1126.42 | MXN
3RV20110EA15 | INTERRUPTOR AUTOMÁTICO TAMAÑO S00 PARA PROTECCIÓN DE MOTORES, CLASE 10 DISPARADOR POR SOBRECARGA CON RETARDO SEGÚN INTENSIDAD 0,28...0,4 A DISPARADOR DE CORTOCIRCUITO 5,2 A BORNE DE TORNILLO PODER DE | 44 | SIEMENS | BAJA TENSION CP | GUARDAMOTOR | 1485.49 | MXN
3RV20110EA20 | INTERRUPTOR AUTOMÁTICO TAMAÑO S00 PARA PROTECCIÓN DE MOTORES, CLASE 10 DISPARADOR POR SOBRECARGA CON RETARDO SEGÚN INTENSIDAD 0,28...0,4 A DISPARADOR DE CORTOCIRCUITO 5,2 A BORNE DE RESORTE PODER DE C | 1 | SIEMENS | BAJA TENSION CP | GUARDAMOTOR | 1098.49 | MXN
3RV20110FA10 | INTERRUPTOR AUTOMÁTICO TAMAÑO S00 PARA PROTECCIÓN DE MOTORES, CLASE 10 DISPARADOR POR SOBRECARGA CON RETARDO SEGÚN INTENSIDAD 0,35...0,5 A DISPARADOR DE CORTOCIRCUITO 6,5 A BORNE DE TORNILLO PODER DE | 460 | SIEMENS | BAJA TENSION CP | GUARDAMOTOR | 1136.18 | MXN
3RV20110FA15 | INTERRUPTOR AUTOMÁTICO TAMAÑO S00 PARA PROTECCIÓN DE MOTORES, CLASE 10 DISPARADOR POR SOBRECARGA CON RETARDO SEGÚN INTENSIDAD 0,35...0,5 A DISPARADOR DE CORTOCIRCUITO 6,5 A BORNE DE TORNILLO PODER DE | 25 | SIEMENS | BAJA TENSION CP | GUARDAMOTOR | 1542.24 | MXN
3RV20110FA25 | INTERRUPTOR AUTOMÁTICO TAMAÑO S00 PARA PROTECCIÓN DE MOTORES, CLASE 10 DISPARADOR POR SOBRECARGA CON RETARDO SEGÚN INTENSIDAD 0,35...0,5 A DISPARADOR DE CORTOCIRCUITO 6,5 A BORNE DE RESORTE PODER DE C | 5 | SIEMENS | BAJA TENSION CP | GUARDAMOTOR | 1528.94 | MXN
3RV20110GA10 | INTERRUPTOR AUTOMÁTICO TAMAÑO S00 PARA PROTECCIÓN DE MOTORES, CLASE 10 DISPARADOR POR SOBRECARGA CON RETARDO SEGÚN INTENSIDAD 0,45...0,63 A DISPARADOR DE CORTOCIRCUITO 8,2 A BORNE DE TORNILLO PODER DE | 16 | SIEMENS | BAJA TENSION CP | GUARDAMOTOR | 1207.99 | MXN
3RV20110GA15 | INTERRUPTOR AUTOMÁTICO TAMAÑO S00 PARA PROTECCIÓN DE MOTORES, CLASE 10 DISPARADOR POR SOBRECARGA CON RETARDO SEGÚN INTENSIDAD 0,45...0,63 A DISPARADOR DE CORTOCIRCUITO 8,2 A BORNE DE TORNILLO PODER DE | 23 | SIEMENS | BAJA TENSION CP | GUARDAMOTOR | 1542.24 | MXN
3RV20110HA10 | INTERRUPTOR AUTOMÁTICO TAMAÑO S00 PARA PROTECCIÓN DE MOTORES, CLASE 10 DISPARADOR POR SOBRECARGA CON RETARDO SEGÚN INTENSIDAD 0,55...0,8 A DISPARADOR DE CORTOCIRCUITO 10 A BORNE DE TORNILLO PODER DE C | 59 | SIEMENS | BAJA TENSION CP | GUARDAMOTOR | 1207.99 | MXN
3RV20110HA15 | INTERRUPTOR AUTOMÁTICO TAMAÑO S00 PARA PROTECCIÓN DE MOTORES, CLASE 10 DISPARADOR POR SOBRECARGA CON RETARDO SEGÚN INTENSIDAD 0,55...0,8 A DISPARADOR DE CORTOCIRCUITO 10 A BORNE DE TORNILLO PODER DE C | 14 | SIEMENS | BAJA TENSION CP | GUARDAMOTOR | 1594.55 | MXN
3RV20110HA20 | INTERRUPTOR AUTOMÁTICO TAMAÑO S00 PARA PROTECCIÓN DE MOTORES, CLASE 10 DISPARADOR POR SOBRECARGA CON RETARDO SEGÚN INTENSIDAD 0,55...0,8 A DISPARADOR DE CORTOCIRCUITO 10 A BORNE DE RESORTE PODER DE CO | 5 | SIEMENS | BAJA TENSION CP | GUARDAMOTOR | 1110.46 | MXN
3RV20110JA10 | INTERRUPTOR AUTOMÁTICO TAMAÑO S00 PARA PROTECCIÓN DE MOTORES, CLASE 10 DISPARADOR POR SOBRECARGA CON RETARDO SEGÚN INTENSIDAD 0,7...1 A DISPARADOR DE CORTOCIRCUITO 13 A BORNE DE TORNILLO PODER DE CORT | 60 | SIEMENS | BAJA TENSION CP | GUARDAMOTOR | 1207.99 | MXN
3RV20110JA15 | INTERRUPTOR AUTOMÁTICO TAMAÑO S00 PARA PROTECCIÓN DE MOTORES, CLASE 10 DISPARADOR POR SOBRECARGA CON RETARDO SEGÚN INTENSIDAD 0,7...1 A DISPARADOR DE CORTOCIRCUITO 13 A BORNE DE TORNILLO PODER DE CORT | 57 | SIEMENS | BAJA TENSION CP | GUARDAMOTOR | 1594.55 | MXN
3RV20110JA20 | INTERRUPTOR AUTOMÁTICO TAMAÑO S00 PARA PROTECCIÓN DE MOTORES, CLASE 10 DISPARADOR POR SOBRECARGA CON RETARDO SEGÚN INTENSIDAD 0,7...1 A DISPARADOR DE CORTOCIRCUITO 13 A BORNE DE RESORTE PODER DE CORTE | 9 | SIEMENS | BAJA TENSION CP | GUARDAMOTOR | 1110.46 | MXN
3RV20110JA25 | INTERRUPTOR AUTOMÁTICO TAMAÑO S00 PARA PROTECCIÓN DE MOTORES, CLASE 10 DISPARADOR POR SOBRECARGA CON RETARDO SEGÚN INTENSIDAD 0,7...1 A DISPARADOR DE CORTOCIRCUITO 13 A BORNE DE RESORTE PODER DE CORTE | 15 | SIEMENS | BAJA TENSION CP | GUARDAMOTOR | 1521.85 | MXN
3RV20110KA10 | INTERRUPTOR AUTOMÁTICO TAMAÑO S00 PARA PROTECCIÓN DE MOTORES, CLASE 10 DISPARADOR POR SOBRECARGA CON RETARDO SEGÚN INTENSIDAD 0,9...1,25 A DISPARADOR DE CORTOCIRCUITO 16 A BORNE DE TORNILLO PODER DE C | 18 | SIEMENS | BAJA TENSION CP | GUARDAMOTOR | 1281.58 | MXN
3RV20110KA15 | INTERRUPTOR AUTOMÁTICO TAMAÑO S00 PARA PROTECCIÓN DE MOTORES, CLASE 10 DISPARADOR POR SOBRECARGA CON RETARDO SEGÚN INTENSIDAD 0,9...1,25 A DISPARADOR DE CORTOCIRCUITO 16 A BORNE DE TORNILLO PODER DE C | 26 | SIEMENS | BAJA TENSION CP | GUARDAMOTOR | 1595.88 | MXN
3RV20110KA20 | INTERRUPTOR AUTOMÁTICO TAMAÑO S00 PARA PROTECCIÓN DE MOTORES, CLASE 10 DISPARADOR POR SOBRECARGA CON RETARDO SEGÚN INTENSIDAD 0,9...1,25 A DISPARADOR DE CORTOCIRCUITO 16 A BORNE DE RESORTE PODER DE CO | 6 | SIEMENS | BAJA TENSION CP | GUARDAMOTOR | 1120.66 | MXN
3RV20111AA10 | INTERRUPTOR AUTOMÁTICO TAMAÑO S00 PARA PROTECCIÓN DE MOTORES, CLASE 10 DISPARADOR POR SOBRECARGA CON RETARDO SEGÚN INTENSIDAD 1,1...1,6 A DISPARADOR DE CORTOCIRCUITO 21 A BORNE DE TORNILLO PODER DE CO | 60 | SIEMENS | BAJA TENSION CP | GUARDAMOTOR | 1281.58 | MXN
3RV20111AA15 | INTERRUPTOR AUTOMÁTICO TAMAÑO S00 PARA PROTECCIÓN DE MOTORES, CLASE 10 DISPARADOR POR SOBRECARGA CON RETARDO SEGÚN INTENSIDAD 1,1...1,6 A DISPARADOR DE CORTOCIRCUITO 21 A BORNE DE TORNILLO PODER DE CO | 160 | SIEMENS | BAJA TENSION CP | GUARDAMOTOR | 1697.39 | MXN
3RV20111AA20 | INTERRUPTOR AUTOMÁTICO TAMAÑO S00 PARA PROTECCIÓN DE MOTORES, CLASE 10 DISPARADOR POR SOBRECARGA CON RETARDO SEGÚN INTENSIDAD 1,1...1,6 A DISPARADOR DE CORTOCIRCUITO 21 A BORNE DE RESORTE PODER DE COR | 2 | SIEMENS | BAJA TENSION CP | GUARDAMOTOR | 1328.57 | MXN
3RV20111AA25 | INTERRUPTOR AUTOMÁTICO TAMAÑO S00 PARA PROTECCIÓN DE MOTORES, CLASE 10 DISPARADOR POR SOBRECARGA CON RETARDO SEGÚN INTENSIDAD 1,1...1,6 A DISPARADOR DE CORTOCIRCUITO 21 A BORNE DE RESORTE PODER DE COR | 78 | SIEMENS | BAJA TENSION CP | GUARDAMOTOR | 1597.65 | MXN
3RV20111BA10 | INTERRUPTOR AUTOMÁTICO TAMAÑO S00 PARA PROTECCIÓN DE MOTORES, CLASE 10 DISPARADOR POR SOBRECARGA CON RETARDO SEGÚN INTENSIDAD 1,4...2 A DISPARADOR DE CORTOCIRCUITO 26 A BORNE DE TORNILLO PODER DE CORT | 89 | SIEMENS | BAJA TENSION CP | GUARDAMOTOR | 1340.54 | MXN
3RV20111BA15 | INTERRUPTOR AUTOMÁTICO TAMAÑO S00 PARA PROTECCIÓN DE MOTORES, CLASE 10 DISPARADOR POR SOBRECARGA CON RETARDO SEGÚN INTENSIDAD 1,4...2 A DISPARADOR DE CORTOCIRCUITO 26 A BORNE DE TORNILLO PODER DE CORT | 117 | SIEMENS | BAJA TENSION CP | GUARDAMOTOR | 1697.39 | MXN
3RV20111CA10 | INTERRUPTOR AUTOMÁTICO TAMAÑO S00 PARA PROTECCIÓN DE MOTORES, CLASE 10 DISPARADOR POR SOBRECARGA CON RETARDO SEGÚN INTENSIDAD 1,8...2,5 A DISPARADOR DE CORTOCIRCUITO 33 A BORNE DE TORNILLO PODER DE CO | 214 | SIEMENS | BAJA TENSION CP | GUARDAMOTOR | 1340.54 | MXN
3RV20111CA15 | INTERRUPTOR AUTOMÁTICO TAMAÑO S00 PARA PROTECCIÓN DE MOTORES, CLASE 10 DISPARADOR POR SOBRECARGA CON RETARDO SEGÚN INTENSIDAD 1,8...2,5 A DISPARADOR DE CORTOCIRCUITO 33 A BORNE DE TORNILLO PODER DE CO | 421 | SIEMENS | BAJA TENSION CP | GUARDAMOTOR | 1697.39 | MXN
3RV20111CA25 | INTERRUPTOR AUTOMÁTICO TAMAÑO S00 PARA PROTECCIÓN DE MOTORES, CLASE 10 DISPARADOR POR SOBRECARGA CON RETARDO SEGÚN INTENSIDAD 1,8...2,5 A DISPARADOR DE CORTOCIRCUITO 33 A BORNE DE RESORTE PODER DE COR | 49 | SIEMENS | BAJA TENSION CP | GUARDAMOTOR | 1657.49 | MXN
3RV20111DA10 | INTERRUPTOR AUTOMÁTICO TAMAÑO S00 PARA PROTECCIÓN DE MOTORES, CLASE 10 DISPARADOR POR SOBRECARGA CON RETARDO SEGÚN INTENSIDAD 2,2...3,2 A DISPARADOR DE CORTOCIRCUITO 42 A BORNE DE TORNILLO PODER DE CO | 104 | SIEMENS | BAJA TENSION CP | GUARDAMOTOR | 1380.43 | MXN
3RV20111DA15 | INTERRUPTOR AUTOMÁTICO TAMAÑO S00 PARA PROTECCIÓN DE MOTORES, CLASE 10 DISPARADOR POR SOBRECARGA CON RETARDO SEGÚN INTENSIDAD 2,2...3,2 A DISPARADOR DE CORTOCIRCUITO 42 A BORNE DE TORNILLO PODER DE CO | 125 | SIEMENS | BAJA TENSION CP | GUARDAMOTOR | 1697.39 | MXN
3RV20111DA20 | INTERRUPTOR AUTOMÁTICO TAMAÑO S00 PARA PROTECCIÓN DE MOTORES, CLASE 10 DISPARADOR POR SOBRECARGA CON RETARDO SEGÚN INTENSIDAD 2,2...3,2 A DISPARADOR DE CORTOCIRCUITO 42 A BORNE DE RESORTE PODER DE COR | 6 | SIEMENS | BAJA TENSION CP | GUARDAMOTOR | 1360.48 | MXN
3RV20111EA10 | INTERRUPTOR AUTOMÁTICO TAMAÑO S00 PARA PROTECCIÓN DE MOTORES, CLASE 10 DISPARADOR POR SOBRECARGA CON RETARDO SEGÚN INTENSIDAD 2,8...4 A DISPARADOR DE CORTOCIRCUITO 52 A BORNE DE TORNILLO PODER DE CORT | 101 | SIEMENS | BAJA TENSION CP | GUARDAMOTOR | 1380.43 | MXN
3RV20111EA15 | INTERRUPTOR AUTOMÁTICO TAMAÑO S00 PARA PROTECCIÓN DE MOTORES, CLASE 10 DISPARADOR POR SOBRECARGA CON RETARDO SEGÚN INTENSIDAD 2,8...4 A DISPARADOR DE CORTOCIRCUITO 52 A BORNE DE TORNILLO PODER DE CORT | 865 | SIEMENS | BAJA TENSION CP | GUARDAMOTOR | 1697.39 | MXN
3RV20111EA20 | INTERRUPTOR AUTOMÁTICO TAMAÑO S00 PARA PROTECCIÓN DE MOTORES, CLASE 10 DISPARADOR POR SOBRECARGA CON RETARDO SEGÚN INTENSIDAD 2,8...4 A DISPARADOR DE CORTOCIRCUITO 52 A BORNE DE RESORTE PODER DE CORTE | 7 | SIEMENS | BAJA TENSION CP | GUARDAMOTOR | 1360.48 | MXN
3RV20111EA25 | INTERRUPTOR AUTOMÁTICO TAMAÑO S00 PARA PROTECCIÓN DE MOTORES, CLASE 10 DISPARADOR POR SOBRECARGA CON RETARDO SEGÚN INTENSIDAD 2,8...4 A DISPARADOR DE CORTOCIRCUITO 52 A BORNE DE RESORTE PODER DE CORTE | 16 | SIEMENS | BAJA TENSION CP | GUARDAMOTOR | 1657.49 | MXN
3RV20111FA10 | INTERRUPTOR AUTOMÁTICO TAMAÑO S00 PARA PROTECCIÓN DE MOTORES, CLASE 10 DISPARADOR POR SOBRECARGA CON RETARDO SEGÚN INTENSIDAD 3,5...5 A DISPARADOR DE CORTOCIRCUITO 65 A BORNE DE TORNILLO PODER DE CORT | 82 | SIEMENS | BAJA TENSION CP | GUARDAMOTOR | 1380.43 | MXN
3RV20111FA15 | INTERRUPTOR AUTOMÁTICO TAMAÑO S00 PARA PROTECCIÓN DE MOTORES, CLASE 10 DISPARADOR POR SOBRECARGA CON RETARDO SEGÚN INTENSIDAD 3,5...5 A DISPARADOR DE CORTOCIRCUITO 65 A BORNE DE TORNILLO PODER DE CORT | 166 | SIEMENS | BAJA TENSION CP | GUARDAMOTOR | 1697.39 | MXN
3RV20111FA20 | INTERRUPTOR AUTOMÁTICO TAMAÑO S00 PARA PROTECCIÓN DE MOTORES, CLASE 10 DISPARADOR POR SOBRECARGA CON RETARDO SEGÚN INTENSIDAD 3,5...5 A DISPARADOR DE CORTOCIRCUITO 65 A BORNE DE RESORTE PODER DE CORTE | 12 | SIEMENS | BAJA TENSION CP | GUARDAMOTOR | 1360.48 | MXN
3RV20111FA25 | INTERRUPTOR AUTOMÁTICO TAMAÑO S00 PARA PROTECCIÓN DE MOTORES, CLASE 10 DISPARADOR POR SOBRECARGA CON RETARDO SEGÚN INTENSIDAD 3,5...5 A DISPARADOR DE CORTOCIRCUITO 65 A BORNE DE RESORTE PODER DE CORTE | 4 | SIEMENS | BAJA TENSION CP | GUARDAMOTOR | 1657.49 | MXN
3RV20111GA10 | INTERRUPTOR AUTOMÁTICO TAMAÑO S00 PARA PROTECCIÓN DE MOTORES, CLASE 10 DISPARADOR POR SOBRECARGA CON RETARDO SEGÚN INTENSIDAD 4,5...6,3 A DISPARADOR DE CORTOCIRCUITO 82 A BORNE DE TORNILLO PODER DE CO | 261 | SIEMENS | BAJA TENSION CP | GUARDAMOTOR | 1380.43 | MXN
3RV20111GA15 | INTERRUPTOR AUTOMÁTICO TAMAÑO S00 PARA PROTECCIÓN DE MOTORES, CLASE 10 DISPARADOR POR SOBRECARGA CON RETARDO SEGÚN INTENSIDAD 4,5...6,3 A DISPARADOR DE CORTOCIRCUITO 82 A BORNE DE TORNILLO PODER DE CO | 499 | SIEMENS | BAJA TENSION CP | GUARDAMOTOR | 1697.39 | MXN
3RV20111GA25 | INTERRUPTOR AUTOMÁTICO TAMAÑO S00 PARA PROTECCIÓN DE MOTORES, CLASE 10 DISPARADOR POR SOBRECARGA CON RETARDO SEGÚN INTENSIDAD 4,5...6,3 A DISPARADOR DE CORTOCIRCUITO 82 A BORNE DE RESORTE PODER DE COR | 57 | SIEMENS | BAJA TENSION CP | GUARDAMOTOR | 1657.49 | MXN
3RV20111HA10 | INTERRUPTOR AUTOMÁTICO TAMAÑO S00 PARA PROTECCIÓN DE MOTORES, CLASE 10 DISPARADOR POR SOBRECARGA CON RETARDO SEGÚN INTENSIDAD 5,5...8 A DISPARADOR DE CORTOCIRCUITO 104 A CONEXIÓN POR TORNILLO PODER DE | 74 | SIEMENS | BAJA TENSION CP | GUARDAMOTOR | 1380.43 | MXN
3RV20111HA15 | INTERRUPTOR AUTOMÁTICO TAMAÑO S00 PARA PROTECCIÓN DE MOTORES, CLASE 10 DISPARADOR POR SOBRECARGA CON RETARDO SEGÚN INTENSIDAD 5,5...8 A DISPARADOR DE CORTOCIRCUITO 104 A BORNE DE TORNILLO PODER DE COR | 162 | SIEMENS | BAJA TENSION CP | GUARDAMOTOR | 1697.39 | MXN
3RV20111HA20 | INTERRUPTOR AUTOMÁTICO TAMAÑO S00 PARA PROTECCIÓN DE MOTORES, CLASE 10 DISPARADOR POR SOBRECARGA CON RETARDO SEGÚN INTENSIDAD 5,5...8 A DISPARADOR DE CORTOCIRCUITO 104 A BORNE DE RESORTE PODER DE CORT | 1 | SIEMENS | BAJA TENSION CP | GUARDAMOTOR | 1527.16 | MXN
3RV20111HA25 | INTERRUPTOR AUTOMÁTICO TAMAÑO S00 PARA PROTECCIÓN DE MOTORES, CLASE 10 DISPARADOR POR SOBRECARGA CON RETARDO SEGÚN INTENSIDAD 5,5...8 A DISPARADOR DE CORTOCIRCUITO 104 A BORNE DE RESORTE PODER DE CORT | 2 | SIEMENS | BAJA TENSION CP | GUARDAMOTOR | 1657.49 | MXN
3RV20111JA10 | INTERRUPTOR AUTOMÁTICO TAMAÑO S00 PARA PROTECCIÓN DE MOTORES, CLASE 10 DISPARADOR POR SOBRECARGA CON RETARDO SEGÚN INTENSIDAD 7...10 A DISPARADOR DE CORTOCIRCUITO 130 A BORNE DE TORNILLO PODER DE CORT | 151 | SIEMENS | BAJA TENSION CP | GUARDAMOTOR | 1544.01 | MXN
3RV20111JA15 | INTERRUPTOR AUTOMÁTICO TAMAÑO S00 PARA PROTECCIÓN DE MOTORES, CLASE 10 DISPARADOR POR SOBRECARGA CON RETARDO SEGÚN INTENSIDAD 7...10 A DISPARADOR DE CORTOCIRCUITO 130 A BORNE DE TORNILLO PODER DE CORT | 546 | SIEMENS | BAJA TENSION CP | GUARDAMOTOR | 1884.46 | MXN
3RV20111JA20 | INTERRUPTOR AUTOMÁTICO TAMAÑO S00 PARA PROTECCIÓN DE MOTORES, CLASE 10 DISPARADOR POR SOBRECARGA CON RETARDO SEGÚN INTENSIDAD 7...10 A DISPARADOR DE CORTOCIRCUITO 130 A BORNE DE RESORTE PODER DE CORTE | 5 | SIEMENS | BAJA TENSION CP | GUARDAMOTOR | 1475.74 | MXN
3RV20111JA25 | INTERRUPTOR AUTOMÁTICO TAMAÑO S00 PARA PROTECCIÓN DE MOTORES, CLASE 10 DISPARADOR POR SOBRECARGA CON RETARDO SEGÚN INTENSIDAD 7...10 A DISPARADOR DE CORTOCIRCUITO 130 A BORNE DE RESORTE PODER DE CORTE | 2 | SIEMENS | BAJA TENSION CP | GUARDAMOTOR | 1815.75 | MXN
3RV20111KA10 | INTERRUPTOR AUTOMÁTICO TAMAÑO S00 PARA PROTECCIÓN DE MOTORES, CLASE 10 DISPARADOR POR SOBRECARGA CON RETARDO SEGÚN INTENSIDAD 9...12,5 A DISPARADOR DE CORTOCIRCUITO 163 A BORNE DE TORNILLO PODER DE CO | 163 | SIEMENS | BAJA TENSION CP | GUARDAMOTOR | 1498.35 | MXN
3RV20111KA15 | INTERRUPTOR AUTOMÁTICO TAMAÑO S00 PARA PROTECCIÓN DE MOTORES, CLASE 10 DISPARADOR POR SOBRECARGA CON RETARDO SEGÚN INTENSIDAD 9...12,5 A DISPARADOR DE CORTOCIRCUITO 163 A BORNE DE TORNILLO PODER DE CO | 137 | SIEMENS | BAJA TENSION CP | GUARDAMOTOR | 1884.46 | MXN
3RV20111KA20 | INTERRUPTOR AUTOMÁTICO TAMAÑO S00 PARA PROTECCIÓN DE MOTORES, CLASE 10 DISPARADOR POR SOBRECARGA CON RETARDO SEGÚN INTENSIDAD 9...12,5A DISPARADOR DE CORTOCIRCUITO 163 A BORNE DE RESORTE PODER DE CORT | 12 | SIEMENS | BAJA TENSION CP | GUARDAMOTOR | 1481.06 | MXN
3RV20114AA10 | INTERRUPTOR AUTOMÁTICO TAMAÑO S00 PARA PROTECCIÓN DE MOTORES, CLASE 10 DISPARADOR POR SOBRECARGA CON RETARDO SEGÚN INTENSIDAD 10...16 A DISPARADOR DE CORTOCIRCUITO 208 A BORNE DE TORNILLO PODER DE COR | 66 | SIEMENS | BAJA TENSION CP | GUARDAMOTOR | 1498.35 | MXN
3RV20114AA15 | INTERRUPTOR AUTOMÁTICO TAMAÑO S00 PARA PROTECCIÓN DE MOTORES, CLASE 10 DISPARADOR POR SOBRECARGA CON RETARDO SEGÚN INTENSIDAD 10...16 A DISPARADOR DE CORTOCIRCUITO 208 A BORNE DE TORNILLO PODER DE COR | 607 | SIEMENS | BAJA TENSION CP | GUARDAMOTOR | 1884.91 | MXN
3RV20114AA20 | INTERRUPTOR AUTOMÁTICO TAMAÑO S00 PARA PROTECCIÓN DE MOTORES, CLASE 10 DISPARADOR POR SOBRECARGA CON RETARDO SEGÚN INTENSIDAD 10...16 A DISPARADOR DE CORTOCIRCUITO 208 A BORNE DE RESORTE PODER DE CORT | 11 | SIEMENS | BAJA TENSION CP | GUARDAMOTOR | 1657.49 | MXN
3RV20114AA25 | INTERRUPTOR AUTOMÁTICO TAMAÑO S00 PARA PROTECCIÓN DE MOTORES, CLASE 10 DISPARADOR POR SOBRECARGA CON RETARDO SEGÚN INTENSIDAD 10...16 A DISPARADOR DE CORTOCIRCUITO 208 A BORNE DE RESORTE PODER DE CORT | 3 | SIEMENS | BAJA TENSION CP | GUARDAMOTOR | 1878.26 | MXN
3RV20210FA10 | INTERRUPTOR AUTOMÁTICO TAMAÑO S0 PARA PROTECCIÓN DE MOTORES, CLASE 10 DISPARADOR POR SOBRECARGA CON RETARDO SEGÚN INTENSIDAD 0,35...0,5 A DISPARADOR DE CORTOCIRCUITO 6,5 A BORNE DE TORNILLO PODER DE C | 1 | SIEMENS | BAJA TENSION CP | GUARDAMOTOR | 1239.02 | MXN
3RV20210HA10 | INTERRUPTOR AUTOMÁTICO TAMAÑO S0 PARA PROTECCIÓN DE MOTORES, CLASE 10 DISPARADOR POR SOBRECARGA CON RETARDO SEGÚN INTENSIDAD 0,55...0,8 A DISPARADOR DE CORTOCIRCUITO 10 A BORNE DE TORNILLO PODER DE CO | 3 | SIEMENS | BAJA TENSION CP | GUARDAMOTOR | 1318.81 | MXN
3RV20210HA20 | INTERRUPTOR AUTOMÁTICO TAMAÑO S0 PARA PROTECCIÓN DE MOTORES, CLASE 10 DISPARADOR POR SOBRECARGA CON RETARDO SEGÚN INTENSIDAD 0,55...0,8 A DISPARADOR DE CORTOCIRCUITO 10 A BORNE DE RESORTE PODER DE COR | 10 | SIEMENS | BAJA TENSION CP | GUARDAMOTOR | 1318.81 | MXN
3RV20210JA10 | INTERRUPTOR AUTOMÁTICO TAMAÑO S0 PARA PROTECCIÓN DE MOTORES, CLASE 10 DISPARADOR POR SOBRECARGA CON RETARDO SEGÚN INTENSIDAD 0,7...1 A DISPARADOR DE CORTOCIRCUITO 13 A BORNE DE TORNILLO PODER DE CORTE | 29 | SIEMENS | BAJA TENSION CP | GUARDAMOTOR | 1318.81 | MXN
3RV20210JA15 | INTERRUPTOR AUTOMÁTICO TAMAÑO S0 PARA PROTECCIÓN DE MOTORES, CLASE 10 DISPARADOR POR SOBRECARGA CON RETARDO SEGÚN INTENSIDAD 0,7...1 A DISPARADOR DE CORTOCIRCUITO 13 A BORNE DE TORNILLO PODER DE CORTE | 21 | SIEMENS | BAJA TENSION CP | GUARDAMOTOR | 1633.11 | MXN
3RV20210JA20 | INTERRUPTOR AUTOMÁTICO TAMAÑO S0 PARA PROTECCIÓN DE MOTORES, CLASE 10 DISPARADOR POR SOBRECARGA CON RETARDO SEGÚN INTENSIDAD 0,7...1 A DISPARADOR DE CORTOCIRCUITO 13 A BORNE DE RESORTE PODER DE CORTE | 60 | SIEMENS | BAJA TENSION CP | GUARDAMOTOR | 1318.81 | MXN
3RV20210KA10 | INTERRUPTOR AUTOMÁTICO TAMAÑO S0 PARA PROTECCIÓN DE MOTORES, CLASE 10 DISPARADOR POR SOBRECARGA CON RETARDO SEGÚN INTENSIDAD 0,9...1,25 A DISPARADOR DE CORTOCIRCUITO 16 A BORNE DE TORNILLO PODER DE CO | 3 | SIEMENS | BAJA TENSION CP | GUARDAMOTOR | 1398.61 | MXN
3RV20211AA10 | INTERRUPTOR AUTOMÁTICO TAMAÑO S0 PARA PROTECCIÓN DE MOTORES, CLASE 10 DISPARADOR POR SOBRECARGA CON RETARDO SEGÚN INTENSIDAD 1,1...1,6 A DISPARADOR DE CORTOCIRCUITO 21 A BORNE DE TORNILLO PODER DE COR | 22 | SIEMENS | BAJA TENSION CP | GUARDAMOTOR | 1398.61 | MXN
3RV20211AA15 | INTERRUPTOR AUTOMÁTICO TAMAÑO S0 PARA PROTECCIÓN DE MOTORES, CLASE 10 DISPARADOR POR SOBRECARGA CON RETARDO SEGÚN INTENSIDAD 1,1...1,6 A DISPARADOR DE CORTOCIRCUITO 21 A BORNE DE TORNILLO PODER DE COR | 10 | SIEMENS | BAJA TENSION CP | GUARDAMOTOR | 1721.77 | MXN
3RV20211AA20 | INTERRUPTOR AUTOMÁTICO TAMAÑO S0 PARA PROTECCIÓN DE MOTORES, CLASE 10 DISPARADOR POR SOBRECARGA CON RETARDO SEGÚN INTENSIDAD 1,1...1,6 A DISPARADOR DE CORTOCIRCUITO 21 A BORNE DE RESORTE PODER DE CORT | 1 | SIEMENS | BAJA TENSION CP | GUARDAMOTOR | 1398.61 | MXN
3RV20211BA10 | INTERRUPTOR AUTOMÁTICO TAMAÑO S0 PARA PROTECCIÓN DE MOTORES, CLASE 10 DISPARADOR POR SOBRECARGA CON RETARDO SEGÚN INTENSIDAD 1,4...2 A DISPARADOR DE CORTOCIRCUITO 26 A BORNE DE TORNILLO PODER DE CORTE | 32 | SIEMENS | BAJA TENSION CP | GUARDAMOTOR | 1465.1 | MXN
3RV20211BA15 | INTERRUPTOR AUTOMÁTICO TAMAÑO S0 PARA PROTECCIÓN DE MOTORES, CLASE 10 DISPARADOR POR SOBRECARGA CON RETARDO SEGÚN INTENSIDAD 1,4...2 A DISPARADOR DE CORTOCIRCUITO 26 A BORNE DE TORNILLO PODER DE CORTE | 1 | SIEMENS | BAJA TENSION CP | GUARDAMOTOR | 1794.92 | MXN
3RV20211BA20 | INTERRUPTOR AUTOMÁTICO TAMAÑO S0 PARA PROTECCIÓN DE MOTORES, CLASE 10 DISPARADOR POR SOBRECARGA CON RETARDO SEGÚN INTENSIDAD 1,4...2 A DISPARADOR DE CORTOCIRCUITO 26 A BORNE DE RESORTE PODER DE CORTE | 3 | SIEMENS | BAJA TENSION CP | GUARDAMOTOR | 1465.1 | MXN
3RV20211CA10 | INTERRUPTOR AUTOMÁTICO TAMAÑO S0 PARA PROTECCIÓN DE MOTORES, CLASE 10 DISPARADOR POR SOBRECARGA CON RETARDO SEGÚN INTENSIDAD 1,8...2,5 A DISPARADOR DE CORTOCIRCUITO 33 A BORNE DE TORNILLO PODER DE COR | 88 | SIEMENS | BAJA TENSION CP | GUARDAMOTOR | 1465.1 | MXN
3RV20211CA15 | INTERRUPTOR AUTOMÁTICO TAMAÑO S0 PARA PROTECCIÓN DE MOTORES, CLASE 10 DISPARADOR POR SOBRECARGA CON RETARDO SEGÚN INTENSIDAD 1,8...2,5 A DISPARADOR DE CORTOCIRCUITO 33 A BORNE DE TORNILLO PODER DE COR | 2 | SIEMENS | BAJA TENSION CP | GUARDAMOTOR | 1794.92 | MXN
3RV20211DA10 | INTERRUPTOR AUTOMÁTICO TAMAÑO S0 PARA PROTECCIÓN DE MOTORES, CLASE 10 DISPARADOR POR SOBRECARGA CON RETARDO SEGÚN INTENSIDAD 2,2...3,2 A DISPARADOR DE CORTOCIRCUITO 42 A BORNE DE TORNILLO PODER DE COR | 88 | SIEMENS | BAJA TENSION CP | GUARDAMOTOR | 1465.1 | MXN
3RV20211DA15 | INTERRUPTOR AUTOMÁTICO TAMAÑO S0 PARA PROTECCIÓN DE MOTORES, CLASE 10 DISPARADOR POR SOBRECARGA CON RETARDO SEGÚN INTENSIDAD 2,2...3,2 A DISPARADOR DE CORTOCIRCUITO 42 A BORNE DE TORNILLO PODER DE COR | 7 | SIEMENS | BAJA TENSION CP | GUARDAMOTOR | 1794.92 | MXN
3RV20211DA20 | INTERRUPTOR AUTOMÁTICO TAMAÑO S0 PARA PROTECCIÓN DE MOTORES, CLASE 10 DISPARADOR POR SOBRECARGA CON RETARDO SEGÚN INTENSIDAD 2,2...3,2 A DISPARADOR DE CORTOCIRCUITO 42 A BORNE DE RESORTE PODER DE CORT | 6 | SIEMENS | BAJA TENSION CP | GUARDAMOTOR | 1465.1 | MXN
3RV20211EA10 | INTERRUPTOR AUTOMÁTICO TAMAÑO S0 PARA PROTECCIÓN DE MOTORES, CLASE 10 DISPARADOR POR SOBRECARGA CON RETARDO SEGÚN INTENSIDAD 2,8...4 A DISPARADOR DE CORTOCIRCUITO 52 A BORNE DE TORNILLO PODER DE CORTE | 16 | SIEMENS | BAJA TENSION CP | GUARDAMOTOR | 1465.1 | MXN
3RV20211EA15 | INTERRUPTOR AUTOMÁTICO TAMAÑO S0 PARA PROTECCIÓN DE MOTORES, CLASE 10 DISPARADOR POR SOBRECARGA CON RETARDO SEGÚN INTENSIDAD 2,8...4 A DISPARADOR DE CORTOCIRCUITO 52 A BORNE DE TORNILLO PODER DE CORTE | 39 | SIEMENS | BAJA TENSION CP | GUARDAMOTOR | 1794.92 | MXN
3RV20211EA20 | INTERRUPTOR AUTOMÁTICO TAMAÑO S0 PARA PROTECCIÓN DE MOTORES, CLASE 10 DISPARADOR POR SOBRECARGA CON RETARDO SEGÚN INTENSIDAD 2,8...4 A DISPARADOR DE CORTOCIRCUITO 52 A BORNE DE RESORTE PODER DE CORTE | 3 | SIEMENS | BAJA TENSION CP | GUARDAMOTOR | 1465.1 | MXN
3RV20211FA10 | INTERRUPTOR AUTOMÁTICO TAMAÑO S0 PARA PROTECCIÓN DE MOTORES, CLASE 10 DISPARADOR POR SOBRECARGA CON RETARDO SEGÚN INTENSIDAD 3,5...5 A DISPARADOR DE CORTOCIRCUITO 65 A BORNE DE TORNILLO PODER DE CORTE | 9 | SIEMENS | BAJA TENSION CP | GUARDAMOTOR | 1465.1 | MXN
3RV20211FA15 | INTERRUPTOR AUTOMÁTICO TAMAÑO S0 PARA PROTECCIÓN DE MOTORES, CLASE 10 DISPARADOR POR SOBRECARGA CON RETARDO SEGÚN INTENSIDAD 3,5...5 A DISPARADOR DE CORTOCIRCUITO 65 A BORNE DE TORNILLO PODER DE CORTE | 8 | SIEMENS | BAJA TENSION CP | GUARDAMOTOR | 1794.92 | MXN
3RV20211FA20 | INTERRUPTOR AUTOMÁTICO TAMAÑO S0 PARA PROTECCIÓN DE MOTORES, CLASE 10 DISPARADOR POR SOBRECARGA CON RETARDO SEGÚN INTENSIDAD 3,5...5 A DISPARADOR DE CORTOCIRCUITO 65 A BORNE DE RESORTE PODER DE CORTE | 1 | SIEMENS | BAJA TENSION CP | GUARDAMOTOR | 1465.1 | MXN
3RV20211GA10 | INTERRUPTOR AUTOMÁTICO TAMAÑO S0 PARA PROTECCIÓN DE MOTORES, CLASE 10 DISPARADOR POR SOBRECARGA CON RETARDO SEGÚN INTENSIDAD 4,5...6,3 A DISPARADOR DE CORTOCIRCUITO 82 A BORNE DE TORNILLO PODER DE COR | 15 | SIEMENS | BAJA TENSION CP | GUARDAMOTOR | 1465.1 | MXN
3RV20211GA15 | INTERRUPTOR AUTOMÁTICO TAMAÑO S0 PARA PROTECCIÓN DE MOTORES, CLASE 10 DISPARADOR POR SOBRECARGA CON RETARDO SEGÚN INTENSIDAD 4,5...6,3 A DISPARADOR DE CORTOCIRCUITO 82 A BORNE DE TORNILLO PODER DE COR | 14 | SIEMENS | BAJA TENSION CP | GUARDAMOTOR | 1794.92 | MXN
3RV20211HA10 | INTERRUPTOR AUTOMÁTICO TAMAÑO S0 PARA PROTECCIÓN DE MOTORES, CLASE 10 DISPARADOR POR SOBRECARGA CON RETARDO SEGÚN INTENSIDAD 5,5...8 A DISPARADOR DE CORTOCIRCUITO 104 A BORNE DE TORNILLO PODER DE CORT | 12 | SIEMENS | BAJA TENSION CP | GUARDAMOTOR | 1465.1 | MXN
3RV20211HA15 | INTERRUPTOR AUTOMÁTICO TAMAÑO S0 PARA PROTECCIÓN DE MOTORES, CLASE 10 DISPARADOR POR SOBRECARGA CON RETARDO SEGÚN INTENSIDAD 5,5...8 A DISPARADOR DE CORTOCIRCUITO 104 A BORNE DE TORNILLO PODER DE CORT | 12 | SIEMENS | BAJA TENSION CP | GUARDAMOTOR | 1794.92 | MXN
3RV20211HA25 | INTERRUPTOR AUTOMÁTICO TAMAÑO S0 PARA PROTECCIÓN DE MOTORES, CLASE 10 DISPARADOR POR SOBRECARGA CON RETARDO SEGÚN INTENSIDAD 5,5...8 A DISPARADOR DE CORTOCIRCUITO 104 A BORNE DE RESORTE PODER DE CORTE | 3 | SIEMENS | BAJA TENSION CP | GUARDAMOTOR | 1794.92 | MXN
3RV20211JA10 | INTERRUPTOR AUTOMÁTICO TAMAÑO S0 PARA PROTECCIÓN DE MOTORES, CLASE 10 DISPARADOR POR SOBRECARGA CON RETARDO SEGÚN INTENSIDAD 7...10 A DISPARADOR DE CORTOCIRCUITO 130 A BORNE DE TORNILLO PODER DE CORTE | 33 | SIEMENS | BAJA TENSION CP | GUARDAMOTOR | 1633.11 | MXN
3RV20211JA15 | INTERRUPTOR AUTOMÁTICO TAMAÑO S0 PARA PROTECCIÓN DE MOTORES, CLASE 10 DISPARADOR POR SOBRECARGA CON RETARDO SEGÚN INTENSIDAD 7...10 A DISPARADOR DE CORTOCIRCUITO 130 A BORNE DE TORNILLO PODER DE CORTE | 37 | SIEMENS | BAJA TENSION CP | GUARDAMOTOR | 1957.16 | MXN
3RV20211KA10 | INTERRUPTOR AUTOMÁTICO TAMAÑO S0 PARA PROTECCIÓN DE MOTORES, CLASE 10 DISPARADOR POR SOBRECARGA CON RETARDO SEGÚN INTENSIDAD 9...12,5 A DISPARADOR DE CORTOCIRCUITO 163 A CONEXIÓN POR TORNILLO PODER DE | 5 | SIEMENS | BAJA TENSION CP | GUARDAMOTOR | 1633.11 | MXN
3RV20211KA15 | INTERRUPTOR AUTOMÁTICO TAMAÑO S0 PARA PROTECCIÓN DE MOTORES, CLASE 10 DISPARADOR POR SOBRECARGA CON RETARDO SEGÚN INTENSIDAD 9...12,5 A DISPARADOR DE CORTOCIRCUITO 163 A CONEXIÓN POR TORNILLO PODER DE | 29 | SIEMENS | BAJA TENSION CP | GUARDAMOTOR | 1957.16 | MXN
3RV20214AA10 | INTERRUPTOR AUTOMÁTICO TAMAÑO S0 PARA PROTECCIÓN DE MOTORES, CLASE 10 DISPARADOR POR SOBRECARGA CON RETARDO SEGÚN INTENSIDAD 10...16 A DISPARADOR DE CORTOCIRCUITO 208 A BORNE DE TORNILLO PODER DE CORT | 190 | SIEMENS | BAJA TENSION CP | GUARDAMOTOR | 1667.69 | MXN
3RV20214AA15 | INTERRUPTOR AUTOMÁTICO TAMAÑO S0 PARA PROTECCIÓN DE MOTORES, CLASE 10 DISPARADOR POR SOBRECARGA CON RETARDO SEGÚN INTENSIDAD 10...16 A DISPARADOR DE CORTOCIRCUITO 208 A BORNE DE TORNILLO PODER DE CORT | 235 | SIEMENS | BAJA TENSION CP | GUARDAMOTOR | 2124.29 | MXN
3RV20214AA20 | INTERRUPTOR AUTOMÁTICO TAMAÑO S0 PARA PROTECCIÓN DE MOTORES, CLASE 10 DISPARADOR POR SOBRECARGA CON RETARDO SEGÚN INTENSIDAD 10...16 A DISPARADOR DE CORTOCIRCUITO 208 A BORNE DE RESORTE PODER DE CORTE | 7 | SIEMENS | BAJA TENSION CP | GUARDAMOTOR | 1644.64 | MXN
3RV20214AA25 | INTERRUPTOR AUTOMÁTICO TAMAÑO S0 PARA PROTECCIÓN DE MOTORES, CLASE 10 DISPARADOR POR SOBRECARGA CON RETARDO SEGÚN INTENSIDAD 10...16 A DISPARADOR DE CORTOCIRCUITO 208 A BORNE DE RESORTE PODER DE CORTE | 43 | SIEMENS | BAJA TENSION CP | GUARDAMOTOR | 1950.96 | MXN
3RV20214BA10 | INTERRUPTOR AUTOMÁTICO TAMAÑO S0 PARA PROTECCIÓN DE MOTORES, CLASE 10 DISPARADOR POR SOBRECARGA CON RETARDO SEGÚN INTENSIDAD 13...20 A DISPARADOR DE CORTOCIRCUITO 260 A BORNE DE TORNILLO PODER DE CORT | 139 | SIEMENS | BAJA TENSION CP | GUARDAMOTOR | 1645.08 | MXN
3RV20214BA15 | INTERRUPTOR AUTOMÁTICO TAMAÑO S0 PARA PROTECCIÓN DE MOTORES, CLASE 10 DISPARADOR POR SOBRECARGA CON RETARDO SEGÚN INTENSIDAD 13...20 A DISPARADOR DE CORTOCIRCUITO 260 A BORNE DE TORNILLO PODER DE CORT | 175 | SIEMENS | BAJA TENSION CP | GUARDAMOTOR | 2042.28 | MXN
3RV20214BA20 | INTERRUPTOR AUTOMÁTICO TAMAÑO S0 PARA PROTECCIÓN DE MOTORES, CLASE 10 DISPARADOR POR SOBRECARGA CON RETARDO SEGÚN INTENSIDAD 13...20 A DISPARADOR DE CORTOCIRCUITO 260 A BORNE DE RESORTE PODER DE CORTE | 12 | SIEMENS | BAJA TENSION CP | GUARDAMOTOR | 1622.47 | MXN
3RV20214BA25 | INTERRUPTOR AUTOMÁTICO TAMAÑO S0 PARA PROTECCIÓN DE MOTORES, CLASE 10 DISPARADOR POR SOBRECARGA CON RETARDO SEGÚN INTENSIDAD 13...20 A DISPARADOR DE CORTOCIRCUITO 260 A BORNE DE RESORTE PODER DE CORTE | 12 | SIEMENS | BAJA TENSION CP | GUARDAMOTOR | 1942.98 | MXN
3RV20214CA10 | INTERRUPTOR AUTOMÁTICO TAMAÑO S0 PARA PROTECCIÓN DE MOTORES, CLASE 10 DISPARADOR POR SOBRECARGA CON RETARDO SEGÚN INTENSIDAD 16...22 A DISPARADOR DE CORTOCIRCUITO 286 A BORNE DE TORNILLO PODER DE CORT | 73 | SIEMENS | BAJA TENSION CP | GUARDAMOTOR | 1751.47 | MXN
3RV20214CA15 | INTERRUPTOR AUTOMÁTICO TAMAÑO S0 PARA PROTECCIÓN DE MOTORES, CLASE 10 DISPARADOR POR SOBRECARGA CON RETARDO SEGÚN INTENSIDAD 16...22 A DISPARADOR DE CORTOCIRCUITO 286 A BORNE DE TORNILLO PODER DE CORT | 61 | SIEMENS | BAJA TENSION CP | GUARDAMOTOR | 2345.05 | MXN
3RV20214CA20 | INTERRUPTOR AUTOMÁTICO TAMAÑO S0 PARA PROTECCIÓN DE MOTORES, CLASE 10 DISPARADOR POR SOBRECARGA CON RETARDO SEGÚN INTENSIDAD 16...22 A DISPARADOR DE CORTOCIRCUITO 286 A BORNE DE RESORTE PODER DE CORTE | 1 | SIEMENS | BAJA TENSION CP | GUARDAMOTOR | 1724.88 | MXN
3RV20214CA25 | INTERRUPTOR AUTOMÁTICO TAMAÑO S0 PARA PROTECCIÓN DE MOTORES, CLASE 10 DISPARADOR POR SOBRECARGA CON RETARDO SEGÚN INTENSIDAD 16...22 A DISPARADOR DE CORTOCIRCUITO 286 A BORNE DE RESORTE PODER DE CORTE | 24 | SIEMENS | BAJA TENSION CP | GUARDAMOTOR | 2048.93 | MXN
3RV20214DA10 | INTERRUPTOR AUTOMÁTICO TAMAÑO S0 PARA PROTECCIÓN DE MOTORES, CLASE 10 DISPARADOR POR SOBRECARGA CON RETARDO SEGÚN INTENSIDAD 18...25 A DISPARADOR DE CORTOCIRCUITO 325 A BORNE DE TORNILLO PODER DE CORT | 271 | SIEMENS | BAJA TENSION CP | GUARDAMOTOR | 2001.94 | MXN
3RV20214DA15 | INTERRUPTOR AUTOMÁTICO TAMAÑO S0 PARA PROTECCIÓN DE MOTORES, CLASE 10 DISPARADOR POR SOBRECARGA CON RETARDO SEGÚN INTENSIDAD 18...25 A DISPARADOR DE CORTOCIRCUITO 325 A BORNE DE TORNILLO PODER DE CORT | 257 | SIEMENS | BAJA TENSION CP | GUARDAMOTOR | 2687.72 | MXN
3RV20214DA20 | INTERRUPTOR AUTOMÁTICO TAMAÑO S0 PARA PROTECCIÓN DE MOTORES, CLASE 10 DISPARADOR POR SOBRECARGA CON RETARDO SEGÚN INTENSIDAD 18...25 A DISPARADOR DE CORTOCIRCUITO 325 A BORNE DE RESORTE PODER DE CORTE | 8 | SIEMENS | BAJA TENSION CP | GUARDAMOTOR | 1979.33 | MXN
3RV20214DA25 | INTERRUPTOR AUTOMÁTICO TAMAÑO S0 PARA PROTECCIÓN DE MOTORES, CLASE 10 DISPARADOR POR SOBRECARGA CON RETARDO SEGÚN INTENSIDAD 18...25 A DISPARADOR DE CORTOCIRCUITO 325 A BORNE DE RESORTE PODER DE CORTE | 13 | SIEMENS | BAJA TENSION CP | GUARDAMOTOR | 2321.56 | MXN
3RV20214EA10 | INTERRUPTOR AUTOMÁTICO TAMAÑO S0 PARA PROTECCIÓN DE MOTORES, CLASE 10 DISPARADOR POR SOBRECARGA CON RETARDO SEGÚN INTENSIDAD 27...32 A DISPARADOR DE CORTOCIRCUITO 400 A BORNE DE TORNILLO PODER DE CORT | 71 | SIEMENS | BAJA TENSION CP | GUARDAMOTOR | 2511.73 | MXN
3RV20214EA15 | INTERRUPTOR AUTOMÁTICO TAMAÑO S0 PARA PROTECCIÓN DE MOTORES, CLASE 10 DISPARADOR POR SOBRECARGA CON RETARDO SEGÚN INTENSIDAD 27...32 A DISPARADOR DE CORTOCIRCUITO 400 A BORNE DE TORNILLO PODER DE CORT | 84 | SIEMENS | BAJA TENSION CP | GUARDAMOTOR | 3354.44 | MXN
3RV20214EA20 | INTERRUPTOR AUTOMÁTICO TAMAÑO S0 PARA PROTECCIÓN DE MOTORES, CLASE 10 DISPARADOR POR SOBRECARGA CON RETARDO SEGÚN INTENSIDAD 27...32 A DISPARADOR DE CORTOCIRCUITO 400 A BORNE DE RESORTE PODER DE CORTE | 2 | SIEMENS | BAJA TENSION CP | GUARDAMOTOR | 2469.62 | MXN
3RV20214EA25 | INTERRUPTOR AUTOMÁTICO TAMAÑO S0 PARA PROTECCIÓN DE MOTORES, CLASE 10 DISPARADOR POR SOBRECARGA CON RETARDO SEGÚN INTENSIDAD 27...32 A DISPARADOR DE CORTOCIRCUITO 400 A BORNE DE RESORTE PODER DE CORTE | 8 | SIEMENS | BAJA TENSION CP | GUARDAMOTOR | 2827.36 | MXN
3RV20214FA10 | INTERRUPTOR AUTOMÁTICO TAMAÑO S0 PARA PROTECCIÓN DE MOTORES, CLASE 10 DISPARADOR POR SOBRECARGA CON RETARDO SEGÚN INTENSIDAD 34...40 A DISPARADOR DE CORTOCIRCUITO 480 A BORNE DE TORNILLO PODER DE CORT | 31 | SIEMENS | BAJA TENSION CP | GUARDAMOTOR | 3238.74 | MXN
3RV20214FA15 | INTERRUPTOR AUTOMÁTICO TAMAÑO S0 PARA PROTECCIÓN DE MOTORES, CLASE 10 DISPARADOR POR SOBRECARGA CON RETARDO SEGÚN INTENSIDAD 34...40 A DISPARADOR DE CORTOCIRCUITO 480 A BORNE DE TORNILLO PODER DE CORT | 17 | SIEMENS | BAJA TENSION CP | GUARDAMOTOR | 4248.58 | MXN
3RV20214NA10 | INTERRUPTOR AUTOMÁTICO TAMAÑO S0 PARA PROTECCIÓN DE MOTORES, CLASE 10 DISPARADOR POR SOBRECARGA CON RETARDO SEGÚN INTENSIDAD 23...28 A DISPARADOR DE CORTOCIRCUITO 364 A BORNE DE TORNILLO PODER DE CORT | 7 | SIEMENS | BAJA TENSION CP | GUARDAMOTOR | 2511.73 | MXN
3RV20214NA15 | INTERRUPTOR AUTOMÁTICO TAMAÑO S0 PARA PROTECCIÓN DE MOTORES, CLASE 10 DISPARADOR POR SOBRECARGA CON RETARDO SEGÚN INTENSIDAD 23...28 A DISPARADOR DE CORTOCIRCUITO 364 A BORNE DE TORNILLO PODER DE CORT | 51 | SIEMENS | BAJA TENSION CP | GUARDAMOTOR | 3198.4 | MXN
3RV20214NA20 | INTERRUPTOR AUTOMÁTICO TAMAÑO S0 PARA PROTECCIÓN DE MOTORES, CLASE 10 DISPARADOR POR SOBRECARGA CON RETARDO SEGÚN INTENSIDAD 23...28 A DISPARADOR DE CORTOCIRCUITO 364 A BORNE DE RESORTE PODER DE CORTE | 1 | SIEMENS | BAJA TENSION CP | GUARDAMOTOR | 2469.62 | MXN
3RV20214PA10 | INTERRUPTOR AUTOMÁTICO TAMAÑO S0 PARA PROTECCIÓN DE MOTORES, CLASE 10 DISPARADOR POR SOBRECARGA CON RETARDO SEGÚN INTENSIDAD 30...36 A DISPARADOR DE CORTOCIRCUITO 432 A BORNE DE TORNILLO PODER DE CORT | 7 | SIEMENS | BAJA TENSION CP | GUARDAMOTOR | 3002.02 | MXN
3RV20214PA15 | INTERRUPTOR AUTOMÁTICO TAMAÑO S0 PARA PROTECCIÓN DE MOTORES, CLASE 10 DISPARADOR POR SOBRECARGA CON RETARDO SEGÚN INTENSIDAD 30...36 A DISPARADOR DE CORTOCIRCUITO 432 A BORNE DE TORNILLO PODER DE CORT | 12 | SIEMENS | BAJA TENSION CP | GUARDAMOTOR | 3925.86 | MXN
3RV20314BA10 | INTERRUPTOR AUTOMÁTICO TAMAÑO S2 PARA PROTECCIÓN DE MOTORES, CLASE 10 DISPARADOR POR SOBRECARGA CON RETARDO SEGÚN INTENSIDAD 14...20 A DISPARADOR DE CORTOCIRCUITO 260 A BORNE DE TORNILLO PODER DE CORT | 8 | SIEMENS | BAJA TENSION CP | GUARDAMOTOR | 3010 | MXN
3RV20314DA10 | INTERRUPTOR AUTOMÁTICO TAMAÑO S2 PARA PROTECCIÓN DE MOTORES, CLASE 10 DISPARADOR POR SOBRECARGA CON RETARDO SEGÚN INTENSIDAD 18...25 A DISPARADOR DE CORTOCIRCUITO 325 A BORNE DE TORNILLO PODER DE CORT | 5 | SIEMENS | BAJA TENSION CP | GUARDAMOTOR | 3479.01 | MXN
3RV20314DA15 | INTERRUPTOR AUTOMÁTICO TAMAÑO S2 PARA PROTECCIÓN DE MOTORES, CLASE 10 DISPARADOR POR SOBRECARGA CON RETARDO SEGÚN INTENSIDAD 18...25 A DISPARADOR DE CORTOCIRCUITO 325 A BORNE DE TORNILLO PODER DE CORT | 2 | SIEMENS | BAJA TENSION CP | GUARDAMOTOR | 3827.44 | MXN
3RV20314EA10 | INTERRUPTOR AUTOMÁTICO TAMAÑO S2 PARA PROTECCIÓN DE MOTORES, CLASE 10 DISPARADOR POR SOBRECARGA CON RETARDO SEGÚN INTENSIDAD 22...32 A DISPARADOR DE CORTOCIRCUITO 416 A BORNE DE TORNILLO PODER DE CORT | 46 | SIEMENS | BAJA TENSION CP | GUARDAMOTOR | 3440.89 | MXN
3RV20314EA15 | INTERRUPTOR AUTOMÁTICO TAMAÑO S2 PARA PROTECCIÓN DE MOTORES, CLASE 10 DISPARADOR POR SOBRECARGA CON RETARDO SEGÚN INTENSIDAD 22...32 A DISPARADOR DE CORTOCIRCUITO 416 A BORNE DE TORNILLO PODER DE CORT | 101 | SIEMENS | BAJA TENSION CP | GUARDAMOTOR | 3446.21 | MXN
3RV20314EB15 | INTERRUPTOR AUTOMÁTICO TAMAÑO S2 PARA PROTECCIÓN DE MOTORES, CLASE 20 DISPARADOR POR SOBRECARGA CON RETARDO SEGÚN INTENSIDAD 22...32 A DISPARADOR DE CORTOCIRCUITO 416 A BORNE DE TORNILLO PODER DE CORT | 5 | SIEMENS | BAJA TENSION CP | GUARDAMOTOR | 5022.13 | MXN
3RV20314JA10 | INTERRUPTOR AUTOMÁTICO TAMAÑO S2 PARA PROTECCIÓN DE MOTORES, CLASE 10 DISPARADOR POR SOBRECARGA CON RETARDO SEGÚN INTENSIDAD 54...65 A DISPARADOR DE CORTOCIRCUITO 845 A BORNE DE TORNILLO PODER DE CORT | 21 | SIEMENS | BAJA TENSION CP | GUARDAMOTOR | 4343 | MXN
3RV20314JA15 | INTERRUPTOR AUTOMÁTICO TAMAÑO S2 PARA PROTECCIÓN DE MOTORES, CLASE 10 DISPARADOR POR SOBRECARGA CON RETARDO SEGÚN INTENSIDAD 54...65 A DISPARADOR DE CORTOCIRCUITO 845 A BORNE DE TORNILLO PODER DE CORT | 11 | SIEMENS | BAJA TENSION CP | GUARDAMOTOR | 4453.82 | MXN
3RV20314KA10 | INTERRUPTOR AUTOMÁTICO TAMAÑO S2 PARA PROTECCIÓN DE MOTORES, CLASE 10 DISPARADOR POR SOBRECARGA CON RETARDO SEGÚN INTENSIDAD 62...73 A DISPARADOR DE CORTOCIRCUITO 949 A BORNE DE TORNILLO PODER DE CORT | 5 | SIEMENS | BAJA TENSION CP | GUARDAMOTOR | 4676.36 | MXN
3RV20314KA15 | INTERRUPTOR AUTOMÁTICO TAMAÑO S2 PARA PROTECCIÓN DE MOTORES, CLASE 10 DISPARADOR POR SOBRECARGA CON RETARDO SEGÚN INTENSIDAD 62...73 A DISPARADOR DE CORTOCIRCUITO 949 A BORNE DE TORNILLO PODER DE CORT | 3 | SIEMENS | BAJA TENSION CP | GUARDAMOTOR | 4857.67 | MXN
3RV20314PA10 | INTERRUPTOR AUTOMÁTICO TAMAÑO S2 PARA PROTECCIÓN DE MOTORES, CLASE 10 DISPARADOR POR SOBRECARGA CON RETARDO SEGÚN INTENSIDAD 28...36 A DISPARADOR DE CORTOCIRCUITO 520 A BORNE DE TORNILLO PODER DE CORT | 73 | SIEMENS | BAJA TENSION CP | GUARDAMOTOR | 3642.14 | MXN
3RV20314PA15 | INTERRUPTOR AUTOMÁTICO TAMAÑO S2 PARA PROTECCIÓN DE MOTORES, CLASE 10 DISPARADOR POR SOBRECARGA CON RETARDO SEGÚN INTENSIDAD 28...36 A DISPARADOR DE CORTOCIRCUITO 520 A BORNE DE TORNILLO PODER DE CORT | 34 | SIEMENS | BAJA TENSION CP | GUARDAMOTOR | 3599.59 | MXN
3RV20314PB15 | INTERRUPTOR AUTOMÁTICO TAMAÑO S2 PARA PROTECCIÓN DE MOTORES CLASE 20 DISPARADOR POR SOBRECARGA CON RETARDO SEGÚN INTENSIDAD 28...36 A DISPARADOR DE CORTOCIRCUITO 520 A BORNE DE TORNILLO PODER DE CORTE | 6 | SIEMENS | BAJA TENSION CP | GUARDAMOTOR | 5339.09 | MXN
3RV20314RA10 | INTERRUPTOR AUTOMÁTICO TAMAÑO S2 PARA PROTECCIÓN DE MOTORES, CLASE 10 DISPARADOR POR SOBRECARGA CON RETARDO SEGÚN INTENSIDAD 70...80 A DISPARADOR DE CORTOCIRCUITO 1040 A BORNE DE TORNILLO PODER DE COR | 7 | SIEMENS | BAJA TENSION CP | GUARDAMOTOR | 4874.52 | MXN
3RV20314RA15 | INTERRUPTOR AUTOMÁTICO TAMAÑO S2 PARA PROTECCIÓN DE MOTORES, CLASE 10 DISPARADOR POR SOBRECARGA CON RETARDO SEGÚN INTENSIDAD 70...80 A DISPARADOR DE CORTOCIRCUITO 1040 A BORNE DE TORNILLO PODER DE COR | 8 | SIEMENS | BAJA TENSION CP | GUARDAMOTOR | 5121.88 | MXN
3RV20314SA10 | INTERRUPTOR AUTOMÁTICO TAMAÑO S2 PARA PROTECCIÓN DE MOTORES, CLASE 10 DISPARADOR POR SOBRECARGA CON RETARDO SEGÚN INTENSIDAD 9,5...14 A DISPARADOR DE CORTOCIRCUITO 208 A BORNE DE TORNILLO PODER DE COR | 1 | SIEMENS | BAJA TENSION CP | GUARDAMOTOR | 3010 | MXN
3RV20314UA10 | INTERRUPTOR AUTOMÁTICO TAMAÑO S2 PARA PROTECCIÓN DE MOTORES, CLASE 10 DISPARADOR POR SOBRECARGA CON RETARDO SEGÚN INTENSIDAD 32...40 A DISPARADOR DE CORTOCIRCUITO 585 A BORNE DE TORNILLO PODER DE CORT | 27 | SIEMENS | BAJA TENSION CP | GUARDAMOTOR | 3733.02 | MXN
3RV20314UA15 | INTERRUPTOR AUTOMÁTICO TAMAÑO S2 PARA PROTECCIÓN DE MOTORES, CLASE 10 DISPARADOR POR SOBRECARGA CON RETARDO SEGÚN INTENSIDAD 32...40 A DISPARADOR DE CORTOCIRCUITO 585 A BORNE DE TORNILLO PODER DE CORT | 40 | SIEMENS | BAJA TENSION CP | GUARDAMOTOR | 3960.88 | MXN
3RV20314UB10 | INTERRUPTOR AUTOMÁTICO TAMAÑO S2 PARA PROTECCIÓN DE MOTORES, CLASE 20 DISPARADOR POR SOBRECARGA CON RETARDO SEGÚN INTENSIDAD 32...40 A DISPARADOR DE CORTOCIRCUITO 585 A BORNE DE TORNILLO PODER DE CORT | 4 | SIEMENS | BAJA TENSION CP | GUARDAMOTOR | 5233.59 | MXN
3RV20314VA10 | INTERRUPTOR AUTOMÁTICO TAMAÑO S2 PARA PROTECCIÓN DE MOTORES, CLASE 10 DISPARADOR POR SOBRECARGA CON RETARDO SEGÚN INTENSIDAD 35...45 A DISPARADOR DE CORTOCIRCUITO 650 A BORNE DE TORNILLO PODER DE CORT | 42 | SIEMENS | BAJA TENSION CP | GUARDAMOTOR | 4102.29 | MXN
3RV20314VA15 | INTERRUPTOR AUTOMÁTICO TAMAÑO S2 PARA PROTECCIÓN DE MOTORES, CLASE 10 DISPARADOR POR SOBRECARGA CON RETARDO SEGÚN INTENSIDAD 35...45 A DISPARADOR DE CORTOCIRCUITO 650 A BORNE DE TORNILLO PODER DE CORT | 70 | SIEMENS | BAJA TENSION CP | GUARDAMOTOR | 4316.85 | MXN
3RV20314WA10 | INTERRUPTOR AUTOMÁTICO TAMAÑO S2 PARA PROTECCIÓN DE MOTORES, CLASE 10 DISPARADOR POR SOBRECARGA CON RETARDO SEGÚN INTENSIDAD 42...52 A DISPARADOR DE CORTOCIRCUITO 741 A BORNE DE TORNILLO PODER DE CORT | 22 | SIEMENS | BAJA TENSION CP | GUARDAMOTOR | 4244.59 | MXN
3RV20314WA15 | INTERRUPTOR AUTOMÁTICO TAMAÑO S2 PARA PROTECCIÓN DE MOTORES, CLASE 10 DISPARADOR POR SOBRECARGA CON RETARDO SEGÚN INTENSIDAD 42...52 A DISPARADOR DE CORTOCIRCUITO 741 A BORNE DE TORNILLO PODER DE CORT | 16 | SIEMENS | BAJA TENSION CP | GUARDAMOTOR | 4331.03 | MXN
3RV20324EA10 | INTERRUPTOR AUTOMÁTICO TAMAÑO S2 PARA PROTECCIÓN DE MOTORES, CLASE 10 DISPARADOR POR SOBRECARGA CON RETARDO SEGÚN INTENSIDAD 22...32 A DISPARADOR DE CORTOCIRCUITO 416 A BORNE DE TORNILLO PODER DE CORT | 46 | SIEMENS | BAJA TENSION CP | GUARDAMOTOR | 5580.69 | MXN
3RV20414FA10 | INTERRUPTOR AUTOMÁTICO TAMAÑO S3 PARA PROTECCIÓN DE MOTORES, CLASE 10 DISPARADOR POR SOBRECARGA CON RETARDO SEGÚN INTENSIDAD 28...40 A DISPARADOR DE CORTOCIRCUITO 520 A BORNE DE TORNILLO PODER DE CORT | 10 | SIEMENS | BAJA TENSION CP | GUARDAMOTOR | 5227.38 | MXN
3RV20414HA10 | INTERRUPTOR AUTOMÁTICO TAMAÑO S3 PARA PROTECCIÓN DE MOTORES, CLASE 10 DISPARADOR POR SOBRECARGA CON RETARDO SEGÚN INTENSIDAD 36...50 A DISPARADOR DE CORTOCIRCUITO 650 A BORNE DE TORNILLO PODER DE CORT | 14 | SIEMENS | BAJA TENSION CP | GUARDAMOTOR | 5227.38 | MXN
3RV20414HA15 | INTERRUPTOR AUTOMÁTICO TAMAÑO S3 PARA PROTECCIÓN DE MOTORES, CLASE 10 DISPARADOR POR SOBRECARGA CON RETARDO SEGÚN INTENSIDAD 36...50 A DISPARADOR DE CORTOCIRCUITO 650 A BORNE DE TORNILLO PODER DE CORT | 2 | SIEMENS | BAJA TENSION CP | GUARDAMOTOR | 5555.87 | MXN
3RV20414JA10 | INTERRUPTOR AUTOMÁTICO TAMAÑO S3 PARA PROTECCIÓN DE MOTORES, CLASE 10 DISPARADOR POR SOBRECARGA CON RETARDO SEGÚN INTENSIDAD 45...63 A DISPARADOR DE CORTOCIRCUITO 819 A BORNE DE TORNILLO PODER DE CORT | 16 | SIEMENS | BAJA TENSION CP | GUARDAMOTOR | 4635.13 | MXN
3RV20414JA15 | INTERRUPTOR AUTOMÁTICO TAMAÑO S3 PARA PROTECCIÓN DE MOTORES, CLASE 10 DISPARADOR POR SOBRECARGA CON RETARDO SEGÚN INTENSIDAD 45...63 A DISPARADOR DE CORTOCIRCUITO 819 A BORNE DE TORNILLO PODER DE CORT | 22 | SIEMENS | BAJA TENSION CP | GUARDAMOTOR | 4804.03 | MXN
3RV20414KA10 | INTERRUPTOR AUTOMÁTICO TAMAÑO S3 PARA PROTECCIÓN DE MOTORES, CLASE 10 DISPARADOR POR SOBRECARGA CON RETARDO SEGÚN INTENSIDAD 57...75 A DISPARADOR DE CORTOCIRCUITO 975 A BORNE DE TORNILLO PODER DE CORT | 30 | SIEMENS | BAJA TENSION CP | GUARDAMOTOR | 5183.94 | MXN
3RV20414KA15 | INTERRUPTOR AUTOMÁTICO TAMAÑO S3 PARA PROTECCIÓN DE MOTORES, CLASE 10 DISPARADOR POR SOBRECARGA CON RETARDO SEGÚN INTENSIDAD 57...75 A DISPARADOR DE CORTOCIRCUITO 975 A BORNE DE TORNILLO PODER DE CORT | 19 | SIEMENS | BAJA TENSION CP | GUARDAMOTOR | 5246.89 | MXN
3RV20414MA10 | INTERRUPTOR AUTOMÁTICO TAMAÑO S3 PARA PROTECCIÓN DE MOTORES, CLASE 10 DISPARADOR POR SOBRECARGA CON RETARDO SEGÚN INTENSIDAD 80...100 A DISPARADOR DE CORTOCIRCUITO 1300 A BORNE DE TORNILLO PODER DE CO | 31 | SIEMENS | BAJA TENSION CP | GUARDAMOTOR | 6098.46 | MXN
3RV20414MA15 | INTERRUPTOR AUTOMÁTICO TAMAÑO S3 PARA PROTECCIÓN DE MOTORES, CLASE 10 DISPARADOR POR SOBRECARGA CON RETARDO SEGÚN INTENSIDAD 80...100 A DISPARADOR DE CORTOCIRCUITO 1300 A BORNE DE TORNILLO PODER DE CO | 24 | SIEMENS | BAJA TENSION CP | GUARDAMOTOR | 6201.75 | MXN
3RV20414YA10 | INTERRUPTOR AUTOMÁTICO TAMAÑO S3 PARA PROTECCIÓN DE MOTORES, CLASE 10 DISPARADOR POR SOBRECARGA CON RETARDO SEGÚN INTENSIDAD 75...93 A DISPARADOR DE CORTOCIRCUITO 1300 A BORNE DE TORNILLO PODER DE COR | 12 | SIEMENS | BAJA TENSION CP | GUARDAMOTOR | 5322.25 | MXN
3RV20414YA15 | INTERRUPTOR AUTOMÁTICO TAMAÑO S3 PARA PROTECCIÓN DE MOTORES, CLASE 10 DISPARADOR POR SOBRECARGA CON RETARDO SEGÚN INTENSIDAD 75...93 A DISPARADOR DE CORTOCIRCUITO 1300 A BORNE DE TORNILLO PODER DE COR | 11 | SIEMENS | BAJA TENSION CP | GUARDAMOTOR | 5706.14 | MXN
3RV20424FB10 | INTERRUPTOR AUTOMÁTICO TAMAÑO S3 PARA PROTECCIÓN DE MOTORES, CLASE 20 DISPARADOR POR SOBRECARGA CON RETARDO SEGÚN INTENSIDAD 28...40 A DISPARADOR DE CORTOCIRCUITO 520 A BORNE DE TORNILLO ALTO PODER DE | 5 | SIEMENS | BAJA TENSION CP | GUARDAMOTOR | 8802.59 | MXN
3RV20424JB10 | INTERRUPTOR AUTOMÁTICO TAMAÑO S3 PARA PROTECCIÓN DE MOTORES, CLASE 20 DISPARADOR POR SOBRECARGA CON RETARDO SEGÚN INTENSIDAD 45...63 A DISPARADOR DE CORTOCIRCUITO 819 A BORNE DE TORNILLO ALTO PODER DE | 3 | SIEMENS | BAJA TENSION CP | GUARDAMOTOR | 8802.59 | MXN
3RV20424KB10 | INTERRUPTOR AUTOMÁTICO TAMAÑO S3 PARA PROTECCIÓN DE MOTORES, CLASE 20 DISPARADOR POR SOBRECARGA CON RETARDO SEGÚN INTENSIDAD 57...75 A DISPARADOR DE CORTOCIRCUITO 975 A BORNE DE TORNILLO ALTO PODER DE | 1 | SIEMENS | BAJA TENSION CP | GUARDAMOTOR | 9308.39 | MXN
3RV20424MA10 | INTERRUPTOR AUTOMÁTICO TAMAÑO S3 PARA PROTECCIÓN DE MOTORES, CLASE 10 DISPARADOR POR SOBRECARGA CON RETARDO SEGÚN INTENSIDAD 80...100 A DISPARADOR DE CORTOCIRCUITO 1300 A BORNE DE TORNILLO ALTO PODER | 7 | SIEMENS | BAJA TENSION CP | GUARDAMOTOR | 9501.67 | MXN
3RV20424YA10 | INTERRUPTOR AUTOMÁTICO TAMAÑO S3 PARA PROTECCIÓN DE MOTORES, CLASE 10 DISPARADOR POR SOBRECARGA CON RETARDO SEGÚN INTENSIDAD 75...93 A DISPARADOR DE CORTOCIRCUITO 1300 A BORNE DE TORNILLO ALTO PODER D | 1 | SIEMENS | BAJA TENSION CP | GUARDAMOTOR | 9100.04 | MXN
3RV21110HA10 | INTERRUPTOR AUTOMÁTICO TAMAÑO S00 PARA PROTECCIÓN DE MOTORES, CLASE 10 CON FUNCIÓN DE RELÉ DE SOBRECARGA DISPARADOR POR SOBRECARGA CON RETARDO SEGÚN INTENSIDAD 0,55...0,8 A DISPARADOR DE CORTOCIRCUITO | 5 | SIEMENS | BAJA TENSION CP | GUARDAMOTOR | 2194.33 | MXN
3RV21111GA10 | INTERRUPTOR AUTOMÁTICO TAMAÑO S00 PARA PROTECCIÓN DE MOTORES, CLASE 10 CON FUNCIÓN DE RELÉ DE SOBRECARGA DISPARADOR POR SOBRECARGA CON RETARDO SEGÚN INTENSIDAD 4,5...6,3 A DISPARADOR DE CORTOCIRCUITO | 5 | SIEMENS | BAJA TENSION CP | GUARDAMOTOR | 2374.31 | MXN
3RV21111HA10 | INTERRUPTOR AUTOMÁTICO TAMAÑO S00 PARA PROTECCIÓN DE MOTORES, CLASE 10 CON FUNCIÓN DE RELÉ DE SOBRECARGA DISPARADOR POR SOBRECARGA CON RETARDO SEGÚN INTENSIDAD 5,5...8 A DISPARADOR DE CORTOCIRCUITO 10 | 4 | SIEMENS | BAJA TENSION CP | GUARDAMOTOR | 2374.31 | MXN
3RV21111JA10 | INTERRUPTOR AUTOMÁTICO TAMAÑO S00 PARA PROTECCIÓN DE MOTORES, CLASE 10 CON FUNCIÓN DE RELÉ DE SOBRECARGA DISPARADOR POR SOBRECARGA CON RETARDO SEGÚN INTENSIDAD 7...10 A DISPARADOR DE CORTOCIRCUITO 130 | 2 | SIEMENS | BAJA TENSION CP | GUARDAMOTOR | 2568.47 | MXN
3RV21111KA10 | INTERRUPTOR AUTOMÁTICO TAMAÑO S00 PARA PROTECCIÓN DE MOTORES, CLASE 10 CON FUNCIÓN DE RELÉ DE SOBRECARGA DISPARADOR POR SOBRECARGA CON RETARDO SEGÚN INTENSIDAD 9...12,5 A DISPARADOR DE CORTOCIRCUITO 1 | 5 | SIEMENS | BAJA TENSION CP | GUARDAMOTOR | 2568.47 | MXN
3RV21214DA10 | INTERRUPTOR AUTOMÁTICO TAMAÑO S0 PARA PROTECCIÓN DE MOTORES, CLASE 10 CON FUNCIÓN DE RELÉ DE SOBRECARGA DISPARADOR POR SOBRECARGA CON RETARDO SEGÚN INTENSIDAD 18...25 A DISPARADOR DE CORTOCIRCUITO 325 | 5 | SIEMENS | BAJA TENSION CP | GUARDAMOTOR | 3073.84 | MXN
3RV21314BA10 | INTERRUPTOR AUTOMÁTICO TAMAÑO S2 PARA PROTECCIÓN DE MOTORES, CLASE 10 CON FUNCIÓN DE RELÉ DE SOBRECARGA DISPARADOR POR SOBRECARGA CON RETARDO SEGÚN INTENSIDAD 14...20 A DISPARADOR DE CORTOCIRCUITO 260 | 5 | SIEMENS | BAJA TENSION CP | GUARDAMOTOR | 4143.96 | MXN
3RV21314VA10 | INTERRUPTOR AUTOMÁTICO TAMAÑO S2 PARA PROTECCIÓN DE MOTORES, CLASE 10 CON FUNCIÓN DE RELÉ DE SOBRECARGA DISPARADOR POR SOBRECARGA CON RETARDO SEGÚN INTENSIDAD 35...45 A DISPARADOR DE CORTOCIRCUITO 650 | 5 | SIEMENS | BAJA TENSION CP | GUARDAMOTOR | 5989.41 | MXN
3RV23110GC10 | INTERRUPTOR AUTOMÁTICO TAMAÑO S00 PARA COMBINACIÓN DE ARRANCADORES INTENSIDAD ASIGNADA 0,63 A DISPARADOR DE CORTOCIRCUITO 8,2 A BORNE DE TORNILLO PODER DE CORTE ESTÁNDAR | 6 | SIEMENS | BAJA TENSION CP | GUARDAMOTOR | 1221.73 | MXN
3RV23111GC10 | INTERRUPTOR AUTOMÁTICO TAMAÑO S00 PARA COMBINACIÓN DE ARRANCADORES INTENSIDAD ASIGNADA 6,3 A DISPARADOR DE CORTOCIRCUITO 82 A BORNE DE TORNILLO PODER DE CORTE ESTÁNDAR | 1 | SIEMENS | BAJA TENSION CP | GUARDAMOTOR | 1385.75 | MXN
3RV23211FC10 | INTERRUPTOR AUTOMÁTICO TAMAÑO S0 PARA COMBINACIÓN DE ARRANCADORES INTENSIDAD ASIGNADA 5 A DISPARADOR DE CORTOCIRCUITO 65 A BORNE DE TORNILLO PODER DE CORTE ESTÁNDAR | 1 | SIEMENS | BAJA TENSION CP | GUARDAMOTOR | 1493.92 | MXN
3RV23214EC10 | INTERRUPTOR AUTOMÁTICO TAMAÑO S0 PARA COMBINACIÓN DE ARRANCADORES INTENSIDAD ASIGNADA 32 A DISPARADOR DE CORTOCIRCUITO 400 A BORNE DE TORNILLO PODER DE CORTE ESTÁNDAR | 5 | SIEMENS | BAJA TENSION CP | GUARDAMOTOR | 2401.79 | MXN
3RV23214PC10 | INTERRUPTOR AUTOMÁTICO TAMAÑO S0 PARA COMBINACIÓN DE ARRANCADORES INTENSIDAD ASIGNADA 36 A DISPARADOR DE CORTOCIRCUITO 432 A BORNE DE TORNILLO PODER DE CORTE ESTÁNDAR | 1 | SIEMENS | BAJA TENSION CP | GUARDAMOTOR | 3029.95 | MXN
3RV23314KC10 | INTERRUPTOR AUTOMÁTICO TAMAÑO S2 PARA COMBINACIÓN DE ARRANCADORES INTENSIDAD ASIGNADA 73 A DISPARADOR DE CORTOCIRCUITO 949 A BORNE DE TORNILLO PODER DE CORTE ESTÁNDAR | 2 | SIEMENS | BAJA TENSION CP | GUARDAMOTOR | 5429.53 | MXN
3RV24110DA15 | INTERRUPTOR AUTOMÁTICO TAMAÑO S00 PARA PROTECCIÓN DE TRANSFORMADOR DISPARADOR POR SOBRECARGA CON RETARDO SEGÚN INTENSIDAD 0,22...0,32 A DISPARADOR DE CORTOCIRCUITO 6,5 A BORNE DE TORNILLO PODER DE COR | 5 | SIEMENS | BAJA TENSION CP | GUARDAMOTOR | 1821.52 | MXN
3RV24111CA20 | INTERRUPTOR AUTOMÁTICO TAMAÑO S00 PARA PROTECCIÓN DE TRANSFORMADOR DISPARADOR POR SOBRECARGA CON RETARDO SEGÚN INTENSIDAD 1,8...2,5 A DISPARADOR DE CORTOCIRCUITO 52 A BORNE DE RESORTE PODER DE CORTE E | 12 | SIEMENS | BAJA TENSION CP | GUARDAMOTOR | 1582.58 | MXN
3RV24111DA10 | INTERRUPTOR AUTOMÁTICO TAMAÑO S00 PARA PROTECCIÓN DE TRANSFORMADOR DISPARADOR POR SOBRECARGA CON RETARDO SEGÚN INTENSIDAD 2,2...3,2 A DISPARADOR DE CORTOCIRCUITO 65 A BORNE DE TORNILLO PODER DE CORTE | 11 | SIEMENS | BAJA TENSION CP | GUARDAMOTOR | 1582.58 | MXN
3RV24111DA15 | INTERRUPTOR AUTOMÁTICO TAMAÑO S00 PARA PROTECCIÓN DE TRANSFORMADOR DISPARADOR POR SOBRECARGA CON RETARDO SEGÚN INTENSIDAD 2,2...3,2 A DISPARADOR DE CORTOCIRCUITO 65 A BORNE DE TORNILLO PODER DE CORTE | 1 | SIEMENS | BAJA TENSION CP | GUARDAMOTOR | 1911.06 | MXN
3RV24111DA20 | INTERRUPTOR AUTOMÁTICO TAMAÑO S00 PARA PROTECCIÓN DE TRANSFORMADOR DISPARADOR POR SOBRECARGA CON RETARDO SEGÚN INTENSIDAD 2,2...3,2 A DISPARADOR DE CORTOCIRCUITO 65 A BORNE DE RESORTE PODER DE CORTE E | 1 | SIEMENS | BAJA TENSION CP | GUARDAMOTOR | 1582.58 | MXN
3RV24111EA10 | INTERRUPTOR AUTOMÁTICO TAMAÑO S00 PARA PROTECCIÓN DE TRANSFORMADOR DISPARADOR POR SOBRECARGA CON RETARDO SEGÚN INTENSIDAD 2,8...4 A DISPARADOR DE CORTOCIRCUITO 82 A BORNE DE TORNILLO PODER DE CORTE ES | 6 | SIEMENS | BAJA TENSION CP | GUARDAMOTOR | 1582.58 | MXN
3RV24111FA10 | INTERRUPTOR AUTOMÁTICO TAMAÑO S00 PARA PROTECCIÓN DE TRANSFORMADOR DISPARADOR POR SOBRECARGA CON RETARDO SEGÚN INTENSIDAD 3,5...5 A DISPARADOR DE CORTOCIRCUITO 104 A BORNE DE TORNILLO PODER DE CORTE E | 8 | SIEMENS | BAJA TENSION CP | GUARDAMOTOR | 1582.58 | MXN
3RV24111GA10 | INTERRUPTOR AUTOMÁTICO TAMAÑO S00 PARA PROTECCIÓN DE TRANSFORMADOR DISPARADOR POR SOBRECARGA CON RETARDO SEGÚN INTENSIDAD 4,5...6,3 A DISPARADOR DE CORTOCIRCUITO 130 A BORNE DE TORNILLO PODER DE CORTE | 6 | SIEMENS | BAJA TENSION CP | GUARDAMOTOR | 1582.58 | MXN
3RV24111GA15 | INTERRUPTOR AUTOMÁTICO TAMAÑO S00 PARA PROTECCIÓN DE TRANSFORMADOR DISPARADOR POR SOBRECARGA CON RETARDO SEGÚN INTENSIDAD 4,5...6,3 A DISPARADOR DE CORTOCIRCUITO 130 A BORNE DE TORNILLO PODER DE CORTE | 5 | SIEMENS | BAJA TENSION CP | GUARDAMOTOR | 1911.06 | MXN
3RV24111HA10 | INTERRUPTOR AUTOMÁTICO TAMAÑO S00 PARA PROTECCIÓN DE TRANSFORMADOR DISPARADOR POR SOBRECARGA CON RETARDO SEGÚN INTENSIDAD 5,5...8 A DISPARADOR DE CORTOCIRCUITO 163 A BORNE DE TORNILLO PODER DE CORTE E | 5 | SIEMENS | BAJA TENSION CP | GUARDAMOTOR | 1582.58 | MXN
3RV24111JA10 | INTERRUPTOR AUTOMÁTICO TAMAÑO S00 PARA PROTECCIÓN DE TRANSFORMADOR DISPARADOR POR SOBRECARGA CON RETARDO SEGÚN INTENSIDAD 7...10 A DISPARADOR DE CORTOCIRCUITO 208 A BORNE DE TORNILLO PODER DE CORTE ES | 8 | SIEMENS | BAJA TENSION CP | GUARDAMOTOR | 1747.04 | MXN
3RV24111JA20 | INTERRUPTOR AUTOMÁTICO TAMAÑO S00 PARA PROTECCIÓN DE TRANSFORMADOR DISPARADOR POR SOBRECARGA CON RETARDO SEGÚN INTENSIDAD 7...10 A DISPARADOR DE CORTOCIRCUITO 208 A BORNE DE RESORTE PODER DE CORTE EST | 2 | SIEMENS | BAJA TENSION CP | GUARDAMOTOR | 1747.04 | MXN
3RV24111KA10 | INTERRUPTOR AUTOMÁTICO TAMAÑO S00 PARA PROTECCIÓN DE TRANSFORMADOR DISPARADOR POR SOBRECARGA CON RETARDO SEGÚN INTENSIDAD 9...12,5 A DISPARADOR DE CORTOCIRCUITO 260 A BORNE DE TORNILLO PODER DE CORTE | 5 | SIEMENS | BAJA TENSION CP | GUARDAMOTOR | 1747.04 | MXN
3RV24114AA20 | INTERRUPTOR AUTOMÁTICO TAMAÑO S00 PARA PROTECCIÓN DE TRANSFORMADOR DISPARADOR POR SOBRECARGA CON RETARDO SEGÚN INTENSIDAD 10...16 A DISPARADOR DE CORTOCIRCUITO 286 A BORNE DE RESORTE PODER DE CORTE ES | 11 | SIEMENS | BAJA TENSION CP | GUARDAMOTOR | 1747.04 | MXN
3RV24211EA10 | INTERRUPTOR AUTOMÁTICO TAMAÑO S0 PARA PROTECCIÓN DE TRANSFORMADOR DISPARADOR POR SOBRECARGA CON RETARDO SEGÚN INTENSIDAD 2,8...4 A DISPARADOR DE CORTOCIRCUITO 82 A BORNE DE TORNILLO PODER DE CORTE EST | 18 | SIEMENS | BAJA TENSION CP | GUARDAMOTOR | 1618.48 | MXN
3RV24211GA10 | INTERRUPTOR AUTOMÁTICO TAMAÑO S0 PARA PROTECCIÓN DE TRANSFORMADOR DISPARADOR POR SOBRECARGA CON RETARDO SEGÚN INTENSIDAD 4,5...6,3 A DISPARADOR DE CORTOCIRCUITO 130 A BORNE DE TORNILLO PODER DE CORTE | 1 | SIEMENS | BAJA TENSION CP | GUARDAMOTOR | 1618.48 | MXN
3RV24214BA10 | INTERRUPTOR AUTOMÁTICO TAMAÑO S0 PARA PROTECCIÓN DE TRANSFORMADOR DISPARADOR POR SOBRECARGA CON RETARDO SEGÚN INTENSIDAD 13...20 A DISPARADOR DE CORTOCIRCUITO 325 A BORNE DE TORNILLO PODER DE CORTE ES | 2 | SIEMENS | BAJA TENSION CP | GUARDAMOTOR | 1809.99 | MXN
3RV27111DD10 | INTERRUPTOR AUTOMÁTICO TAMAÑO S00 PARA PROTECCIÓN DE DISTRIBUCIONES CON INTERRUPTOR AUTOMÁTICO HOMOLOGADO UL 489, CSA C22.2 NO.5-02 DISPARADOR POR SOBRECARGA CON RETARDO SEGÚN INTENSIDAD 3,2 A DISPARA | 7 | SIEMENS | BAJA TENSION CP | GUARDAMOTOR | 3046.35 | MXN
3RV27111FD10 | INTERRUPTOR AUTOMÁTICO TAMAÑO S00 PARA PROTECCIÓN DE DISTRIBUCIONES CON INTERRUPTOR AUTOMÁTICO HOMOLOGADO UL 489, CSA C22.2 NO.5-02 DISPARADOR POR SOBRECARGA CON RETARDO SEGÚN INTENSIDAD 5 A DISPARADO | 2 | SIEMENS | BAJA TENSION CP | GUARDAMOTOR | 3046.35 | MXN
3RV27114AD10 | INTERRUPTOR AUTOMÁTICO TAMAÑO S00 PARA PROTECCIÓN DE DISTRIBUCIONES CON INTERRUPTOR AUTOMÁTICO HOMOLOGADO UL 489, CSA C22.2 NO.5-02 DISPARADOR POR SOBRECARGA CON RETARDO SEGÚN INTENSIDAD 15 A DISPARAD | 1 | SIEMENS | BAJA TENSION CP | GUARDAMOTOR | 3567.67 | MXN
3RV27214CD10 | INTERRUPTOR AUTOMÁTICO TAMAÑO S0 PARA PROTECCIÓN DE DISTRIBUCIONES CON INTERRUPTOR AUTOMÁTICO HOMOLOGADO UL 489, CSA C22.2 NO.5-02 DISPARADOR POR SOBRECARGA CON RETARDO SEGÚN INTENSIDAD 22 A DISPARADO | 3 | SIEMENS | BAJA TENSION CP | GUARDAMOTOR | 4529.63 | MXN
3RV27425AD10 | INTERRUPTOR AUTOMÁTICO TAMAÑO S3 PARA PROTECCIÓN DE DISTRIBUCIONES CON INTERRUPTOR AUTOMÁTICO HOMOLOGADO UL 489, CSA C22.2 NO.5-02 DISPARADOR POR SOBRECARGA CON RETARDO SEGÚN INTENSIDAD 10 A DISPARADO | 3 | SIEMENS | BAJA TENSION CP | GUARDAMOTOR | 5883.02 | MXN
3RV27425LD10 | INTERRUPTOR AUTOMÁTICO TAMAÑO S3 PARA PROTECCIÓN DE DISTRIBUCIONES CON INTERRUPTOR AUTOMÁTICO HOMOLOGADO UL 489, CSA C22.2 NO.5-02 DISPARADOR POR SOBRECARGA CON RETARDO SEGÚN INTENSIDAD 60 A DISPARADO | 1 | SIEMENS | BAJA TENSION CP | GUARDAMOTOR | 9100.04 | MXN
3RV27425QD10 | INTERRUPTOR AUTOMÁTICO TAMAÑO S3 PARA PROTECCIÓN DE DISTRIBUCIONES CON INTERRUPTOR AUTOMÁTICO HOMOLOGADO UL 489, CSA C22.2 NO.5-02 DISPARADOR POR SOBRECARGA CON RETARDO SEGÚN INTENSIDAD 70 A DISPARADO | 5 | SIEMENS | BAJA TENSION CP | GUARDAMOTOR | 9963.59 | MXN
3RV28111AD10 | INTERRUPTOR AUTOMÁTICO TAMAÑO S00 PARA PROTECCIÓN DE TRANSFORMADOR CON INTERRUPTOR AUTOMÁTICO HOMOLOGADO UL 489, CSA C22.2 NO.5-02 DISPARADOR POR SOBRECARGA CON RETARDO SEGÚN INTENSIDAD 1,6 A DISPARAD | 5 | SIEMENS | BAJA TENSION CP | GUARDAMOTOR | 3268.89 | MXN
3RV29010H | CAPERUZA PARA BLOQUE DE CONTACTOS AUXILIARES TRANSVERSAL PARA INTERRUPTOR AUTOMÁTICO 3RV2 | 50 | SIEMENS | BAJA TENSION CP | ACCESORIO PARA GUARDAMOTOR 3RV | 101.96 | MXN
3RV29011A | INTERRUPTOR AUXILIAR ADOSABLE EN LATERAL 1NA+1NC BORNES DE TORNILLO PARA INTERRUPTOR AUTOMÁTICO 3RV2 | 148 | SIEMENS | BAJA TENSION CP | ACCESORIO PARA GUARDAMOTOR 3RV | 191.95 | MXN
3RV29011B | INTERRUPTOR AUXILIAR ADOSABLE EN LATERAL 2 NA, BORNE DE TORNILLO PARA INTERRUPTOR AUTOMÁTICO 3RV2 | 4 | SIEMENS | BAJA TENSION CP | ACCESORIO PARA GUARDAMOTOR 3RV | 218.55 | MXN
3RV29011D | INTERRUPTOR AUXILIAR TRANSVERSAL 1W, BORNE DE TORNILLO PARA INTERRUPTOR AUTOMÁTICO 3RV2 | 21 | SIEMENS | BAJA TENSION CP | ACCESORIO PARA GUARDAMOTOR 3RV | 180.87 | MXN
3RV29011E | INTERRUPTOR AUXILIAR TRANSVERSAL 1NA+1NC BORNES DE TORNILLO PARA INTERRUPTOR AUTOMÁTICO 3RV2 | 1170 | SIEMENS | BAJA TENSION CP | ACCESORIO PARA GUARDAMOTOR 3RV | 191.95 | MXN
3RV29011F | INTERRUPTOR AUXILIAR TRANSVERSAL 2 NA, BORNE DE TORNILLO PARA INTERRUPTOR AUTOMÁTICO 3RV2 | 53 | SIEMENS | BAJA TENSION CP | ACCESORIO PARA GUARDAMOTOR 3RV | 218.55 | MXN
3RV29011J | INTERRUPTOR AUXILIAR ADOSABLE EN LATERAL 2NA+2NC BORNES DE TORNILLO PARA INTERRUPTOR AUTOMÁTICO 3RV2 | 28 | SIEMENS | BAJA TENSION CP | ACCESORIO PARA GUARDAMOTOR 3RV | 428.67 | MXN
3RV29012E | INTERRUPTOR AUXILIAR TRANSVERSAL 1NA+1NC BORNE DE RESORTE PARA INTERRUPTOR AUTOMÁTICO 3RV2 | 60 | SIEMENS | BAJA TENSION CP | ACCESORIO PARA GUARDAMOTOR 3RV | 209.68 | MXN
3RV29012F | INTERRUPTOR AUXILIAR TRANSVERSAL 2NA BORNES DE RESORTE PARA INTERRUPTOR AUTOMÁTICO 3RV2 | 2 | SIEMENS | BAJA TENSION CP | ACCESORIO PARA GUARDAMOTOR 3RV | 218.55 | MXN
3RV29021AB4 | DISPARADOR DE MÍNIMA TENSIÓN 24 V DC CON CONEXIÓN DE TORNILLO PARA INTERRUPTOR AUTOMÁTICO 3RV2 | 5 | SIEMENS | BAJA TENSION CP | ACCESORIO PARA GUARDAMOTOR 3RV | 1904.41 | MXN
3RV29021AF0 | DISPARADOR DE MÍNIMA TENSIÓN AC 110 V/50 HZ, AC 120 V/60 HZ CON CONEXIÓN DE TORNILLO PARA INTERRUPTOR AUTOMÁTICO 3RV2 | 5 | SIEMENS | BAJA TENSION CP | ACCESORIO PARA GUARDAMOTOR 3RV | 653.42 | MXN
3RV29021DB0 | DISPARADOR SHUNT AC 20...24 V, 50/60 HZ, FM 100 % AC 20-70 V, 50/60 HZ, 5 S ED DC 20-70 V, 5 S ED CON CONEXIÓN DE TORNILLO PARA INTERRUPTOR AUTOMÁTICO 3RV2 | 11 | SIEMENS | BAJA TENSION CP | ACCESORIO PARA GUARDAMOTOR 3RV | 653.42 | MXN
3RV29080P | TAPA DE ESCALA, PRECINTABLE PARA INTERRUPTOR AUTOMÁTICO 3RV2 TAMAÑO S00...S3 | 19 | SIEMENS | BAJA TENSION CP | ACCESORIO PARA GUARDAMOTOR 3RV | 20.6 | MXN
3RV29171A | EMBARRADO TRIFÁSICO CON ALIMENTACIÓN A LA IZQUIERDA PARA 2 INTERRUPTORES AUTOMÁTICOS TAMAÑOS S00 Y S0 | 13 | SIEMENS | BAJA TENSION CP | ACCESORIO PARA GUARDAMOTOR 3RV | 576.73 | MXN
3RV29174A | EMBARRADO TRIFÁSICO INCLUIDO CONECTOR DE AMPLIACIÓN PARA 2 INTERRUPTORES AUTOMÁTICOS TAMAÑOS S00 Y S0 | 6 | SIEMENS | BAJA TENSION CP | ACCESORIO PARA GUARDAMOTOR 3RV | 351.54 | MXN
3RV29175AA00 | TRANSVERSAL TAMAÑO S00 BORNE DE RESORTE | 10 | SIEMENS | BAJA TENSION CP | ACCESORIO PARA GUARDAMOTOR 3RV | 87.77 | MXN
3RV29175BA00 | CONECTOR DE AMPLIACIÓN PARA CONECTAR EMBARRADOS TRIFÁSICOS 3RV2917 | 1 | SIEMENS | BAJA TENSION CP | ACCESORIO PARA GUARDAMOTOR 3RV | 103.29 | MXN
3RV29175C | TRANSVERSAL TAMAÑO S00 BORNE DE TORNILLO EMBALAJES DE VARIAS UNIDADES 10 UNIDADES | 21 | SIEMENS | BAJA TENSION CP | ACCESORIO PARA GUARDAMOTOR 3RV | 94.42 | MXN
3RV29175CA00 | TRANSVERSAL TAMAÑO S00 BORNE DE TORNILLO | 169 | SIEMENS | BAJA TENSION CP | ACCESORIO PARA GUARDAMOTOR 3RV | 87.77 | MXN
3RV29176A | TAPA FINAL PARA EMBARRADO TRIFÁSICO 3RV2917 EMBALAJES DE VARIAS UNIDADES 10 UNIDADES | 11 | SIEMENS | BAJA TENSION CP | ACCESORIO PARA GUARDAMOTOR 3RV | 2439.92 | MXN
3RV29255AB | BORNE DE ALIMENTACIÓN TRIFÁSICO PARA EMBARRADO TRIFÁSICO CONEXIÓN DESDE ARRIBA TAMAÑO S00/S0 | 271 | SIEMENS | BAJA TENSION CP | ACCESORIO PARA GUARDAMOTOR 3RV | 251.79 | MXN
3RV29255EB | BORNE DE ALIMENTACIÓN TRIFÁSICO PARA EMBARRADO TRIFÁSICO PARA SELF-PROTECTION COMBINATION CONTROLADOR DE MOTOR (TIPO E) PARA INTERRUPTORES AUTOMÁTICOS 3RV TAMAÑO S00/S0 | 2 | SIEMENS | BAJA TENSION CP | ACCESORIO PARA GUARDAMOTOR 3RV | 325.82 | MXN
3RV29260C | MANDO GIRATORIO PARA MONTAJE EN IP64 PARADA DE EMERGENCIA TAMAÑO S00-S3 EJE DE 130 MM | 3 | SIEMENS | BAJA TENSION CP | ACCESORIO PARA GUARDAMOTOR 3RV | 878.54 | MXN
3RV29260K | MANDO GIRATORIO PARA MONTAJE EN PUERTA IP64 PARA GUARDAMOTOR S00-S3 NEGRO EJE DE 330 MM C/COPORTE | 2 | SIEMENS | BAJA TENSION CP | ACCESORIO PARA GUARDAMOTOR 3RV | 891.96 | MXN
3RV29261L | MANDO GIRATORIO PARA MONTAJE EN PUERTA PARADA DE EMERGENCIA, TAMAÑO S00...S3 EJE DE 330 MM | 6 | SIEMENS | BAJA TENSION CP | ACCESORIO PARA GUARDAMOTOR 3RV | 1576.37 | MXN
3RV29263B | MANDO GIRATORIO PARA MONTAJE EN PUERTA PARA CONDICIONES ADVERSAS PARA INTERRUPTOR AUTOMÁTICO TAMAÑO S00/S0 MANETA GRIS | 4 | SIEMENS | BAJA TENSION CP | ACCESORIO PARA GUARDAMOTOR 3RV | 2246.2 | MXN
3RV29275AA00 | CONECTOR DE UNIÓN TAMAÑO S0 BORNE DE RESORTE | 7 | SIEMENS | BAJA TENSION CP | ACCESORIO PARA GUARDAMOTOR 3RV | 87.77 | MXN
3RV29277AA00 | ZÓCALO DE CONTACTOR TAMAÑO S00/S0 | 5 | SIEMENS | BAJA TENSION CP | ACCESORIO PARA GUARDAMOTOR 3RV | 86.89 | MXN
3RV29281H | BORNE DE ALIMENTACIÓN TRIFÁSICO PARA EMBARRADO TRIFÁSICO PARA SELF-PROTECTION COMBINATION CONTROLADOR DE MOTOR (TIPO E) PARA INTERRUPTOR AUTOMÁTICO 3RV2 TAMAÑO S2 CONEXIÓN DESDE ARRIBA | 57 | SIEMENS | BAJA TENSION CP | ACCESORIO PARA GUARDAMOTOR 3RV | 299.23 | MXN
3RV29281K | SEPARADORES DE FASES MAYORES DISTANCIAS DE AISLAMIENTO/FUGA DE 3RV2 TAMAÑO S00/S0 CON CONEXIÓN DE TORNILLO | 105 | SIEMENS | BAJA TENSION CP | ACCESORIO PARA GUARDAMOTOR 3RV | 129 | MXN
3RV29355A | BORNE DE ALIMENTACIÓN TRIFÁSICO TAMAÑO S2 PARA EMBARRADO TRIFÁSICO CONEXIÓN DESDE ARRIBA | 8 | SIEMENS | BAJA TENSION CP | ACCESORIO PARA GUARDAMOTOR 3RV | 396.75 | MXN
3RW30131BB04 | ARRANCADOR SUAVE SIRIUS S00 3,6 A, 1,5 KW/400 V, 40 °C AC 200-480 V, AC/DC 24 V BORNES DE TORNILLO | 1 | SIEMENS | BAJA TENSION CP | ARRANCADOR | 4881.16 | MXN
3RW30141BB04 | ARRANCADOR SUAVE SIRIUS S00 6,5 A, 3 KW/400 V, 40 °C AC 200-480 V, AC/DC 24 V BORNES DE TORNILLO | 7 | SIEMENS | BAJA TENSION CP | ARRANCADOR | 5519.07 | MXN
3RW30141BB14 | ARRANCADOR SUAVE SIRIUS S00 6,5 A, 3 KW/400 V, 40 °C AC 200-480 V, AC/DC 110-230 V BORNES DE TORNILLO | 9 | SIEMENS | BAJA TENSION CP | ARRANCADOR | 4832.4 | MXN
3RW30161BB04 | ARRANCADOR SUAVE SIRIUS S00 9 A, 4 KW/400 V, 40 °C AC 200-480 V, AC/DC 24 V BORNES DE TORNILLO | 25 | SIEMENS | BAJA TENSION CP | ARRANCADOR | 6101.12 | MXN
3RW30161BB14 | ARRANCADOR SUAVE SIRIUS S00 9 A, 4 KW/400 V, 40 °C AC 200-480 V, AC/DC 110-230 V BORNES DE TORNILLO | 1 | SIEMENS | BAJA TENSION CP | ARRANCADOR | 5512.42 | MXN
3RW30171BB04 | ARRANCADOR SUAVE SIRIUS S00 12,5 A, 5,5 KW/400 V, 40 °C AC 200-480 V, AC/DC 24 V BORNES DE TORNILLO | 3 | SIEMENS | BAJA TENSION CP | ARRANCADOR | 6849.86 | MXN
3RW30171BB14 | ARRANCADOR SUAVE SIRIUS S00 12,5 A, 5,5 KW/400 V, 40 °C AC 200-480 V, AC/DC 110-230 V BORNES DE TORNILLO | 23 | SIEMENS | BAJA TENSION CP | ARRANCADOR | 5918.48 | MXN
3RW30172BB04 | ARRANCADOR SUAVE SIRIUS S00 12,5 A, 5,5 KW/400 V, 40 °C AC 200-480 V, AC/DC 24 V BORNES DE RESORTE | 2 | SIEMENS | BAJA TENSION CP | ARRANCADOR | 6918.57 | MXN
3RW30181BB04 | ARRANCADOR SUAVE SIRIUS S00 17,6 A, 7,5 KW/400 V, 40 °C AC 200-480 V, AC/DC 24 V BORNES DE TORNILLO | 4 | SIEMENS | BAJA TENSION CP | ARRANCADOR | 7876.09 | MXN
3RW30181BB14 | ARRANCADOR SUAVE SIRIUS S00 17,6 A, 7,5 KW/400 V, 40 °C AC 200-480 V, AC/DC 110-230 V BORNES DE TORNILLO | 19 | SIEMENS | BAJA TENSION CP | ARRANCADOR | 6876.45 | MXN
3RW30261BB04 | ARRANCADOR SUAVE SIRIUS S0 25 A, 11 KW/400 V, 40 °C AC 200-480 V, AC/DC 24 V BORNES DE TORNILLO | 7 | SIEMENS | BAJA TENSION CP | ARRANCADOR | 9234.8 | MXN
3RW30261BB14 | ARRANCADOR SUAVE SIRIUS S0 25 A, 11 KW/400 V, 40 °C AC 200-480 V, AC/DC 110-230 V BORNES DE TORNILLO | 11 | SIEMENS | BAJA TENSION CP | ARRANCADOR | 7681.93 | MXN
3RW30262BB14 | ARRANCADOR SUAVE SIRIUS S0 25 A, 11 KW/400 V, 40 °C AC 200-480 V, AC/DC 110-230 V BORNES DE RESORTE | 2 | SIEMENS | BAJA TENSION CP | ARRANCADOR | 9234.8 | MXN
3RW30271BB04 | ARRANCADOR SUAVE SIRIUS S0 32 A, 15 KW/400 V, 40 °C AC 200-480 V, AC/DC 24 V BORNES DE TORNILLO | 8 | SIEMENS | BAJA TENSION CP | ARRANCADOR | 10621.44 | MXN
3RW30271BB14 | ARRANCADOR SUAVE SIRIUS S0 32 A, 15 KW/400 V, 40 °C AC 200-480 V, AC/DC 110-230 V BORNES DE TORNILLO | 8 | SIEMENS | BAJA TENSION CP | ARRANCADOR | 8295.01 | MXN
3RW30281BB14 | ARRANCADOR SUAVE SIRIUS S0 38 A, 18,5 KW/400 V, 40 °C AC 200-480 V, AC/DC 110-230 V BORNES DE TORNILLO | 5 | SIEMENS | BAJA TENSION CP | ARRANCADOR | 10233.11 | MXN
3RW30361BB04 | ARRANCADOR SUAVE SIRIUS S2 45 A, 22 KW/400 V, 40 °C AC 200-480 V, AC/DC 24 V BORNES DE TORNILLO | 5 | SIEMENS | BAJA TENSION CP | ARRANCADOR | 16251.34 | MXN
3RW30361BB14 | ARRANCADOR SUAVE SIRIUS S2 45 A, 22 KW/400 V, 40 °C AC 200-480 V, AC/DC 110-230 V BORNES DE TORNILLO | 6 | SIEMENS | BAJA TENSION CP | ARRANCADOR | 13422.21 | MXN
3RW30362BB04 | ARRANCADOR SUAVE SIRIUS S2 45 A, 22 KW/400 V, 40 °C AC 200-480 V, AC/DC 24 V BORNES DE RESORTE | 3 | SIEMENS | BAJA TENSION CP | ARRANCADOR | 16251.34 | MXN
3RW30371BB14 | ARRANCADOR SUAVE SIRIUS S2 63 A, 30 KW/400 V, 40 °C AC 200-480 V, AC/DC 110-230 V BORNES DE TORNILLO | 20 | SIEMENS | BAJA TENSION CP | ARRANCADOR | 16712.81 | MXN
3RW30381BB04 | ARRANCADOR SUAVE SIRIUS S2 72 A, 37 KW/400 V, 40 °C AC 200-480 V, AC/DC 24 V BORNES DE TORNILLO | 1 | SIEMENS | BAJA TENSION CP | ARRANCADOR | 23406.19 | MXN
3RW30381BB14 | ARRANCADOR SUAVE SIRIUS S2 72 A, 37 KW/400 V, 40 °C AC 200-480 V, AC/DC 110-230 V BORNES DE TORNILLO | 6 | SIEMENS | BAJA TENSION CP | ARRANCADOR | 20108.93 | MXN
3RW30461BB14 | ARRANCADOR SUAVE SIRIUS S3 80 A, 45 KW/400 V, 40 °C AC 200-480 V, AC/DC 110-230 V BORNES DE TORNILLO | 6 | SIEMENS | BAJA TENSION CP | ARRANCADOR | 21499.56 | MXN
3RW30471BB14 | ARRANCADOR SUAVE SIRIUS S3 106 A, 55 KW/400 V, 40 °C AC 200-480 V, AC/DC 110-230 V BORNES DE TORNILLO | 14 | SIEMENS | BAJA TENSION CP | ARRANCADOR | 23079.92 | MXN
3RW39268A | VENTILADOR PARA ARRANCADORES SUAVES 3RW302 3RW312 | 10 | SIEMENS | BAJA TENSION CP | ACCESORIO PARA ARRANCADOR 3RW | 1022.5 | MXN
3RW40241BB14 | ARRANCADOR SUAVE SIRIUS S0 12,5 A, 5,5 KW/400 V, 40 °C AC 200-480 V, AC/DC 110-230 V BORNES DE TORNILLO | 7 | SIEMENS | BAJA TENSION CP | ARRANCADOR | 7571.55 | MXN
3RW40241TB04 | ARRANCADOR SUAVE SIRIUS S0 12,5 A, 5,5 KW/400 V, 40 °C AC 200-480 V, AC/DC 24 V BORNES DE TORNILLO RELÉ DE PROTECCIÓN DE MOTOR POR TERMISTOR | 2 | SIEMENS | BAJA TENSION CP | ARRANCADOR | 9655.94 | MXN
3RW40261BB04 | ARRANCADOR SUAVE SIRIUS S0 25 A, 11 KW/400 V, 40 °C AC 200-480 V, AC/DC 24 V BORNES DE TORNILLO | 7 | SIEMENS | BAJA TENSION CP | ARRANCADOR | 8630.59 | MXN
3RW40261BB05 | ARRANCADOR SUAVE SIRIUS S0 25 A, 15 KW/500 V, 40 °C AC 400-600 V, AC/DC 24 V BORNES DE TORNILLO | 4 | SIEMENS | BAJA TENSION CP | ARRANCADOR | 9871.38 | MXN
3RW40261BB14 | ARRANCADOR SUAVE SIRIUS S0 25 A, 11 KW/400 V, 40 °C AC 200-480 V, AC/DC 110-230 V BORNES DE TORNILLO | 30 | SIEMENS | BAJA TENSION CP | ARRANCADOR | 8906.32 | MXN
3RW40261BB15 | ARRANCADOR SUAVE SIRIUS S0 25 A, 15 KW/500 V, 40 °C AC 400-600 V, AC/DC 110-230 V BORNES DE TORNILLO | 2 | SIEMENS | BAJA TENSION CP | ARRANCADOR | 9871.38 | MXN
3RW40261TB04 | ARRANCADOR SUAVE SIRIUS S0 25 A, 11 KW/400 V, 40 °C AC 200-480 V, AC/DC 24 V BORNES DE TORNILLO RELÉ DE PROTECCIÓN DE MOTOR POR TERMISTOR | 1 | SIEMENS | BAJA TENSION CP | ARRANCADOR | 11038.59 | MXN
3RW40262BB04 | ARRANCADOR SUAVE SIRIUS S0 25 A, 11 KW/400 V, 40 °C AC 200-480 V, AC/DC 24 V BORNES DE RESORTE | 3 | SIEMENS | BAJA TENSION CP | ARRANCADOR | 8630.59 | MXN
3RW40262BB14 | ARRANCADOR SUAVE SIRIUS S0 25 A, 11 KW/400 V, 40 °C AC 200-480 V, AC/DC 110-230 V BORNES DE RESORTE | 4 | SIEMENS | BAJA TENSION CP | ARRANCADOR | 8630.59 | MXN
3RW40262TB04 | ARRANCADOR SUAVE SIRIUS S0 25 A, 11 KW/400 V, 40 °C AC 200-480 V, AC/DC 24 V BORNES DE RESORTE RELÉ DE PROTECCIÓN DE MOTOR POR TERMISTOR | 1 | SIEMENS | BAJA TENSION CP | ARRANCADOR | 11038.59 | MXN
3RW40271BB04 | ARRANCADOR SUAVE SIRIUS S0 32 A, 15 KW/400 V, 40 °C AC 200-480 V, AC/DC 24 V BORNES DE TORNILLO | 21 | SIEMENS | BAJA TENSION CP | ARRANCADOR | 10275.23 | MXN
3RW40271BB05 | ARRANCADOR SUAVE SIRIUS S0 32 A, 18,5 K KW/500 V, 40 °C AC 400-600 V, AC/DC 24 V BORNES DE TORNILLO | 2 | SIEMENS | BAJA TENSION CP | ARRANCADOR | 11756.73 | MXN
3RW40271BB14 | ARRANCADOR SUAVE SIRIUS S0 32 A, 15 KW/400 V, 40 °C AC 200-480 V, AC/DC 110-230 V BORNES DE TORNILLO | 11 | SIEMENS | BAJA TENSION CP | ARRANCADOR | 10592.19 | MXN
3RW40271BB15 | ARRANCADOR SUAVE SIRIUS S0 32 A, 18,5 K KW/500 V, 40 °C AC 400-600 V, AC/DC 110-230 V BORNES DE TORNILLO | 10 | SIEMENS | BAJA TENSION CP | ARRANCADOR | 11756.73 | MXN
3RW40281BB04 | ARRANCADOR SUAVE SIRIUS S0 38 A, 18,5 KW/400 V, 40 °C AC 200-480 V, AC/DC 24 V BORNES DE TORNILLO | 14 | SIEMENS | BAJA TENSION CP | ARRANCADOR | 12303.76 | MXN
3RW40281BB14 | ARRANCADOR SUAVE SIRIUS S0 38 A, 18,5 KW/400 V, 40 °C AC 200-480 V, AC/DC 110-230 V BORNES DE TORNILLO | 28 | SIEMENS | BAJA TENSION CP | ARRANCADOR | 12689.43 | MXN
3RW40361BB14 | ARRANCADOR SUAVE SIRIUS S2 45 A, 22 KW/400 V, 40 °C AC 200-480 V, AC/DC 110-230 V BORNES DE TORNILLO | 23 | SIEMENS | BAJA TENSION CP | ARRANCADOR | 15111.62 | MXN
3RW40361TB04 | ARRANCADOR SUAVE SIRIUS S2 45 A, 22 KW/400 V, 40 °C AC 200-480 V, AC/DC 24 V BORNES DE TORNILLO RELÉ DE PROTECCIÓN DE MOTOR POR TERMISTOR | 2 | SIEMENS | BAJA TENSION CP | ARRANCADOR | 16809.45 | MXN
3RW40362BB04 | ARRANCADOR SUAVE SIRIUS S2 45 A, 22 KW/400 V, 40 °C AC 200-480 V, AC/DC 24 V BORNES DE RESORTE | 1 | SIEMENS | BAJA TENSION CP | ARRANCADOR | 14639.51 | MXN
3RW40371BB04 | ARRANCADOR SUAVE SIRIUS S2 63 A, 30 KW/400 V, 40 °C AC 200-480 V, AC/DC 24 V BORNES DE TORNILLO | 1 | SIEMENS | BAJA TENSION CP | ARRANCADOR | 17358.26 | MXN
3RW40371BB05 | ARRANCADOR SUAVE SIRIUS S2 63 A, 37 KW/500 V, 40 °C AC 400-600 V, AC/DC 24 V BORNES DE TORNILLO | 5 | SIEMENS | BAJA TENSION CP | ARRANCADOR | 19890.38 | MXN
3RW40371BB14 | ARRANCADOR SUAVE SIRIUS S2 63 A, 30 KW/400 V, 40 °C AC 200-480 V, AC/DC 110-230 V BORNES DE TORNILLO | 8 | SIEMENS | BAJA TENSION CP | ARRANCADOR | 17943.86 | MXN
3RW40381BB04 | ARRANCADOR SUAVE SIRIUS S2 72 A, 37 KW/400 V, 40 °C AC 200-480 V, AC/DC 24 V BORNES DE TORNILLO | 2 | SIEMENS | BAJA TENSION CP | ARRANCADOR | 20090.31 | MXN
3RW40381BB14 | ARRANCADOR SUAVE SIRIUS S2 72 A, 37 KW/400 V, 40 °C AC 200-480 V, AC/DC 110-230 V BORNES DE TORNILLO | 5 | SIEMENS | BAJA TENSION CP | ARRANCADOR | 20829.73 | MXN
3RW40382BB05 | ARRANCADOR SUAVE SIRIUS S2 72 A, 45 KW/500 V, 40 °C AC 400-600 V, AC/DC 24 V BORNES DE RESORTE | 9 | SIEMENS | BAJA TENSION CP | ARRANCADOR | 23122.47 | MXN
3RW40461BB04 | ARRANCADOR SUAVE SIRIUS S3 80 A, 45 KW/400 V, 40 °C AC 200-480 V, AC/DC 24 V BORNES DE TORNILLO | 1 | SIEMENS | BAJA TENSION CP | ARRANCADOR | 22714.64 | MXN
3RW40461BB14 | ARRANCADOR SUAVE SIRIUS S3 80 A, 45 KW/400 V, 40 °C AC 200-480 V, AC/DC 110-230 V BORNES DE TORNILLO | 4 | SIEMENS | BAJA TENSION CP | ARRANCADOR | 23414.61 | MXN
3RW40471BB14 | ARRANCADOR SUAVE SIRIUS S3 106 A, 55 KW/400 V, 40 °C AC 200-480 V, AC/DC 110-230 V BORNES DE TORNILLO | 24 | SIEMENS | BAJA TENSION CP | ARRANCADOR | 25218.84 | MXN
3RW40552BB34 | ARRANCADOR SUAVE SIRIUS 117A 75HP/55KW 200-460V 115V ACRESORTE | 1 | SIEMENS | BAJA TENSION CP | ARRANCADOR | 25448.54 | MXN
3RW40566BB34 | ARRANCADOR SUAVE SIRIUS 145A 100HP/75KWK 200-460V 115V ACTORNILLO | 1 | SIEMENS | BAJA TENSION CP | ARRANCADOR | 32234.78 | MXN
3RW44221BC34 | ARRANCADOR SUAVE SIRIUS 26A 15 HP 200-460V 115VAC TORNILLO | 1 | SIEMENS | BAJA TENSION CP | ARRANCADOR | 24653.13 | MXN
3RW44231BC34 | ARRANCADOR SUAVE SIRIUS 32A 20 HP 200-460V 115VAC TORNILLO | 2 | SIEMENS | BAJA TENSION CP | ARRANCADOR | 27674.97 | MXN
3RW44346BC34 | ARRANCADOR SUAVE SIRIUS 100A 75 HP 200-460V 115VAC TORNILLO | 3 | SIEMENS | BAJA TENSION CP | ARRANCADOR | 47397.22 | MXN
3RW44466BC34 | ARRANCADOR SUAVE SIRIUS 315A 250HP 200-460V 115VAC TORNILLO | 1 | SIEMENS | BAJA TENSION CP | ARRANCADOR | 125649.71 | MXN
3RW49000AC00 | MODULO EXTERNO VISUALIZACION P/ARRAN SUAVE 3RW44 | 2 | SIEMENS | BAJA TENSION CP | ACCESORIO PARA ARRANCADOR 3RW | 6234.62 | MXN
3RW49288VB00 | VENTILADOR PARA ARRANCADORES SUAVES SIRIUS 3RW402 S0 PARA ARRANCADOR DE MOTOR ET 200SP | 23 | SIEMENS | BAJA TENSION CP | ACCESORIO PARA ARRANCADOR 3RW | 912.31 | MXN
3RW50556AB14 | ARRANCADORES SUAVES SIRIUS 200-480 V 143 A, AC 110-250 V BORNES DE TORNILLO SALIDA ANALÓGICA | 11 | SIEMENS | BAJA TENSION CP | ARRANCADOR | 33812.19 | MXN
3RW50566AB14 | ARRANCADORES SUAVES SIRIUS 200-480 V 171 A, AC 110-250 V BORNES DE TORNILLO SALIDA ANALÓGICA | 7 | SIEMENS | BAJA TENSION CP | ARRANCADOR | 38008.45 | MXN
3RW50736AB14 | ARRANCADORES SUAVES SIRIUS 200-480 V 250 A, AC 110-250 V BORNES DE TORNILLO SALIDA ANALÓGICA | 7 | SIEMENS | BAJA TENSION CP | ARRANCADOR | 45994.04 | MXN
3RW50736AB15 | ARRANCADORES SUAVES SIRIUS 200-600 V 250 A, AC 110-250 V BORNES DE TORNILLO SALIDA ANALÓGICA | 6 | SIEMENS | BAJA TENSION CP | ARRANCADOR | 50494.86 | MXN
3RW50746AB14 | ARRANCADORES SUAVES SIRIUS 200-480 V 315 A, AC 110-250 V BORNES DE TORNILLO SALIDA ANALÓGICA | 6 | SIEMENS | BAJA TENSION CP | ARRANCADOR | 50134.9 | MXN
3RW50756AB14 | ARRANCADORES SUAVES SIRIUS 200-480 V 370 A, AC 110-250 V BORNES DE TORNILLO SALIDA ANALÓGICA | 8 | SIEMENS | BAJA TENSION CP | ARRANCADOR | 54476.57 | MXN
3RW52131AC14 | ARRANCADORES SUAVES SIRIUS 200-480 V 13 A, 110-250 V AC BORNES DE TORNILLO SALIDA ANALÓGICA | 1 | SIEMENS | BAJA TENSION CP | ARRANCADOR | 13714.78 | MXN
3RW52141AC14 | ARRANCADORES SUAVES SIRIUS 200-480 V 18 A, 110-250 V AC BORNES DE TORNILLO SALIDA ANALÓGICA | 1 | SIEMENS | BAJA TENSION CP | ARRANCADOR | 15132.45 | MXN
3RW52151AC14 | ARRANCADORES SUAVES SIRIUS 200-480 V 25 A, 110-250 V AC BORNES DE TORNILLO SALIDA ANALÓGICA | 1 | SIEMENS | BAJA TENSION CP | ARRANCADOR | 16787.73 | MXN
3RW52161AC14 | ARRANCADORES SUAVES SIRIUS 200-480 V 32 A, 110-250 V AC BORNES DE TORNILLO SALIDA ANALÓGICA | 3 | SIEMENS | BAJA TENSION CP | ARRANCADOR | 18679.73 | MXN
3RW52241AC14 | ARRANCADORES SUAVES SIRIUS 200-480 V 47 A, 110-250 V AC BORNES DE TORNILLO SALIDA ANALÓGICA | 1 | SIEMENS | BAJA TENSION CP | ARRANCADOR | 23642.02 | MXN
3RW52261AC14 | ARRANCADORES SUAVES SIRIUS 200-480 V 77 A, 110-250 V AC BORNES DE TORNILLO SALIDA ANALÓGICA | 8 | SIEMENS | BAJA TENSION CP | ARRANCADOR | 29080.41 | MXN
3RW52271AC14 | ARRANCADORES SUAVES SIRIUS 200-480 V 93 A, 110-250 V AC BORNES DE TORNILLO SALIDA ANALÓGICA | 3 | SIEMENS | BAJA TENSION CP | ARRANCADOR | 31917.08 | MXN
3RW52346AC14 | ARRANCADORES SUAVES SIRIUS 200-480 V 113 A, 110-250 V AC BORNES DE TORNILLO SALIDA ANALÓGICA | 1 | SIEMENS | BAJA TENSION CP | ARRANCADOR | 36173.2 | MXN
3RW52356AC14 | ARRANCADORES SUAVES SIRIUS 200-480 V 143 A, 110-250 V AC BORNES DE TORNILLO SALIDA ANALÓGICA | 3 | SIEMENS | BAJA TENSION CP | ARRANCADOR | 43027.48 | MXN
3RW52466AC14 | ARRANCADORES SUAVES SIRIUS 200-480 V 370 A, 110-250 V AC BORNES DE TORNILLO SALIDA ANALÓGICA | 8 | SIEMENS | BAJA TENSION CP | ARRANCADOR | 94091.54 | MXN
3RW52486AC14 | ARRANCADORES SUAVES SIRIUS 200-480 V 570 A, 110-250 V AC BORNES DE TORNILLO SALIDA ANALÓGICA | 1 | SIEMENS | BAJA TENSION CP | ARRANCADOR | 124587.4 | MXN
3RW55131HA14 | ARRANCADORES SUAVES SIRIUS 200-480 V 13 A, 110-250 V AC BORNES DE TORNILLO | 1 | SIEMENS | BAJA TENSION CP | ARRANCADOR | 21556.74 | MXN
3RW55141HA14 | ARRANCADORES SUAVES SIRIUS 200-480 V 18 A, 110-250 V AC BORNES DE TORNILLO | 1 | SIEMENS | BAJA TENSION CP | ARRANCADOR | 24007.3 | MXN
3RW55151HA14 | ARRANCADORES SUAVES SIRIUS 200-480 V 25 A, 110-250 V AC BORNES DE TORNILLO | 1 | SIEMENS | BAJA TENSION CP | ARRANCADOR | 26701.67 | MXN
3RW55161HA04 | ARRANCADORES SUAVES SIRIUS 200-480 V 32 A, 24 V AC/DC BORNES DE TORNILLO | 2 | SIEMENS | BAJA TENSION CP | ARRANCADOR | 31030.93 | MXN
3RW55161HA14 | ARRANCADORES SUAVES SIRIUS 200-480 V 32 A, 110-250 V AC BORNES DE TORNILLO | 4 | SIEMENS | BAJA TENSION CP | ARRANCADOR | 29640.74 | MXN
3RW55161HA15 | ARRANCADORES SUAVES SIRIUS 200-600 V 32 A, 110-250 V AC BORNES DE TORNILLO | 1 | SIEMENS | BAJA TENSION CP | ARRANCADOR | 34095.9 | MXN
3RW55171HA14 | ARRANCADORES SUAVES SIRIUS 200-480 V 38 A, 110-250 V AC BORNES DE TORNILLO | 8 | SIEMENS | BAJA TENSION CP | ARRANCADOR | 33069.22 | MXN
3RW55241HA14 | ARRANCADORES SUAVES SIRIUS 200-480 V 47 A, 110-250 V AC BORNES DE TORNILLO | 4 | SIEMENS | BAJA TENSION CP | ARRANCADOR | 37478.27 | MXN
3RW55261HA14 | ARRANCADORES SUAVES SIRIUS 200-480 V 77 A, 110-250 V AC BORNES DE TORNILLO | 1 | SIEMENS | BAJA TENSION CP | ARRANCADOR | 46295.93 | MXN
3RW55263HA16 | ARRANCADORES SUAVES SIRIUS 200-690 V 77 A, 110-250 V AC BORNES DE RESORTE | 2 | SIEMENS | BAJA TENSION CP | ARRANCADOR | 53633.86 | MXN
3RW55271HA14 | ARRANCADORES SUAVES SIRIUS 200-480 V 93 A, 110-250 V AC BORNES DE TORNILLO | 4 | SIEMENS | BAJA TENSION CP | ARRANCADOR | 50943.47 | MXN
3RW55346HA14 | ARRANCADORES SUAVES SIRIUS 200-480 V 113 A, 110-250 V AC BORNES DE TORNILLO | 3 | SIEMENS | BAJA TENSION CP | ARRANCADOR | 57318.56 | MXN
3RW55346HA16 | ARRANCADORES SUAVES SIRIUS 200-690 V 113 A, 110-250 V AC BORNES DE TORNILLO | 3 | SIEMENS | BAJA TENSION CP | ARRANCADOR | 65892.85 | MXN
3RW55356HA14 | ARRANCADORES SUAVES SIRIUS 200-480 V 143 A, 110-250 V AC BORNES DE TORNILLO | 2 | SIEMENS | BAJA TENSION CP | ARRANCADOR | 68341.63 | MXN
3RW55366HA14 | ARRANCADORES SUAVES SIRIUS 200-480 V 171 A, 110-250 V AC BORNES DE TORNILLO | 3 | SIEMENS | BAJA TENSION CP | ARRANCADOR | 79363.37 | MXN
3RW55436HA14 | ARRANCADORES SUAVES SIRIUS 200-480 V 210 A, 110-250 V AC BORNES DE TORNILLO | 1 | SIEMENS | BAJA TENSION CP | ARRANCADOR | 92590.08 | MXN
3RW55446HA14 | ARRANCADORES SUAVES SIRIUS 200-480 V 250 A, 110-250 V AC BORNES DE TORNILLO | 2 | SIEMENS | BAJA TENSION CP | ARRANCADOR | 108022.21 | MXN
3RW55446HA16 | ARRANCADORES SUAVES SIRIUS 200-690 V 250 A, 110-250 V AC BORNES DE TORNILLO | 1 | SIEMENS | BAJA TENSION CP | ARRANCADOR | 124123.27 | MXN
3RW55452HA16 | ARRANCADOR SUAVE SIRIUS 200-690 V 315 A, 110-250 V CA TERMINALES TIPO RESORTE | 1 | SIEMENS | BAJA TENSION CP | ARRANCADOR | 147300.71 | MXN
3RW55466HA14 | ARRANCADORES SUAVES SIRIUS 200-480 V 370 A, 110-250 V AC BORNES DE TORNILLO | 1 | SIEMENS | BAJA TENSION CP | ARRANCADOR | 149906.42 | MXN
3RW55526HA14 | ARRANCADORES SUAVES SIRIUS 200-480 V 630 A, 110-250 V AC BORNES DE TORNILLO | 2 | SIEMENS | BAJA TENSION CP | ARRANCADOR | 223426.67 | MXN
3RW55536HA14 | ARRANCADORES SUAVES SIRIUS 200-480 V 720 A, 110-250 V AC BORNES DE TORNILLO | 1 | SIEMENS | BAJA TENSION CP | ARRANCADOR | 246935.26 | MXN
3RW55566HA14 | ARRANCADORES SUAVES SIRIUS 200-480 V 1100 A, 110-250 V AC BORNES DE TORNILLO | 1 | SIEMENS | BAJA TENSION CP | ARRANCADOR | 312796.63 | MXN
3RW59500CH00 | MÓDULO DE COMUNICACIÓN PROFINET HIGH-FEATURE CON SWITCH INTEGRADO | 7 | SIEMENS | BAJA TENSION CP | ACCESORIO PARA ARRANCADOR 3RW | 7782.11 | MXN
3RW59500GL30 | TAPA ARTICULADA PARA 3RW55/52 CON RECORTE PARA MÓDULO HMI HIGH-FEATURE | 4 | SIEMENS | BAJA TENSION CP | ACCESORIO PARA ARRANCADOR 3RW | 394.09 | MXN
3RW59800CP00 | MÓDULO DE COMUNICACIÓN PROFIBUS | 2 | SIEMENS | BAJA TENSION CP | ACCESORIO PARA ARRANCADOR 3RW | 6708.44 | MXN
3RW59800CS00 | MÓDULO DE COMUNICACIONES PROFINET STANDARD | 9 | SIEMENS | BAJA TENSION CP | ACCESORIO PARA ARRANCADOR 3RW | 6739.92 | MXN
3RW59800CT00 | MÓDULO DE COMUNICACIÓN MODBUS | 1 | SIEMENS | BAJA TENSION CP | ACCESORIO PARA ARRANCADOR 3RW | 6739.92 | MXN
3RW59800HC60 | CABLE DE CONEXIÓN HMI 5 M PARA MONTAJE EN PUERTA | 9 | SIEMENS | BAJA TENSION CP | ACCESORIO PARA ARRANCADOR 3RW | 1256.31 | MXN
3RW59800HD00 | KIT PARA MONTAJE EN PUERTA IP65 PARA MÓDULOS HMI | 22 | SIEMENS | BAJA TENSION CP | ACCESORIO PARA ARRANCADOR 3RW | 786.86 | MXN
3RW59800HF00 | MÓDULO HMI HIGH-FEATURE | 15 | SIEMENS | BAJA TENSION CP | ACCESORIO PARA ARRANCADOR 3RW | 6790.45 | MXN
3RW59800HS00 | MÓDULO HMI STANDARD | 7 | SIEMENS | BAJA TENSION CP | ACCESORIO PARA ARRANCADOR 3RW | 2351.7 | MXN
3RW59830TC20 | TAPA DE CONEXIÓN PARA 3RW55/52 TAMAÑOS 2 Y 3 | 12 | SIEMENS | BAJA TENSION CP | ACCESORIO PARA ARRANCADOR 3RW | 437.98 | MXN
3RW59840TC20 | TAPA DE CONEXIÓN PARA 3RW55/52 TAMAÑO 4 | 13 | SIEMENS | BAJA TENSION CP | ACCESORIO PARA ARRANCADOR 3RW | 576.29 | MXN
3RX7303 | SOPOR AJUSTABLE P/OPTO-BERO K8 | 5 | SIEMENS | BAJA TENSION CP | ACCESORIO PARA MODULO IO LINK/AS-I 3RX | 123.08 | MXN
3RX79160AA01 | ACCESORIO_PARA_3RG7_REFLECTOR_ | 2 | SIEMENS | BAJA TENSION CP | ACCESORIO PARA MODULO IO LINK/AS-I 3RX | 93.36 | MXN
3RX80000CB421AL0 | PROLONGADOR_M12_4P_CABLE10M_4X | 2 | SIEMENS | BAJA TENSION CP | ACCESORIO PARA MODULO IO LINK/AS-I 3RX | 186.6 | MXN
3RX90100AA00 | CABLE AS-I, PERFILADO AMARILLO, GOMA 2X 1,5 MM2, 100 M COMPUESTO POR 100 M DE CABLE | 3 | SIEMENS | BAJA TENSION CP | ACCESORIO PARA MODULO IO LINK/AS-I 3RX | 8542.37 | MXN
3RX95010BA00 | AS-I POWER 3A AC 120V/230V FUENTE DE ALIMENTACIÓN AS-INTERFACE, IP20 IN: AC 120 V / 230 V OUT: AS-I, 3A (DC 30 V), IP20 CON INTERFAZ DETECCIÓN DE DEFECTOS A TIERRA, CON DETECCIÓN INTEGRADA DE SOBRECAR | 3 | SIEMENS | BAJA TENSION CP | FUENTE DE ALIMENTACION | 11286.39 | MXN
3RX95020BA00 | AS-I POWER 5A AC 120V/230V FUENTE DE ALIMENTACIÓN AS-INTERFACE, IP20 IN: AC 120 V / 230 V OUT: AS-I, 5A (DC 30 V), IP20 CON INTERFAZ DETECCIÓN DE DEFECTOS A TIERRA, CON DETECCIÓN INTEGRADA DE SOBRECAR | 12 | SIEMENS | BAJA TENSION CP | FUENTE DE ALIMENTACION | 14592.07 | MXN
3RX95030BA00 | AS-I POWER 8A AC 120 V/230-500 V FUENTE DE ALIMENTACIÓN AS-INTERFACE, IP20 IN: AC 120 V / 230-500 V OUT: AS-I, 8 A (DC 30 V) CON INTERFAZ DETECCIÓN DE DEFECTOS A TIERRA, CON DETECCIÓN INTEGRADA DE SOB | 1 | SIEMENS | BAJA TENSION CP | FUENTE DE ALIMENTACION | 21403.8 | MXN
3RX98080AA00 | ADAPTADOR_CABLE_PG9_AS I_A_PG_ | 3 | SIEMENS | BAJA TENSION CP | ACCESORIO PARA MODULO IO LINK/AS-I 3RX | 291.84 | MXN
3SB19020AK | CAPERUZA_D/PROTECC_P/BOTON PULSADOR_METAL/PLASTICO | 8 | SIEMENS | BAJA TENSION CP | ACCESORIO PARA BOTON 3SB | 41.57 | MXN
3SB19020AQ | TAPON_CIEGO_P/PUNTOS_D/MANDO_VACIOS_COLOR_ALUMINIO | 1 | SIEMENS | BAJA TENSION CP | ACCESORIO PARA BOTON 3SB | 44.16 | MXN
3SB20002AB01 | SELECTOR, 16 MM, REDONDO, PLÁSTICO, NEGRO, 2 POSICIONES O-I, SOSTENIDO, ÁNGULO DE CONMUTACIÓN 62° | 9 | SIEMENS | BAJA TENSION CP | BOTONERÍA Y SEÑALIZACIÓN | 310.31 | MXN
3SB20016BE06 | LAMPARA DE SEÑALIZACION, 16 MM, REDONDO, PLÁSTICO, VERDE, CON ANILLOS CONCÉNTRICOS | 8 | SIEMENS | BAJA TENSION CP | BOTONERÍA Y SEÑALIZACIÓN | 97.53 | MXN
3SB22024LB01 | SELECTOR DE LLAVE, 16 MM, REDONDO, PLÁSTICO, CES, 2 POSICIONES O-I, SOSTENIDO, ÁNGULO DE CONMUTACIÓN 62°, EXTRACCIÓN DE LLAVE O+I | 1 | SIEMENS | BAJA TENSION CP | BOTONERÍA Y SEÑALIZACIÓN | 1237.25 | MXN
3SB22102DB01 | SELECTOR, 16 MM, REDONDO, PLÁSTICO, NEGRO, 3 POSICIONES I-O-II, SOSTENIDO, ÁNGULO DE CONMUTACIÓN 2 X 62°, 1 NA, 1NA | 12 | SIEMENS | BAJA TENSION CP | BOTONERÍA Y SEÑALIZACIÓN | 743.86 | MXN
3SB24040B | BLOQUE DE CONTACTOS, 1 NA, CONEXIÓN POR TERMINALES ENCHUFABLES | 1 | SIEMENS | BAJA TENSION CP | ACCESORIO PARA BOTON 3SB | 145.85 | MXN
3SB24040C | BLOQUE DE CONTACTOS, 1NC, CONEXIÓN POR TERMINALES ENCHUFABLES | 7 | SIEMENS | BAJA TENSION CP | ACCESORIO PARA BOTON 3SB | 145.85 | MXN
3SB29080AA | SOPORTE PARA BLOQUES DE CONTACTOS CONEXIÓN POR TERMINALES ENCHUFABLES | 1 | SIEMENS | BAJA TENSION CP | ACCESORIO PARA BOTON 3SB | 93.09 | MXN
3SB29082AJ | LLAVE, PARA INTERRUPTOR DE LLAVE CES, N.º DE CERRADURA SB2 | 5 | SIEMENS | BAJA TENSION CP | BOTONERÍA Y SEÑALIZACIÓN | 175.55 | MXN
3SB29083AA | TAPÓN CIEGO, PLÁSTICO, NEGRO, GRADO DE PROTECCIÓN IP65 | 10 | SIEMENS | BAJA TENSION CP | ACCESORIO PARA BOTON 3SB | 87.33 | MXN
3SB30000AA31 | BOTON PULSADOR_22MM_PLAST_AMARILLO_RASANTE_CON_SOPORTE | 2 | SIEMENS | BAJA TENSION CP | BOTONERÍA Y SEÑALIZACIÓN | 73.61 | MXN
3SB30000AA71 | PULSADOR_22MM_PLAST_TRANSPAREN | 10 | SIEMENS | BAJA TENSION CP | BOTONERÍA Y SEÑALIZACIÓN | 90.93 | MXN
3SB30001BA20 | BOTON PULSADOR_EMERG_22MM_PLAST_ROJO_40MM_CON_CERRADURA | 61 | SIEMENS | BAJA TENSION CP | BOTONERÍA Y SEÑALIZACIÓN | 490.58 | MXN
3SB30001HA10 | PULSADOR_DE_HONGO_22MM_PLAST_N | 5 | SIEMENS | BAJA TENSION CP | BOTONERÍA Y SEÑALIZACIÓN | 271.05 | MXN
3SB30002DA11 | SELECTOR_PLASTICO_VERDE_SELEC_CORTO_3POS_SOSTENIDO | 5 | SIEMENS | BAJA TENSION CP | BOTONERÍA Y SEÑALIZACIÓN | 150.68 | MXN
3SB30002KA11 | SELECTOR_PLASTICO_NEGRO_SELEC_CORTO_2POS_SOSTENIDO | 2 | SIEMENS | BAJA TENSION CP | BOTONERÍA Y SEÑALIZACIÓN | 150.68 | MXN
3SB30002LA11 | SELECTOR_PLASTICO_NEGRO_SELEC_CORTO_2POS_MOMENTANE | 9 | SIEMENS | BAJA TENSION CP | BOTONERÍA Y SEÑALIZACIÓN | 150.68 | MXN
3SB30003BK01 | INTERRUPTOR_LLAVE_OMR_PLAST_7303_AMARI_2POS_MOMENT | 1 | SIEMENS | BAJA TENSION CP | BOTONERÍA Y SEÑALIZACIÓN | 489.28 | MXN
3SB30004ED01 | INTERRUPTOR_LLAVE_RONIS_PLASTI | 8 | SIEMENS | BAJA TENSION CP | BOTONERÍA Y SEÑALIZACIÓN | 331.67 | MXN
3SB30004LD05 | INTERRUPTOR_LLAVE_CES_PLASTICO | 10 | SIEMENS | BAJA TENSION CP | BOTONERÍA Y SEÑALIZACIÓN | 2333.81 | MXN
3SB30005AE31 | INTERRUPTOR_LLAVE_BKS_PLASTICO | 23 | SIEMENS | BAJA TENSION CP | BOTONERÍA Y SEÑALIZACIÓN | 880.7 | MXN
3SB30005PD41 | INTERRUPTOR_LLAVE_IKON_PLASTIC | 1 | SIEMENS | BAJA TENSION CP | BOTONERÍA Y SEÑALIZACIÓN | 991.98 | MXN
3SB30010AA31 | BOTON PULSADOR_LUMIN_22_MM_PLASTICO_AMARILLO_RASANTE | 1 | SIEMENS | BAJA TENSION CP | BOTONERÍA Y SEÑALIZACIÓN | 90.49 | MXN
3SB30010AA41 | BOTON PULSADOR_LUMIN_22_MM_PLASTICO_VERDE_RASANTE | 132 | SIEMENS | BAJA TENSION CP | BOTONERÍA Y SEÑALIZACIÓN | 90.49 | MXN
3SB30011CA21 | BOTON_PULSAR/TIRAR_ILUMINABL_2 | 30 | SIEMENS | BAJA TENSION CP | BOTONERÍA Y SEÑALIZACIÓN | 272.35 | MXN
3SB30012DA71 | SELECTOR_ILUM_PLASTICO_TRANSPA | 2 | SIEMENS | BAJA TENSION CP | BOTONERÍA Y SEÑALIZACIÓN | 166.7 | MXN
3SB30012EA71 | SELECTOR_ILUM_PLASTICO_TRANSPA | 1 | SIEMENS | BAJA TENSION CP | BOTONERÍA Y SEÑALIZACIÓN | 166.7 | MXN
3SB30016AA30 | LAMPARA_SENALIZ_22MM_PLASTICO_ | 1 | SIEMENS | BAJA TENSION CP | BOTONERÍA Y SEÑALIZACIÓN | 72.74 | MXN
3SB30016AA40 | LAMPARA_SENALIZ_22MM_PLASTICO_VERDE_LISO | 1 | SIEMENS | BAJA TENSION CP | BOTONERÍA Y SEÑALIZACIÓN | 72.74 | MXN
3SB30016AA50 | LAMPARA_SENALIZ_22MM_PLASTICO_ | 1 | SIEMENS | BAJA TENSION CP | BOTONERÍA Y SEÑALIZACIÓN | 72.74 | MXN
3SB30016BA20 | LAMPARA_SENALIZ_22MM_PLASTICO_ | 2 | SIEMENS | BAJA TENSION CP | BOTONERÍA Y SEÑALIZACIÓN | 66.68 | MXN
3SB30016BA30 | LAMPARA_SENALIZ_22MM_PLASTICO_ | 2 | SIEMENS | BAJA TENSION CP | BOTONERÍA Y SEÑALIZACIÓN | 72.74 | MXN
3SB31101HA20 | PULSADOR_EMERG_26MM_CUADRADO_P | 5 | SIEMENS | BAJA TENSION CP | BOTONERÍA Y SEÑALIZACIÓN | 269.32 | MXN
3SB31104AD11 | INTERRUPTOR_LLAVE_RONIS_PLASTI | 2 | SIEMENS | BAJA TENSION CP | BOTONERÍA Y SEÑALIZACIÓN | 331.67 | MXN
3SB32010AA21 | BOTON PULSADOR_22_MM_PLAST_ROJO_RASANTE_1NA+1NC_SOPORTE | 11 | SIEMENS | BAJA TENSION CP | BOTONERÍA Y SEÑALIZACIÓN | 155.88 | MXN
3SB32010AA210CC0 | PULSADOR_22_MM_PLTICO_ROJO_R | 9 | SIEMENS | BAJA TENSION CP | BOTONERÍA Y SEÑALIZACIÓN | 194.41 | MXN
3SB32010AA51 | BOTON PULSADOR_22_MM_PLAST_AZUL_RASANTE_1NA+1NC_SOPORTE | 1 | SIEMENS | BAJA TENSION CP | BOTONERÍA Y SEÑALIZACIÓN | 155.88 | MXN
3SB32010AA71 | PULSADOR_22_MM_PLAST_TRANSPARE | 1 | SIEMENS | BAJA TENSION CP | BOTONERÍA Y SEÑALIZACIÓN | 192.25 | MXN
3SB32020AA21 | BOTON PULSADOR_22_MM_PLASTICO_ROJO_RASANTE_1NA | 6 | SIEMENS | BAJA TENSION CP | BOTONERÍA Y SEÑALIZACIÓN | 147.22 | MXN
3SB32020AA41 | BOTON PULSADOR_22_MM_PLASTICO_VERDE_RASANTE_1NA | 26 | SIEMENS | BAJA TENSION CP | BOTONERÍA Y SEÑALIZACIÓN | 147.22 | MXN
3SB32020AA51 | BOTON PULSADOR_22_MM_PLASTICO_AZUL_RASANTE_1NA | 1 | SIEMENS | BAJA TENSION CP | BOTONERÍA Y SEÑALIZACIÓN | 147.22 | MXN
3SB32030AA11 | PULSADOR_22_MM_PLASTICO_NEGRO_ | 1 | SIEMENS | BAJA TENSION CP | BOTONERÍA Y SEÑALIZACIÓN | 147.22 | MXN
3SB32046AA20 | LAMPARA_SENALIZ_22MM_PLASTICO_ | 4 | SIEMENS | BAJA TENSION CP | BOTONERÍA Y SEÑALIZACIÓN | 133.79 | MXN
3SB32046AA30 | LAMPARA_SENALIZ_22MM_PLASTICO_ | 11 | SIEMENS | BAJA TENSION CP | BOTONERÍA Y SEÑALIZACIÓN | 133.79 | MXN
3SB32082DA11 | SELECTOR_PLASTICO_NEGRO_SELEC_CORTO_3POS_SOSTENIDO | 3 | SIEMENS | BAJA TENSION CP | BOTONERÍA Y SEÑALIZACIÓN | 324.31 | MXN
3SB32102EA11 | SELECTOR_PLASTICO_NEGRO_SELEC_ | 8 | SIEMENS | BAJA TENSION CP | BOTONERÍA Y SEÑALIZACIÓN | 273.65 | MXN
3SB32337BA10 | AVISADOR_ACUSTIC_NEGRO_2 4KHZ_IP65_80_DB/10_CM_24V | 1 | SIEMENS | BAJA TENSION CP | BOTONERÍA Y SEÑALIZACIÓN | 530.85 | MXN
3SB32446AA20 | LAMPARA_SENALIZ_22MM_PLASTICO_ROJO_LED_24VAC/DC | 6 | SIEMENS | BAJA TENSION CP | BOTONERÍA Y SEÑALIZACIÓN | 164.97 | MXN
3SB32446AA30 | LAMPARA_SENALIZ_22MM_PLASTICO_AMARILLO_LED_24VAC | 4 | SIEMENS | BAJA TENSION CP | BOTONERÍA Y SEÑALIZACIÓN | 164.97 | MXN
3SB32446AA40 | LAMPARA DE SENALIZACION 22 MM REDONDO PLASTICO VERDE LENTE LISO CON SOPORTE PORTALAMPARAS CON LED INTGR 24 V AC/DC BORNE DE TORNILLO PRODUCTO A EXTINGUIR EL SUCESOR ES SIRIUS ACT 3SU1 E | 1 | SIEMENS | BAJA TENSION CP | BOTONERÍA Y SEÑALIZACIÓN | 164.97 | MXN
3SB32446BA20 | LAMPARA_SENALIZ_22MM_PLASTICO_ROJO_LED_24VAC/DC | 19 | SIEMENS | BAJA TENSION CP | BOTONERÍA Y SEÑALIZACIÓN | 147.22 | MXN
3SB32446BA30 | LAMPARA_SENALIZ_22MM_PLASTICO_AMARILLO_LED_24VAC | 126 | SIEMENS | BAJA TENSION CP | BOTONERÍA Y SEÑALIZACIÓN | 147.22 | MXN
3SB32446BA50 | LAMPARA_SENALIZ_22MM_PLASTICO_AZUL_LED_24VAC/DC | 2 | SIEMENS | BAJA TENSION CP | BOTONERÍA Y SEÑALIZACIÓN | 147.22 | MXN
3SB32446BA60 | LAMPARA_SENALIZ_22MM_PLASTICO_BLANCO_LED_24VAC/DC | 69 | SIEMENS | BAJA TENSION CP | BOTONERÍA Y SEÑALIZACIÓN | 147.22 | MXN
3SB32450AA41 | BOTON PULSADOR_LUMIN_22_MM_PLAST_VERDE_RASANTE_1NA_24V | 10 | SIEMENS | BAJA TENSION CP | BOTONERÍA Y SEÑALIZACIÓN | 261.96 | MXN
3SB32450AA61 | BOTON PULSADOR_LUMIN_22_MM_PLAST_BLANCO_RASANTE_1NA_24V | 25 | SIEMENS | BAJA TENSION CP | BOTONERÍA Y SEÑALIZACIÓN | 261.96 | MXN
3SB32450AA71 | PULSADOR_LUMIN_22_MM_PLAST_TRA | 2 | SIEMENS | BAJA TENSION CP | BOTONERÍA Y SEÑALIZACIÓN | 261.96 | MXN
3SB32460AA21 | BOTON PULSADOR_LUMIN_22_MM_PLASTICO_ROJO_RASANTE_1NC_24V | 1 | SIEMENS | BAJA TENSION CP | BOTONERÍA Y SEÑALIZACIÓN | 261.96 | MXN
3SB32470AA31 | BOTON PULSADOR_LUMIN_22_MM_PLAST_AMARI_RSNTE_1NA+1NC_24V | 62 | SIEMENS | BAJA TENSION CP | BOTONERÍA Y SEÑALIZACIÓN | 260.23 | MXN
3SB32470AA41 | BOTON PULSADOR_LUMIN_22_MM_PLAST_VERD_RASANT_1NA+1NC_24V | 63 | SIEMENS | BAJA TENSION CP | BOTONERÍA Y SEÑALIZACIÓN | 260.23 | MXN
3SB32470AA51 | BOTON PULSADOR_LUMIN_22_MM_PLAST_AZUL_RASANT_1NA+1NC_24V | 2 | SIEMENS | BAJA TENSION CP | BOTONERÍA Y SEÑALIZACIÓN | 260.23 | MXN
3SB32486BA20 | LAMPARA_SENALIZ_22MM_PLASTICO_ROJO_LED_110VAC | 1 | SIEMENS | BAJA TENSION CP | BOTONERÍA Y SEÑALIZACIÓN | 208.27 | MXN
3SB32486BA30 | LAMPARA_SENALIZ_22MM_PLASTICO_AMARILLO_LED_110VAC | 28 | SIEMENS | BAJA TENSION CP | BOTONERÍA Y SEÑALIZACIÓN | 208.27 | MXN
3SB32486BA40 | LAMPARA_SENALIZ_22MM_PLASTICO_VERDE_LED_110VAC | 146 | SIEMENS | BAJA TENSION CP | BOTONERÍA Y SEÑALIZACIÓN | 208.27 | MXN
3SB32510AA31 | BOTON PULSADOR_LUMIN_22_MM_PLAST_AMARI_RSNT_1NA+1NC_110V | 38 | SIEMENS | BAJA TENSION CP | BOTONERÍA Y SEÑALIZACIÓN | 320.85 | MXN
3SB32510AA61 | BOTON PULSADOR_LUMIN_22_MM_PLAST_BLAN_RSNTE_1NA+1NC_110V | 5 | SIEMENS | BAJA TENSION CP | BOTONERÍA Y SEÑALIZACIÓN | 320.85 | MXN
3SB32526BA40 | LAMPARA_SENALIZ_22MM_PLASTICO_VERDE_LED_AC_230V | 2 | SIEMENS | BAJA TENSION CP | BOTONERÍA Y SEÑALIZACIÓN | 208.27 | MXN
3SB32550AA31 | BOTON PULSADOR_LUMIN_22_MM_PLAST_AMARI_RSNT_1NA+1NC_230V | 30 | SIEMENS | BAJA TENSION CP | BOTONERÍA Y SEÑALIZACIÓN | 320.85 | MXN
3SB32550AA51 | BOTON PULSADOR_LUMIN_22_MM_PLAST_AZUL_RASNT_1NA+1NC_230V | 1 | SIEMENS | BAJA TENSION CP | BOTONERÍA Y SEÑALIZACIÓN | 320.85 | MXN
3SB32550AA61 | PULSADOR_LUMIN_22_MM_PLAST_BLA | 10 | SIEMENS | BAJA TENSION CP | BOTONERÍA Y SEÑALIZACIÓN | 320.85 | MXN
3SB32570AA41 | PULSADOR_LUMIN_22_MM_PLAST_VER | 3 | SIEMENS | BAJA TENSION CP | BOTONERÍA Y SEÑALIZACIÓN | 331.67 | MXN
3SB34000B | BLOQUE_CONTACTOS_1CONTACTO_1NA_TORNILLO_FRONTAL | 17 | SIEMENS | BAJA TENSION CP | ACCESORIO PARA BOTON 3SB | 56.29 | MXN
3SB34001PB | PORTALAMPARAS_C/LED_24V_AC/DC _ROJO_TORNIL_FRONTAL | 3 | SIEMENS | BAJA TENSION CP | ACCESORIO PARA BOTON 3SB | 83.13 | MXN
3SB34001QA | PORTALAMPARAS_C/LED_110V_AC _AMARILLO_TORN_FRONTAL | 5 | SIEMENS | BAJA TENSION CP | ACCESORIO PARA BOTON 3SB | 144.62 | MXN
3SB34001RA | PORTALAMPARAS_C/LED_AC_230V _AMARILLO_TORN_FRONTAL | 9 | SIEMENS | BAJA TENSION CP | ACCESORIO PARA BOTON 3SB | 144.62 | MXN
3SB34030H | BLOQUE_CONTACTOS_2CONTACTOS_1N | 5 | SIEMENS | BAJA TENSION CP | ACCESORIO PARA BOTON 3SB | 142.89 | MXN
3SB34031QE | PORTALAMPARAS_C/LED_110V_AC _B | 5 | SIEMENS | BAJA TENSION CP | ACCESORIO PARA BOTON 3SB | 181.42 | MXN
3SB34110C | BLOQUE_CONTACTOS_1CONTACTO_1NC _CONEXION_SOLDADA | 3 | SIEMENS | BAJA TENSION CP | ACCESORIO PARA BOTON 3SB | 71.44 | MXN
3SB34201PE | PORTALAMPARAS_C/LED_24V_AC/DC _BLANCO_TORNILL_BASE | 12 | SIEMENS | BAJA TENSION CP | ACCESORIO PARA BOTON 3SB | 96.56 | MXN
3SB34230B | BLOQUE_CONTACTOS_1CONTACTO_1NA_RESORTE_BASE | 13 | SIEMENS | BAJA TENSION CP | ACCESORIO PARA BOTON 3SB | 83.57 | MXN
3SB35000AA21 | BOTON PULSADOR_22_MM_METAL_ROJO_RASANTE_CON_SOPORTE | 21 | SIEMENS | BAJA TENSION CP | BOTONERÍA Y SEÑALIZACIÓN | 101.32 | MXN
3SB35000AA51 | PULSADOR_22_MM_METAL_AZUL_RASA | 2 | SIEMENS | BAJA TENSION CP | BOTONERÍA Y SEÑALIZACIÓN | 101.32 | MXN
3SB35000AA61 | BOTON PULSADOR_22_MM_METAL_BLANCO_RASANTE_CON_SOPORTE | 13 | SIEMENS | BAJA TENSION CP | BOTONERÍA Y SEÑALIZACIÓN | 101.32 | MXN
3SB35001EA11 | BOTON_PULSAR/TIRAR_22_MM_METAL_NEGRO_30_MM_SOSTENI | 1 | SIEMENS | BAJA TENSION CP | BOTONERÍA Y SEÑALIZACIÓN | 272.35 | MXN
3SB35002GA11 | SELECTOR_METAL_NEGRO_SELEC_COR | 3 | SIEMENS | BAJA TENSION CP | BOTONERÍA Y SEÑALIZACIÓN | 166.7 | MXN
3SB35002HA11 | SELECTOR_METAL_NEGRO_SELEC_CORTO_2POS_SOSTENIDO | 1 | SIEMENS | BAJA TENSION CP | BOTONERÍA Y SEÑALIZACIÓN | 164.97 | MXN
3SB35002KA11 | SELECTOR_METAL_NEGRO_SELEC_CORTO_2POS_SOSTENIDO_ | 2 | SIEMENS | BAJA TENSION CP | BOTONERÍA Y SEÑALIZACIÓN | 173.22 | MXN
3SB35002SA11 | SELECTOR_METAL_NEGRO_CORTO_HEAVYDUTY_3POS_SOSTENID | 10 | SIEMENS | BAJA TENSION CP | BOTONERÍA Y SEÑALIZACIÓN | 213.46 | MXN
3SB35004LD11 | INTERRUPTOR_LLAVE_CES_METAL_SSG10_2POS_SOSTENIDO | 35 | SIEMENS | BAJA TENSION CP | BOTONERÍA Y SEÑALIZACIÓN | 761.98 | MXN
3SB35004MD01 | INTERRUPTOR_LLAVE_CES_METAL_SSG10_2POS_MOMENTANEO | 25 | SIEMENS | BAJA TENSION CP | BOTONERÍA Y SEÑALIZACIÓN | 744.31 | MXN
3SB35010AA21 | BOTON PULSADOR_LUMIN_22MM_METAL_ROJO_RASANTE | 2 | SIEMENS | BAJA TENSION CP | BOTONERÍA Y SEÑALIZACIÓN | 116.91 | MXN
3SB35010AA31 | PULSADOR_LUMIN_22MM_METAL_AMAR | 4 | SIEMENS | BAJA TENSION CP | BOTONERÍA Y SEÑALIZACIÓN | 116.91 | MXN
3SB35010AA61 | BOTON PULSADOR_LUMIN_22MM_METAL_BLANCO_RASANTE | 37 | SIEMENS | BAJA TENSION CP | BOTONERÍA Y SEÑALIZACIÓN | 116.91 | MXN
3SB35012EA31 | SELECTOR_METAL_COLOR_AMARILLO_CORTO_3POS_MOMENTANE | 8 | SIEMENS | BAJA TENSION CP | BOTONERÍA Y SEÑALIZACIÓN | 184.45 | MXN
3SB35012HA21 | SELECTOR_METAL_ROJO_SELEC_CORT | 1 | SIEMENS | BAJA TENSION CP | BOTONERÍA Y SEÑALIZACIÓN | 198.31 | MXN
3SB36010AA31 | BOTON PULSADOR_22MM_METAL_AMARILLO_RASANT_1NA+1NC | 6 | SIEMENS | BAJA TENSION CP | BOTONERÍA Y SEÑALIZACIÓN | 184.45 | MXN
3SB36014AD11 | INTERRUPTOR_LLAVE_RONIS_METAL_SB30_2POS_SOSTENIDO | 4 | SIEMENS | BAJA TENSION CP | BOTONERÍA Y SEÑALIZACIÓN | 491.88 | MXN
3SB36020AA11 | BOTON PULSADOR _22MM_METAL _NEGRO _RASANTE _1NA | 11 | SIEMENS | BAJA TENSION CP | BOTONERÍA Y SEÑALIZACIÓN | 170.6 | MXN
3SB36030AA21 | PULSADOR_22MM_METAL_ROJO_RASAN | 20 | SIEMENS | BAJA TENSION CP | BOTONERÍA Y SEÑALIZACIÓN | 170.6 | MXN
3SB36082DA11 | SELECTOR_METAL_NEGRO_SELEC_COR | 1 | SIEMENS | BAJA TENSION CP | BOTONERÍA Y SEÑALIZACIÓN | 375.84 | MXN
3SB36082EA11 | SELECTOR_METAL_NEGRO_SELEC_COR | 1 | SIEMENS | BAJA TENSION CP | BOTONERÍA Y SEÑALIZACIÓN | 375.84 | MXN
3SB36102DA11 | SELECTOR_METAL_NEGRO_SELEC_CORTO_3POS_SOSTENIDO | 2 | SIEMENS | BAJA TENSION CP | BOTONERÍA Y SEÑALIZACIÓN | 331.67 | MXN
3SB36102SA11 | SELECTOR_METAL_NEGRO_CORTO_HEAVYDUTY_3POS_SOSTENID | 1 | SIEMENS | BAJA TENSION CP | BOTONERÍA Y SEÑALIZACIÓN | 366.31 | MXN
3SB36446BA20 | LAMPARA_SENALIZ_22MM_METAL_ROJO_LED_24VAC/DC | 11 | SIEMENS | BAJA TENSION CP | BOTONERÍA Y SEÑALIZACIÓN | 130.36 | MXN
3SB36446BA30 | LAMPARA_SENALIZ_22MM_METAL_AMARILLO_LED_24VAC/DC | 12 | SIEMENS | BAJA TENSION CP | BOTONERÍA Y SEÑALIZACIÓN | 176.66 | MXN
3SB36446BA60 | LAMPARA_SENALIZ_22MM_METAL_COL | 4 | SIEMENS | BAJA TENSION CP | BOTONERÍA Y SEÑALIZACIÓN | 176.66 | MXN
3SB36450AA71 | PULSADOR_LUMIN_22MM_METAL_TRAN | 5 | SIEMENS | BAJA TENSION CP | BOTONERÍA Y SEÑALIZACIÓN | 290.54 | MXN
3SB36470AA31 | BOTON PULSADOR_LUMIN_22MM_METAL_AMARIL_RSNTE_1NA+1NC_24V | 15 | SIEMENS | BAJA TENSION CP | BOTONERÍA Y SEÑALIZACIÓN | 316.08 | MXN
3SB36470AA61 | BOTON PULSADOR_LUMIN_22MM_METAL_BLANC_RASANT_1NA+1NC_24V | 6 | SIEMENS | BAJA TENSION CP | BOTONERÍA Y SEÑALIZACIÓN | 316.08 | MXN
3SB36470AA71 | PULSADOR_LUMIN_22MM_METAL_TRAN | 2 | SIEMENS | BAJA TENSION CP | BOTONERÍA Y SEÑALIZACIÓN | 331.24 | MXN
3SB36486BA30 | LAMPARA_SENALIZ_22MM_METAL_COLOR_AMARILLO_LED_110V | 6 | SIEMENS | BAJA TENSION CP | BOTONERÍA Y SEÑALIZACIÓN | 248.54 | MXN
3SB36486BA40 | LAMPARA_SENALIZ_22MM_METAL_VERDE_LEDAC_110V | 16 | SIEMENS | BAJA TENSION CP | BOTONERÍA Y SEÑALIZACIÓN | 248.54 | MXN
3SB36486BA50 | LAMPARA_SENALIZ_22MM_METAL_AZUL_LEDAC_110V | 4 | SIEMENS | BAJA TENSION CP | BOTONERÍA Y SEÑALIZACIÓN | 248.54 | MXN
3SB36486BA60 | LAMPARA DE SENALIZACION 22MM REDONDA METAL COLOR BLANCO LENTE ANILLOS CONCENTRICOS CON SOPORTE PORTALAMPARAS CON LED INTEGRADO AC 110V BORNES DE TORNILLO PRODUCTO A EXTINGUIR EL SUCESOR | 1 | SIEMENS | BAJA TENSION CP | BOTONERÍA Y SEÑALIZACIÓN | 248.54 | MXN
3SB36510AA21 | BOTON PULSADOR_LUMIN_22MM_METAL_ROJO_RASANT_1NA+1NC_110V | 1 | SIEMENS | BAJA TENSION CP | BOTONERÍA Y SEÑALIZACIÓN | 378.87 | MXN
3SB36510AA31 | BOTON PULSADOR_LUMIN_22MM_METAL_AMARI_RASNT_1NA+1NC_110V | 23 | SIEMENS | BAJA TENSION CP | BOTONERÍA Y SEÑALIZACIÓN | 378.87 | MXN
3SB36510AA61 | BOTON PULSADOR_LUMIN_22MM_METAL_BLANCO_RSNT_1NA+1NC_110V | 14 | SIEMENS | BAJA TENSION CP | BOTONERÍA Y SEÑALIZACIÓN | 378.87 | MXN
3SB36526BA60 | LAMPARA_SENALIZ_22MM_METAL_COL | 3 | SIEMENS | BAJA TENSION CP | BOTONERÍA Y SEÑALIZACIÓN | 248.54 | MXN
3SB36550AA31 | PULSADOR_LUMIN_22MM_METAL_AMAR | 24 | SIEMENS | BAJA TENSION CP | BOTONERÍA Y SEÑALIZACIÓN | 378.87 | MXN
3SB36550AA41 | BOTON PULSADOR_LUMIN_22MM_METAL_VERD_RASANT_1NA+1NC_230V | 7 | SIEMENS | BAJA TENSION CP | BOTONERÍA Y SEÑALIZACIÓN | 378.87 | MXN
3SB36550AA61 | BOTON PULSADOR_LUMIN_22MM_METAL_BLANCO_RSNT_1NA+1NC_230V | 24 | SIEMENS | BAJA TENSION CP | BOTONERÍA Y SEÑALIZACIÓN | 378.87 | MXN
3SB38012AB3 | CAJA_MANDO_METAL_AMARILLO_1_P/MANDO_BASE_1XM20 | 3 | SIEMENS | BAJA TENSION CP | ACCESORIO PARA BOTON 3SB | 494.04 | MXN
3SB38012AD3 | CAJA_MANDO_METAL_AMARILLO_1_P/ | 1 | SIEMENS | BAJA TENSION CP | ACCESORIO PARA BOTON 3SB | 975.53 | MXN
3SB39010AB | SOPORTE_PARA_FIJACION_3ELEMENTOS_ PULSAR TIRAR | 12 | SIEMENS | BAJA TENSION CP | ACCESORIO PARA BOTON 3SB | 5.2 | MXN
3SB39010AJ | BORNE_DE_APOYO_VERDE/AMARILLO_ | 15 | SIEMENS | BAJA TENSION CP | ACCESORIO PARA BOTON 3SB | 77.94 | MXN
3SB39011BA | LAMPARA_SUPERLUMINOSA_AMARIL_B | 13 | SIEMENS | BAJA TENSION CP | BOTONERÍA Y SEÑALIZACIÓN | 107.81 | MXN
3SB39011CA | LAMPARA_SUPERLUMINOSA_ROJO_BA9S_AC_24V_15MA_10MM | 8 | SIEMENS | BAJA TENSION CP | BOTONERÍA Y SEÑALIZACIÓN | 107.81 | MXN
3SB39011DA | LAMPARA_SUPERLUMINOSA_VERDE_BA | 7 | SIEMENS | BAJA TENSION CP | BOTONERÍA Y SEÑALIZACIÓN | 107.81 | MXN
3SB39011PA | LAMPARA_SUPERLUMINOSA_AZUL_BA9S_AC_24V_15MA_10MM | 1 | SIEMENS | BAJA TENSION CP | BOTONERÍA Y SEÑALIZACIÓN | 107.81 | MXN
3SB39021AA | PLAQUITA_P/PORTAPLAQ_5X27MM_NE | 10 | SIEMENS | BAJA TENSION CP | ACCESORIO PARA BOTON 3SB | 6.93 | MXN
3SB39021BC | PLAQUITA_P/PORTAPLAQ_5X27MM_NE | 9 | SIEMENS | BAJA TENSION CP | ACCESORIO PARA BOTON 3SB | 9.09 | MXN
3SB39021EF | PLAQUITA_P/PORTAPLAQ_5X27MM_NE | 9 | SIEMENS | BAJA TENSION CP | ACCESORIO PARA BOTON 3SB | 9.09 | MXN
3SB39021EG | PLAQUITA_P/PORTAPLAQ_5X27MM_NE | 8 | SIEMENS | BAJA TENSION CP | ACCESORIO PARA BOTON 3SB | 9.09 | MXN
3SB39031AA | PLAQUITA_P/PORTAPLAQ_27X27MM_N | 79 | SIEMENS | BAJA TENSION CP | ACCESORIO PARA BOTON 3SB | 8.66 | MXN
3SB39051AA | PLAQUITA_P/PORTAPLAQ_5X28MM_NE | 62 | SIEMENS | BAJA TENSION CP | ACCESORIO PARA BOTON 3SB | 6.93 | MXN
3SB39061MB | PLAQUITA_P/CAJA_22X22MM_NEGRO_ | 7 | SIEMENS | BAJA TENSION CP | ACCESORIO PARA BOTON 3SB | 22.52 | MXN
3SB39061MC | PLAQUITA_P/CAJA_22X22MM_NEGRO_ | 7 | SIEMENS | BAJA TENSION CP | ACCESORIO PARA BOTON 3SB | 22.52 | MXN
3SB39061MD | PLAQUITA_P/CAJA_22X22MM_NEGRO_ | 6 | SIEMENS | BAJA TENSION CP | ACCESORIO PARA BOTON 3SB | 22.52 | MXN
3SB39210AA | TAPON_CIEGO_P/PUNTOS_D/MANDO_REDONDOS_VACIOS_NEGRO | 64 | SIEMENS | BAJA TENSION CP | ACCESORIO PARA BOTON 3SB | 34.64 | MXN
3SB39210AK | COLLAR_PROTECCION_P/BOTON PULSADOR_SIN_CANDADO_AMARILLO | 27 | SIEMENS | BAJA TENSION CP | ACCESORIO PARA BOTON 3SB | 89.63 | MXN
3SB39210BN | ACCESSORY FOR SIRUS 3SB3, 22MM | 1 | SIEMENS | BAJA TENSION CP | ACCESORIO PARA BOTON 3SB | 763.34 | MXN
3SB39210CG | COLLAR_PROTECCION_P/BOTON PULSADOR_P/5CANDADOS_AMARILLO | 7 | SIEMENS | BAJA TENSION CP | ACCESORIO PARA BOTON 3SB | 569.38 | MXN
3SB39210CK | PLACA_REDONDA_AMARILLO_23MM_PA | 16 | SIEMENS | BAJA TENSION CP | ACCESORIO PARA BOTON 3SB | 45.46 | MXN
3SB39210DY | PLACA_REDONDA_AMARILLO_60MM_23 | 1 | SIEMENS | BAJA TENSION CP | ACCESORIO PARA BOTON 3SB | 53.69 | MXN
3SB39220AS | PORTAPLAQUITAS_P/POTENCIOMETRO | 8 | SIEMENS | BAJA TENSION CP | ACCESORIO PARA BOTON 3SB | 22.52 | MXN
3SB39250AV | PORTAPLAQUITAS_REDONDO_NEGRO_17 5MM_X_28MM | 1 | SIEMENS | BAJA TENSION CP | ACCESORIO PARA BOTON 3SB | 7.79 | MXN
3SB39300CA7 | BOTON_RASANTE_TRANSP_PLAST_PUL | 18 | SIEMENS | BAJA TENSION CP | BOTONERÍA Y SEÑALIZACIÓN | 9.09 | MXN
3SB39306BA2 | LENTE_LISO_ROJO_PARA_LAMPARAS_ | 15 | SIEMENS | BAJA TENSION CP | ACCESORIO PARA BOTON 3SB | 22.52 | MXN
3SB39306BA6 | LENTE_LISO_BLANCO_PARA_LAMPARA | 10 | SIEMENS | BAJA TENSION CP | ACCESORIO PARA BOTON 3SB | 22.52 | MXN
3SB39500CA4 | BOTON_RASANTE_VERDE_PLAST_PULS | 7 | SIEMENS | BAJA TENSION CP | BOTONERÍA Y SEÑALIZACIÓN | 9.09 | MXN
3SB39500CA5 | BOTON_RASANTE_AZUL_PLAST_PULSA | 6 | SIEMENS | BAJA TENSION CP | BOTONERÍA Y SEÑALIZACIÓN | 9.09 | MXN
3SB60110AB200YA0 | BOTON PULSADOR ACTUADOR 22 MM, REDONDO, DE PLÁSTICO NEGRO, PULSADOR ILUMINADO MOMENTÁNEO CON PULSADOR RASANTE CON SOPORTE ROJO | 15 | SIEMENS | BAJA TENSION CP | BOTONERÍA Y SEÑALIZACIÓN | 99.3 | MXN
3SB60112AB200YA0 | PERILLA DE ACTUADOR, L<R 22 MM, INTERRUPTOR DE SECTOR ILUMINADO REDONDO DE PLÁSTICO NEGRO, 2 POSICIONES DE INTERRUPTOR L<R 90°, POSICIÓN V, TIPO DE CONTACTO MOMENTÁNEO ILUMINADO CON SOPORTE ROJO | 26 | SIEMENS | BAJA TENSION CP | BOTONERÍA Y SEÑALIZACIÓN | 156.04 | MXN
3SB61103AA241MK0 | COMBINACIÓN DE UNIDAD COMPLETA 22 MM, REDONDO, DE PLÁSTICO NEGRO, PULSADOR DOBLE CON PULSADORES PLANOS Y SOBRESALIENTES MOMENTÁNEO NO ILUMINADO BORNE DE TORNILLO, 1 NA + 1 NC CON SOPORTE VERDE-ROJO IN | 61 | SIEMENS | BAJA TENSION CP | BOTONERÍA Y SEÑALIZACIÓN | 218.55 | MXN
3SB62100AB101FA0 | PULSADOR COMPACTO 22 MM, REDONDO, DE PLÁSTICO NEGRO, BORNE DE TORNILLO, 1 NA + 1 NC NEGRO | 93 | SIEMENS | BAJA TENSION CP | BOTONERÍA Y SEÑALIZACIÓN | 113.48 | MXN
3SB62100AB201FA0 | PULSADOR COMPACTO 22 MM, REDONDO, DE PLÁSTICO NEGRO, BORNE DE TORNILLO, 1 NA + 1 NC ROJO | 75 | SIEMENS | BAJA TENSION CP | BOTONERÍA Y SEÑALIZACIÓN | 113.48 | MXN
3SB62100AB301FA0 | PULSADOR COMPACTO 22 MM, REDONDO, DE PLÁSTICO NEGRO, BORNE DE TORNILLO, 1 NA + 1 NC AMARILLO | 30 | SIEMENS | BAJA TENSION CP | BOTONERÍA Y SEÑALIZACIÓN | 113.48 | MXN
3SB62100AB401FA0 | PULSADOR COMPACTO 22 MM, REDONDO, DE PLÁSTICO NEGRO, BORNE DE TORNILLO, 1 NA + 1 NC VERDE | 138 | SIEMENS | BAJA TENSION CP | BOTONERÍA Y SEÑALIZACIÓN | 113.48 | MXN
3SB62100AB501FA0 | PULSADOR COMPACTO 22 MM, REDONDO, DE PLÁSTICO NEGRO, BORNE DE TORNILLO, 1 NA + 1 NC AZUL | 6 | SIEMENS | BAJA TENSION CP | BOTONERÍA Y SEÑALIZACIÓN | 113.48 | MXN
3SB62100AB601FA0 | PULSADOR COMPACTO 22 MM, REDONDO, DE PLÁSTICO NEGRO, BORNE DE TORNILLO, 1 NA + 1 NC BLANCO | 20 | SIEMENS | BAJA TENSION CP | BOTONERÍA Y SEÑALIZACIÓN | 113.48 | MXN
3SB62106AB201AA0 | LUZ PILOTO COMPACTA, 22 MM LED INTEGRADO REDONDO Y DE PLÁSTICO 125 V AC/DC, ROJO | 139 | SIEMENS | BAJA TENSION CP | BOTONERÍA Y SEÑALIZACIÓN | 175.99 | MXN
3SB62136AA201AA0 | LUZ PILOTO COMPACTA 22 MM, PLÁSTICO REDONDO LED INTEGRADA 24 V AC/DC ROJO | 30 | SIEMENS | BAJA TENSION CP | BOTONERÍA Y SEÑALIZACIÓN | 113.48 | MXN
3SB62136AA301AA0 | LUZ PILOTO COMPACTA 22 MM, PLÁSTICO REDONDO LED INTEGRADA 24 V AC/DC AMARILLO | 106 | SIEMENS | BAJA TENSION CP | BOTONERÍA Y SEÑALIZACIÓN | 113.48 | MXN
3SB62136AA401AA0 | LUZ PILOTO COMPACTA 22 MM, PLÁSTICO REDONDO LED INTEGRADA 24 V AC/DC VERDE | 28 | SIEMENS | BAJA TENSION CP | BOTONERÍA Y SEÑALIZACIÓN | 113.48 | MXN
3SB62156AA201AA0 | LUZ PILOTO COMPACTA 22 MM, PLÁSTICO REDONDO LED INTEGRADA 110 V AC/DC ROJO | 147 | SIEMENS | BAJA TENSION CP | BOTONERÍA Y SEÑALIZACIÓN | 104.18 | MXN
3SB62156AA301AA0 | LUZ PILOTO COMPACTA 22 MM, PLÁSTICO REDONDO LED INTEGRADA 110 V AC/DC AMARILLO | 233 | SIEMENS | BAJA TENSION CP | BOTONERÍA Y SEÑALIZACIÓN | 104.18 | MXN
3SB62156AA401AA0 | LUZ PILOTO COMPACTA 22 MM, PLÁSTICO REDONDO LED INTEGRADA 110 V AC/DC VERDE | 187 | SIEMENS | BAJA TENSION CP | BOTONERÍA Y SEÑALIZACIÓN | 152.05 | MXN
3SB62156AA501AA0 | LUZ PILOTO COMPACTA 22 MM, PLÁSTICO REDONDO LED INTEGRADA 110 V AC/DC AZUL | 6 | SIEMENS | BAJA TENSION CP | BOTONERÍA Y SEÑALIZACIÓN | 152.05 | MXN
3SB62156AA601AA0 | LUZ PILOTO COMPACTA 22 MM, PLÁSTICO REDONDO LED INTEGRADA 110 V AC/DC BLANCO | 68 | SIEMENS | BAJA TENSION CP | BOTONERÍA Y SEÑALIZACIÓN | 152.05 | MXN
3SB62166AA201AA0 | LUZ PILOTO COMPACTA 22 MM, PLÁSTICO REDONDO LED INTEGRADA 220 V AC ROJO | 7 | SIEMENS | BAJA TENSION CP | BOTONERÍA Y SEÑALIZACIÓN | 152.05 | MXN
3SB62166AA301AA0 | LUZ PILOTO COMPACTA 22 MM, PLÁSTICO REDONDO LED INTEGRADA 220 V AC AMARILLO | 8 | SIEMENS | BAJA TENSION CP | BOTONERÍA Y SEÑALIZACIÓN | 152.05 | MXN
3SB62166AA401AA0 | LUZ PILOTO COMPACTA 22 MM, PLÁSTICO REDONDO LED INTEGRADA 220 V AC VERDE | 10 | SIEMENS | BAJA TENSION CP | BOTONERÍA Y SEÑALIZACIÓN | 152.05 | MXN
3SB64001AA101CA0 | COMPONENTE ACTUADOR DE BLOQUE DE CONTACTOS CON 1 ELEMENTO DE CONTACTO, TERMINAL DE TORNILLO, 1 NC | 14 | SIEMENS | BAJA TENSION CP | ACCESORIO PARA BOTON 3SB | 59.85 | MXN
3SB69000AV60 | ACCESORIO/REPUESTO REDONDO, 22 MM: TAPÓN CIEGO PARA ORIFICIOS DE 22 MM | 13 | SIEMENS | BAJA TENSION CP | ACCESORIO PARA BOTON 3SB | 35.91 | MXN
3SE22430XX | INTERRUPTOR DE POSICIÓN DE SEGURIDAD CON ACTUADOR SEPARADO CAJA DE MATERIAL AISLANTE LATERAL Y FRONTAL CONTACTOS DE ACCIÓN NORMAL 1NA+2NC, 3 X (M20 X 1,5) FUERZA DE EXTRACCIÓN 30 N SUMINISTRO SIN ACTU | 36 | SIEMENS | BAJA TENSION CP | INTERRUPTOR | 1446.04 | MXN
3SE29020AA20 | INTERRUPTOR DE PEDAL, 1 PEDAL CON CUBIERTA, SIN ENCLAVAMIENTO CAJA METÁLICA IP65, 1 NA+1 NC, ENTRADA DE CABLES M20 × 1,5 | 7 | SIEMENS | BAJA TENSION CP | INTERRUPTOR | 5322.25 | MXN
3SE29020AB20 | INTERRUPTOR DE PEDAL, 1 PEDAL, SIN CUBIERTA, SIN ENCLAVAMIENTO, CAJA METÁLICA IP65 1NA + 1NC, ENTRADA DE CABLES M20 X 1,5 | 8 | SIEMENS | BAJA TENSION CP | INTERRUPTOR | 3798.63 | MXN
3SE39024CB20 | INTERRUPTOR DE PEDAL CAJA DE MATERIAL AISLANTE PULSADOR DE PEDAL, 1 PEDAL SIN CUBIERTA, 1 CONMUTADO | 1 | SIEMENS | BAJA TENSION CP | INTERRUPTOR | 1844.12 | MXN
3SE50000AA01 | PALANCA DE RODILLO PARA INTERRUPTOR DE POSICIÓN 3SE51 PALANCA METÁLICA FORMA A 27 MM DE LONGITUD, ESCALÓN 9 MM CON RODILLO DE PLÁSTICO DE 19 MM SEGÚN DIN EN 50041 | 4 | SIEMENS | BAJA TENSION CP | ACCESORIO PARA INTERRUPTOR 3SE | 144.07 | MXN
3SE50000AA15 | PALANCA DE RODILLO PARA INTERRUPTOR DE POSICIÓN 3SE51 PALANCA METÁLICA 35 MM DE LONGITUD, ESCALÓN 9 MM CON RODILLO DE PLÁSTICO DE 19 MM | 77 | SIEMENS | BAJA TENSION CP | ACCESORIO PARA INTERRUPTOR 3SE | 258.44 | MXN
3SE50000AA21 | PALANCA DE RODILLO PARA INTERRUPTORES DE POSICIÓN 3SE52 PALANCA METÁLICA, FORMA A LONGITUD 21 MM RODILLO DE PLÁSTICO DE 19 MM SEGÚN DIN EN 50047 | 1 | SIEMENS | BAJA TENSION CP | ACCESORIO PARA INTERRUPTOR 3SE | 107.72 | MXN
3SE50000AA601AJ0 | PALANCA METÁLICA DE LONGITUD PALANCA DE RODILLO PARA INTERRUPTORES DE POSICIÓN 3SE51/52 AJUSTABLE DE 100 MM DE LONGITUD CIERRE DE FORMA (TALADROS EN RETÍCULA) RODILLO DE PLÁSTICO DE 19 MM | 5 | SIEMENS | BAJA TENSION CP | ACCESORIO PARA INTERRUPTOR 3SE | 436.21 | MXN
3SE50000AA82 | PALANCA DE RODILLO PARA INTERRUPTORES DE POSICIÓN 3SE51/52 VARILLA DE PLÁSTICO 200 MM, FORMA D DIÁMETRO DE 6 MM CON BORNE SEGÚN DIN EN 50041 | 20 | SIEMENS | BAJA TENSION CP | ACCESORIO PARA INTERRUPTOR 3SE | 387.44 | MXN
3SE50000AD03 | CABEZA DE ACCIONAMIENTO PARA INTERRUPTORES DE POSICIÓN 3SE51/52 VÁSTAGO DE RODILLO, FORMA C, CON RODILLO DE PLÁSTICO 10 MM SEGÚN DIN EN 50047 | 6 | SIEMENS | BAJA TENSION CP | ACCESORIO PARA INTERRUPTOR 3SE | 163.58 | MXN
3SE50000AR01 | CABEZA DE ACCIONAMIENTO: VARILLA ELÁSTICA PARA INTERRUPTORES DE POSICIÓN 3SE51/52, SOLO CON CONTACTOS DE ACCIÓN BRUSCA, LONGITUD TOTAL 142,5 MM RESORTE = 50 MM, VÁSTAGO = 50 MM, DE PLÁSTICO | 9 | SIEMENS | BAJA TENSION CP | ACCESORIO PARA INTERRUPTOR 3SE | 489.4 | MXN
3SE50000AV01 | ACTUADOR ESTÁNDAR SEPARADO DE FUNDICIÓN INYECTADA DE ZINC PARA INTERRUPTOR DE POSICIÓN DE SEGURIDAD CON RETENCIÓN 3SE5312/3SE5322 Y AS-I 3SF13 Y INTERRUPTOR DE POSICIÓN DE SEGURIDAD CON ACTUADOR SEPAR | 23 | SIEMENS | BAJA TENSION CP | ACCESORIO PARA INTERRUPTOR 3SE | 167.57 | MXN
3SE50000AV02 | ACTUADOR SEPARADO, CON FIJACIÓN VERTICAL PARA INTERRUPTOR DE POSICIÓN CON RETENCIÓN 3SE5312/3SE5322 Y AS-I 3SF13 E INTERRUPTOR DE POSICIÓN CON ACTUADOR SEPARADO 3SE51/3SE52 Y AS-I 3SF11/3SF12 | 25 | SIEMENS | BAJA TENSION CP | ACCESORIO PARA INTERRUPTOR 3SE | 191.51 | MXN
3SE50000AV03 | ACTUADOR SEPARADO, CON FIJACIÓN TRANSVERSAL PARA INTERRUPTOR DE POSICIÓN CON RETENCIÓN 3SE5312/3SE5322 Y AS-I 3SF13 E INTERRUPTOR DE POSICIÓN CON ACTUADOR SEPARADO 3SE51/3SE52 Y AS-I 3SF11/3SF12 | 21 | SIEMENS | BAJA TENSION CP | ACCESORIO PARA INTERRUPTOR 3SE | 191.51 | MXN
3SE50000AV04 | ACTUADOR SEPARADO, ACTUADOR RADIAL IZQUIERDO PARA INTERRUPTOR DE POSICIÓN CON RETENCIÓN 3SE5312/3SE5322 Y AS-I 3SF13 E INTERRUPTOR DE POSICIÓN CON ACTUADOR SEPARADO 3SE51/3SE52 Y AS-I 3SF11/3SF12 | 4 | SIEMENS | BAJA TENSION CP | ACCESORIO PARA INTERRUPTOR 3SE | 953.98 | MXN
3SE50000AV05 | ACTUADOR SEPARADO, ACTUADOR RADIAL UNIVERSAL PARA INTERRUPTOR DE POSICIÓN CON RETENCIÓN 3SE5312/3SE5322 Y AS-I 3SF13 E INTERRUPTOR DE POSICIÓN CON ACTUADOR SEPARADO 3SE51/3SE52 Y AS-I 3SF11/3SF12 | 10 | SIEMENS | BAJA TENSION CP | ACCESORIO PARA INTERRUPTOR 3SE | 989 | MXN
3SE50000CA00 | ELEMENTO DE CONMUTACIÓN PARA INTERRUPTORES DE POSICIÓN 3SE51/52 1NA/1NC CONTACTO DE ACCIÓN BRUSCA | 3 | SIEMENS | BAJA TENSION CP | ACCESORIO PARA INTERRUPTOR 3SE | 531.96 | MXN
3SE50000PA00 | ELEMENTO DE CONMUTACIÓN PARA INTERRUPTORES DE POSICIÓN 3SE51/52 2NA/1NC CONTACTO DE ACCIÓN NORMAL | 1 | SIEMENS | BAJA TENSION CP | ACCESORIO PARA INTERRUPTOR 3SE | 589.59 | MXN
3SE51120BD02 | INTERRUPTOR DE POSICIÓN CAJA METÁLICA 40 MM SEGÚN DIN EN 50041 CONEXIÓN DEL APARATO 1X (M20 X 1,5) 1NA/1NC CONTACTOS DE ACCIÓN NORMAL VÁSTAGO DE RODILLO CON RODILLO DE ACERO INOXIDABLE 13 MM | 9 | SIEMENS | BAJA TENSION CP | INTERRUPTOR | 1948.74 | MXN
3SE51120BH60 | INTERRUPTOR DE POSICIÓN CAJA METÁLICA 40 MM SEGÚN DIN EN 50041 CONEXIÓN DEL APARATO 1X (M20 X 1,5) 1NA/1NC CONTACTOS DE ACCIÓN NORMAL ACTUADOR DE FRACCIÓN DE VUELTA DERECHA/IZQUIERDA REGULABLE CON PAL | 3 | SIEMENS | BAJA TENSION CP | INTERRUPTOR | 2060.01 | MXN
3SE51120CA00 | CUERPO DE INTERRUPTOR PARA INTERRUPTOR DE POSICIÓN 3SE51 CAJA METÁLICA, SEGÚN EN 50041, CONEXIÓN DEL APARATO 1X (M20 X 1,5) 1NA/1NC CONTACTOS DE ACCIÓN BRUSCA SIN CABEZA DE ACCIONAMIENTO | 4 | SIEMENS | BAJA TENSION CP | ACCESORIO PARA INTERRUPTOR 3SE | 866.21 | MXN
3SE51120CC02 | INTERRUPTOR DE POSICIÓN CAJA METÁLICA 40 MM SEGÚN DIN EN 50041 CONEXIÓN DEL APARATO 1X (M20 X 1,5) 1NA/1NC CONTACTOS DE ACCIÓN BRUSCA VÁSTAGO DE RODILLO CON 3 MM DE SOBRECARRERA VÁSTAGO DE ACERO INOXI | 48 | SIEMENS | BAJA TENSION CP | INTERRUPTOR | 1710.69 | MXN
3SE51120CC021AJ0 | INTERRUPTOR DE POSICIÓN CAJA METÁLICA 40 MM SEGÚN DIN EN 50041 CONEXIÓN DEL APARATO 1X (M20 X 1,5) 1NA/1NC CONTACTOS DE ACCIÓN BRUSCA CON VÁSTAGO REFORZADO VÁSTAGO DE ACERO INOXIDABLE CON 3 MM DE SOBR | 15 | SIEMENS | BAJA TENSION CP | INTERRUPTOR | 2269.25 | MXN
3SE51120CD02 | INTERRUPTOR DE POSICIÓN CAJA METÁLICA 40 MM SEGÚN DIN EN 50041, CONEXIÓN DEL APARATO 1X (M20 X 1,5) 1NA/1NC CONTACTOS DE ACCIÓN BRUSCA, VÁSTAGO DE RODILLO CON 3MM DE SOBRECARRERA Y RODILLO DE ACERO IN | 21 | SIEMENS | BAJA TENSION CP | INTERRUPTOR | 1697.39 | MXN
3SE51120CE01 | INTERRUPTOR DE POSICIÓN CAJA METÁLICA 40 MM SEGÚN DIN EN 50041 CONEXIÓN DEL APARATO 1X (M20 X 1,5) 1NA/1NC CONTACTOS DE ACCIÓN BRUSCA PALANCA DE RODILLO, PALANCA METÁLICA Y RODILLO DE PLÁSTICO 22 MM | 19 | SIEMENS | BAJA TENSION CP | INTERRUPTOR | 1372.9 | MXN
3SE51120CH01 | INTERRUPTOR DE POSICIÓN CAJA METÁLICA 40 MM SEGÚN DIN EN 50041 CONEXIÓN DEL APARATO 1X (M20 X 1,5) 1NA/1NC CONTACTOS DE ACCIÓN BRUSCA ACTUADOR DE FRACCIÓN DE VUELTA DERECHA/IZQUIERDA AJUSTABLE, PALANC | 113 | SIEMENS | BAJA TENSION CP | INTERRUPTOR | 1571.05 | MXN
3SE51120CH02 | INTERRUPTOR DE POSICIÓN CAJA METÁLICA 40 MM SEGÚN DIN EN 50041 CONEXIÓN DEL APARATO 1X (M20 X 1,5) 1NA/1NC CONTACTOS DE ACCIÓN BRUSCA ACTUADOR DE FRACCIÓN DE VUELTA DERECHA/IZQUIERDA AJUSTABLE, PALANC | 9 | SIEMENS | BAJA TENSION CP | INTERRUPTOR | 2146.9 | MXN
3SE51120CH50 | INTERRUPTOR DE POSICIÓN CAJA METÁLICA 40 MM SEGÚN DIN EN 50041 CONEXIÓN DEL APARATO 1X (M20 X 1,5) 1NA/1NC CONTACTOS DE ACCIÓN BRUSCA ACTUADOR DE FRACCIÓN DE VUELTA DERECHA/IZQUIERDA REGULABLE CON PAL | 40 | SIEMENS | BAJA TENSION CP | INTERRUPTOR | 1696.51 | MXN
3SE51120CH60 | INTERRUPTOR DE POSICIÓN CAJA METÁLICA 40 MM SEGÚN DIN EN 50041 CONEXIÓN DEL APARATO 1X (M20 X 1,5) 1NA/1NC CONTACTOS DE ACCIÓN BRUSCA ACTUADOR DE FRACCIÓN DE VUELTA DERECHA/IZQUIERDA REGULABLE CON PAL | 4 | SIEMENS | BAJA TENSION CP | INTERRUPTOR | 2024.55 | MXN
3SE51120CH621AJ0 | INTERRUPTOR DE POSICIÓN CAJA METÁLICA 40 MM SEGÚN DIN EN 50041 CONEXIÓN DEL APARATO 1X (M20 X 1,5) 1NA/1NC CONTACTOS DE ACCIÓN BRUSCA ACTUADOR DE FRACCIÓN DE VUELTA DERECHA/IZQUIERDA REGULABLE CON PAL | 1 | SIEMENS | BAJA TENSION CP | INTERRUPTOR | 2647.38 | MXN
3SE51120CH80 | INTERRUPTOR DE POSICIÓN CAJA METÁLICA 40 MM SEGÚN DIN EN 50041 CONEXIÓN DEL APARATO 1X (M20 X 1,5), 1NA/1NC CONTACTOS DE ACCIÓN BRUSCA, ACTUADOR DE FRACCIÓN DE VUELTA DERECHA/IZQUIERDA AJUSTABLE, PALA | 13 | SIEMENS | BAJA TENSION CP | INTERRUPTOR | 2064.44 | MXN
3SE51120CR01 | INTERRUPTOR DE POSICIÓN CAJA METÁLICA 40 MM SEGÚN DIN EN 50041 CONEXIÓN DEL APARATO 1X (M20 X 1,5) 1NA/1NC CONTACTOS DE ACCIÓN BRUSCA CABEZA DE VARILLA FLEXIBLE 142,5 MM DE LONGITUD TOTAL CON VÁSTAGO | 32 | SIEMENS | BAJA TENSION CP | INTERRUPTOR | 1477.96 | MXN
3SE51120KA00 | CUERPO PARA INTERRUPTOR DE POSICIÓN 3SE51 CAJA METÁLICA, SEGÚN EN 50041 CONEXIÓN DEL APARATO 1X (M20 X 1,5) 1NA/2NC CONTACTOS DE ACCIÓN NORMAL SIN CABEZA DE ACCIONAMIENTO | 4 | SIEMENS | BAJA TENSION CP | ACCESORIO PARA INTERRUPTOR 3SE | 1148.14 | MXN
3SE51120LD02 | INTERRUPTOR DE POSICIÓN CAJA METÁLICA 40 MM SEGÚN DIN EN 50041, CONEXIÓN DEL APARATO 1X (M20 X 1,5) 1NA/2NC CONTACTOS DE ACCIÓN BRUSCA, VÁSTAGO DE RODILLO CON 3MM DE SOBRECARRERA Y RODILLO DE ACERO IN | 2 | SIEMENS | BAJA TENSION CP | INTERRUPTOR | 1966.47 | MXN
3SE51120LH01 | INTERRUPTOR DE POSICIÓN CAJA METÁLICA 40 MM SEGÚN DIN EN 50041 CONEXIÓN DEL APARATO 1X (M20 X 1,5) 1NA/2NC CONTACTOS DE ACCIÓN BRUSCA ACTUADOR DE FRACCIÓN DE VUELTA DERECHA/IZQUIERDA AJUSTABLE, PALANC | 1 | SIEMENS | BAJA TENSION CP | INTERRUPTOR | 1895.55 | MXN
3SE51120PA001CA0 | CUERPO PARA INTERRUPTOR DE POSICIÓN 3SE5112 CAJA METÁLICA 40 MM, EKS (PROTECCIÓN ANTICORROSIVA MEJORADA) SEGÚN DIN EN 50041 CONEXIÓN DEL APARATO 1X (M20 X 1,5) 2NA/1NC CONTACTOS DE ACCIÓN NORMAL SIN C | 50 | SIEMENS | BAJA TENSION CP | ACCESORIO PARA INTERRUPTOR 3SE | 1225.72 | MXN
3SE51120QV10 | INTERRUPTOR DE POSICIÓN DE SEGURIDAD CON ACTUADOR SEPARADO CAJA METÁLICA, 40 MM CONEXIÓN DEL APARATO 1X (M20 X 1,5) CONTACTOS DE ACCIÓN NORMAL 1NA/2NC 5 SENTIDOS DE ATAQUE EL CORRESPONDIENTE ACTUADOR | 8 | SIEMENS | BAJA TENSION CP | INTERRUPTOR | 2625.22 | MXN
3SE51140CH011AC5 | INTERRUPTOR DE POSICIÓN CAJA METÁLICA 40 MM SEGÚN DIN EN 50041 1NA/1NC CONTACTOS DE ACCIÓN BRUSCA CON CONECTOR M12, 5 POLOS, INSTALACIÓN ASIGNACIÓN DE PINES: PIN1=21, PIN2=22 PIN3=13, PIN4=14, PIN5=PE | 13 | SIEMENS | BAJA TENSION CP | INTERRUPTOR | 2603.05 | MXN
3SE51140CH601AC5 | INTERRUPTOR DE POSICIÓN, CON PALANCA ARTICULADA, LONGITUD REGULABLE CON TALADROS EN RETÍCULA, CAJA METÁLICA 40 MM SEGÚN DIN EN 50041 1NA/1NC CONTACTOS DE ACCIÓN BRUSCA CON CONECTOR M12, 5 POLOS, INSTA | 5 | SIEMENS | BAJA TENSION CP | INTERRUPTOR | 3203.28 | MXN
3SE51140LA001AE1 | CUERPO PARA INTERRUPTOR DE POSICIÓN 3SE51 CAJA METÁLICA 40 MM SEGÚN DIN EN 50041 CON CONECTOR M12, 5 POLOS, FIJO 1NA/2NC CONTACTOS DE ACCIÓN BRUSCA (2NC Y PE CONECTADOS) MÁXIMO 125 V, 4 A | 55 | SIEMENS | BAJA TENSION CP | ACCESORIO PARA INTERRUPTOR 3SE | 1688.53 | MXN
3SE51141CD021AF3 | INTERRUPTOR DE POSICIÓN CAJA METÁLICA 40 MM SEGÚN DIN EN 50041, 1 NA/1 NC DE ACCIÓN BRUSCA, CON 2 LED, AMARILLO/VERDE, 24 V DC, VÁSTAGO DE RODILLO CON RODILLO DE ACERO INOXIDABLE 13 MM ASIGNACIÓN DE P | 6 | SIEMENS | BAJA TENSION CP | INTERRUPTOR | 3292.38 | MXN
3SE51220BA00 | CUERPO PARA INTERRUPTOR DE POSICIÓN 3SE51 CAJA METÁLICA, 56 MM DE ANCHO CONEXIÓN DEL APARATO 3X (M20X 1,5) SIN CABEZA DE ACCIONAMIENTO | 1 | SIEMENS | BAJA TENSION CP | ACCESORIO PARA INTERRUPTOR 3SE | 903.44 | MXN
3SE51220BE01 | INTERRUPTOR DE POSICIÓN CAJA METÁLICA DE 56 MM DE ANCHO CONEXIÓN DEL DISPOSITIVO 3X (M20X 1,5) 1 CONTACTO NA/1 NC DE ACCIÓN LENTA PALANCA DE RODILLO, PALANCA METÁLICA Y RODILLO DE PLÁSTICO DE 22 MM | 8 | SIEMENS | BAJA TENSION CP | INTERRUPTOR | 1677.44 | MXN
3SE51220BH50 | INTERRUPTOR DE POSICIÓN CAJA METÁLICA, 56 MM DE ANCHO CONEXIÓN DEL APARATO 3X (M20X 1,5) 1NA/1NC CONTACTOS DE ACCIÓN NORMAL ACTUADOR DE FRACCIÓN DE VUELTA DERECHA/IZQUIERDA AJUSTABLE, CON PALANCA METÁ | 8 | SIEMENS | BAJA TENSION CP | INTERRUPTOR | 1986.87 | MXN
3SE51220CE01 | INTERRUPTOR DE POSICIÓN CAJA METÁLICA, 56 MM DE ANCHO CONEXIÓN DEL APARATO 3X (M20X 1,5) 1NA/1NC CONTACTOS DE ACCIÓN BRUSCA PALANCA DE RODILLO, PALANCA METÁLICA Y RODILLO DE PLÁSTICO DE 22 MM | 11 | SIEMENS | BAJA TENSION CP | INTERRUPTOR | 1637.55 | MXN
3SE51220CH02 | INTERRUPTOR DE POSICIÓN CAJA METÁLICA, 56 MM DE ANCHO CONEXIÓN DEL APARATO 3X (M20 × 1,5) 1NA/1NC CONTACTOS DE ACCIÓN BRUSCA ACCIONAMIENTO DE CUARTO DE VUELTA DERECHA/IZQUIERDA AJUSTABLE, CON PALANCA | 3 | SIEMENS | BAJA TENSION CP | INTERRUPTOR | 2146.9 | MXN
3SE51220LC02 | INTERRUPTOR DE POSICIÓN CAJA METÁLICA, 56 MM DE ANCHO CONEXIÓN DEL APARATO 3X (M20X 1,5) 1NA/2NC CONTACTOS DE ACCIÓN BRUSCA VÁSTAGO REFORZADO CON SOBRECARRERA DE ACERO INOX. | 1 | SIEMENS | BAJA TENSION CP | INTERRUPTOR | 1775.41 | MXN
3SE51220LH01 | INTERRUPTOR DE POSICIÓN CAJA METÁLICA, 56 MM DE ANCHO CONEXIÓN DEL APARATO 3X (M20X 1,5) 1NA/2NC CONTACTOS DE ACCIÓN BRUSCA ACTUADOR DE FRACCIÓN DE VUELTA DERECHA/IZQUIERDA AJUSTABLE, CON PALANCA METÁ | 1 | SIEMENS | BAJA TENSION CP | INTERRUPTOR | 1895.55 | MXN
3SE51221QV10 | INTERRUPTOR DE POSICIÓN DE SEGURIDAD CON ACTUADOR SEPARADO CAJA METÁLICA, 56 MM CONEXIÓN DEL APARATO 3X (M20X 1,5) CONTACTOS DE ACCIÓN NORMAL 1NA/2NC CON 2 LED, DC 24 V AMARILLO/VERDE 5 SENTIDOS DE AT | 2 | SIEMENS | BAJA TENSION CP | INTERRUPTOR | 3225.89 | MXN
3SE51320CJ01 | INTERRUPTOR DE POSICIÓN CAJA DE PLÁSTICO DE 40 MM PALANCA ARTICULADA, SEGÚN EN 50041 CONEXIÓN DEL APARATO 1X (M20 X 1,5) 1NA/1NC CONTACTOS DE ACCIÓN BRUSCA ACTUADOR DE FRACCIÓN DE VUELTA DERECHA/IZQUI | 7 | SIEMENS | BAJA TENSION CP | INTERRUPTOR | 1348.07 | MXN
3SE51320CJ50 | INTERRUPTOR DE POSICIÓN CAJA DE PLÁSTICO DE 40 MM PALANCA DE RODILLO DE LONGITUD AJUSTABLE PALANCA METÁLICA CON RODILLO DE PLÁSTICO DE 19 MM SEGÚN DIN EN 50041 CONEXIÓN DEL APARATO 1X (M20 X 1,5) 1NA/ | 3 | SIEMENS | BAJA TENSION CP | INTERRUPTOR | 1454.91 | MXN
3SE51320CR01 | INTERRUPTOR DE POSICIÓN CAJA DE PLÁSTICO DE 40 MM SEGÚN DIN EN 50041 CONEXIÓN DEL APARATO 1X (M20 X 1,5) 1NA/1NC CONTACTOS DE ACCIÓN BRUSCA CABEZA DE VARILLA FLEXIBLE 142,5 MM DE LONGITUD TOTAL CON VÁ | 4 | SIEMENS | BAJA TENSION CP | INTERRUPTOR | 1341.42 | MXN
3SE51320KD05 | INTERRUPTOR DE POSICIÓN CAJA DE PLÁSTICO DE 40 MM SEGÚN DIN EN 50041 CONEXIÓN DEL APARATO 1X (M20 X 1,5) 1NA/2NC CONTACTOS DE ACCIÓN NORMAL VÁSTAGO DE RODILLO, FORMA C CON RODILLO DE PLÁSTICO DE 13 MM | 4 | SIEMENS | BAJA TENSION CP | INTERRUPTOR | 1257.2 | MXN
3SE52120BE10 | INTERRUPTOR DE POSICIÓN CAJA DE METAL SEGÚN DIN EN 50047, 31 MM CONEXIÓN DEL APARATO 1X (M20 X 1,5) 1NA/1NC CONTACTOS DE ACCIÓN NORMAL PALANCA DE RODILLO CON RODILLO DE PLÁSTICO DE 13 MM | 1 | SIEMENS | BAJA TENSION CP | INTERRUPTOR | 1232.37 | MXN
3SE52120QV40 | INTERRUPTOR DE POSICIÓN DE SEGURIDAD CON ACTUADOR SEPARADO CAJA DE METAL 31 MM, 1 (M20 X 1,5) CABEZA DE PLÁSTICO, CONTACTOS DE ACCIÓN NORMAL 1NA + 2NC 5 SENTIDOS DE ATAQUE EL CORRESPONDIENTE ACTUADOR | 2 | SIEMENS | BAJA TENSION CP | INTERRUPTOR | 1797.58 | MXN
3SE52320BC05 | INTERRUPTOR DE POSICIÓN CAJA DE PLÁSTICO SEGÚN EN 50047, 31 MM CONEXIÓN DEL APARATO 1X(M20 × 1,5), 1NA/1NC DE ACCIÓN NORMAL, VÁSTAGO REFORZADO, FORMA B | 2 | SIEMENS | BAJA TENSION CP | INTERRUPTOR | 596.68 | MXN
3SE52320BD03 | INTERRUPTOR DE POSICIÓN CAJA DE PLÁSTICO SEGÚN DIN EN 50047, 31 MM CONEXIÓN DEL APARATO 1X (M20 X 1,5) 1NA/1NC CONTACTOS DE ACCIÓN NORMAL VÁSTAGO DE RODILLO, FORMA C CON RODILLO DE PLÁSTICO DE 10 MM | 3 | SIEMENS | BAJA TENSION CP | INTERRUPTOR | 903.44 | MXN
3SE52320BK50 | INTERRUPTOR DE POSICIÓN CAJA DE PLÁSTICO SEGÚN DIN EN 50047, 31 MM CONEXIÓN DEL APARATO 1X (M20 X 1,5) 1NA/1NC CONTACTOS DE ACCIÓN NORMAL DE LONGITUD AJUSTABLE PALANCA DE RODILLO AJUSTABLE EN LADO DER | 16 | SIEMENS | BAJA TENSION CP | INTERRUPTOR | 1194.69 | MXN
3SE52320HC05 | INTERRUPTOR DE POSICIÓN CAJA DE PLÁSTICO SEGÚN EN 50047, 31 MM CONEXIÓN DEL APARATO 1X (M20 × 1,5) 1NA/1NC DE ACCIÓN BRUSCA INTEGRADO (NO INTERCAMBIABLE) VÁSTAGO REFORZADO FORMA B | 14 | SIEMENS | BAJA TENSION CP | INTERRUPTOR | 650.76 | MXN
3SE52320HD03 | INTERRUPTOR DE POSICIÓN CAJA DE PLÁSTICO SEGÚN DIN EN 50047, 31 MM CONEXIÓN DEL APARATO 1X (M20 X 1,5) 1NA/1NC CONTACTOS DE ACCIÓN BRUSCA INTEGRADO (NO INTERCAMBIABLES) VÁSTAGO DE RODILLO, FORMA C CON | 15 | SIEMENS | BAJA TENSION CP | INTERRUPTOR | 724.35 | MXN
3SE52320HE10 | INTERRUPTOR DE POSICIÓN CAJA DE PLÁSTICO SEGÚN DIN EN 50047, 31 MM CONEXIÓN DEL APARATO 1X (M20 X 1,5) 1NA/1NC CONTACTOS DE ACCIÓN BRUSCA INTEGRADO (NO INTERCAMBIABLES) PALANCA DE RODILLO CON RODILLO | 90 | SIEMENS | BAJA TENSION CP | INTERRUPTOR | 894.58 | MXN
3SE52320HK21 | INTERRUPTOR DE POSICIÓN CAJA DE PLÁSTICO SEGÚN DIN EN 50047, 31 MM CONEXIÓN DEL APARATO 1X (M20 X 1,5) 1NA/1NC CONTACTOS DE ACCIÓN BRUSCA INTEGRADO (NO INTERCAMBIABLES) PALANCA ARTICULADA, LONGITUD 21 | 27 | SIEMENS | BAJA TENSION CP | INTERRUPTOR | 887.93 | MXN
3SE52320HK25 | INTERRUPTOR DE POSICIÓN CAJA DE PLÁSTICO SEGÚN DIN EN 50047, 31 MM CONEXIÓN DEL APARATO 1X (M20 X 1,5) 1NA/1NC CONTACTOS DE ACCIÓN BRUSCA INTEGRADO (NO INTERCAMBIABLES) PALANCA ARTICULADA, LONGITUD 21 | 1 | SIEMENS | BAJA TENSION CP | INTERRUPTOR | 1152.58 | MXN
3SE52320HK50 | INTERRUPTOR DE POSICIÓN CAJA DE PLÁSTICO SEGÚN DIN EN 50047, 31 MM CONEXIÓN DEL APARATO 1X (M20 X 1,5) 1NA/1NC CONTACTOS DE ACCIÓN BRUSCA INTEGRADO (NO INTERCAMBIABLES) DE LONGITUD AJUSTABLE PALANCA D | 76 | SIEMENS | BAJA TENSION CP | INTERRUPTOR | 1159.23 | MXN
3SE52320HR01 | INTERRUPTOR DE POSICIÓN CAJA DE PLÁSTICO SEGÚN DIN EN 50047, 31 MM CONEXIÓN DEL APARATO 1X (M20 X 1,5) 1NA/1NC CONTACTOS DE ACCIÓN BRUSCA INTEGRADO (NO INTERCAMBIABLES) VARILLA ELÁSTICA | 58 | SIEMENS | BAJA TENSION CP | INTERRUPTOR | 1141.05 | MXN
3SE52320LD03 | INTERRUPTOR DE POSICIÓN CAJA DE PLÁSTICO SEGÚN DIN EN 50047, 31 MM CONEXIÓN DEL APARATO 1X (M20 X 1,5) 1NA/2NC CONTACTOS DE ACCIÓN BRUSCA VÁSTAGO DE RODILLO, FORMA C CON RODILLO DE PLÁSTICO DE 10 MM | 2 | SIEMENS | BAJA TENSION CP | INTERRUPTOR | 925.61 | MXN
3SE52320LK50 | INTERRUPTOR DE POSICIÓN CAJA DE PLÁSTICO SEGÚN DIN EN 50047, 31 MM CONEXIÓN DEL APARATO 1X (M20 X 1,5) 1NA/2NC CONTACTOS DE ACCIÓN BRUSCA DE LONGITUD AJUSTABLE PALANCA DE RODILLO AJUSTABLE EN LADO DER | 11 | SIEMENS | BAJA TENSION CP | INTERRUPTOR | 1227.94 | MXN
3SE52320QV40 | INTERRUPTOR DE POSICIÓN DE SEGURIDAD CON ACTUADOR SEPARADO CAJA DE PLÁSTICO, 31 MM 1 CONEXIÓN DE APARATO (M20 × 1,5) CONTACTOS DE ACCIÓN NORMAL 2NA/1NC, 5 SENTIDOS DE ATAQUE, LA UNIDAD SEPARADA CORRES | 6 | SIEMENS | BAJA TENSION CP | INTERRUPTOR | 1506.33 | MXN
3SE52340LC051AE0 | INTERRUPTOR DE POSICIÓN CAJA DE PLÁSTICO SEGÚN DIN EN 50047, 31 MM 1NA/2NC CONTACTOS DE ACCIÓN BRUSCA CON CONECTOR M12, 4 POLOS 2NA CONECTADOS ASIGNACIÓN DE PINES: PIN1=21, PIN2=22 PIN3=31, PIN4=32 PA | 5 | SIEMENS | BAJA TENSION CP | INTERRUPTOR | 1352.51 | MXN
3SE52340QV401AE2 | INTERRUPTOR DE POSICIÓN DE SEGURIDAD CON ACTUADOR SEPARADO CAJA DE PLÁSTICO, 31 MM SEGÚN EN 50047 1NA/2NC CONTACTOS DE ACCIÓN NORMAL 5 SENTIDOS DE ATAQUE CON CONECTOR M12, 5 POLOS ASIGNACIÓN DE PINES: | 1 | SIEMENS | BAJA TENSION CP | INTERRUPTOR | 2247.08 | MXN
3SE52420CC05 | INTERRUPTOR DE POSICIÓN CAJA DE PLÁSTICO DE 50 MM, CONEXIÓN DEL APARATO 2X (M20 × 1,5) 1NA/1NC DE ACCIÓN BRUSCA, VÁSTAGO REFORZADO | 4 | SIEMENS | BAJA TENSION CP | INTERRUPTOR | 849.8 | MXN
3SE52420HK50 | INTERRUPTOR DE POSICIÓN CAJA DE PLÁSTICO DE 50 MM, CONEXIÓN DEL APARATO 2X (M20 × 1,5) 1NA/1NC DE ACCIÓN BRUSCA, DE LONGITUD REGULABLE PALANCA DE RODILLO AJUSTABLE EN LADO DERECHO/IZQUIERDO CON RODILL | 9 | SIEMENS | BAJA TENSION CP | INTERRUPTOR | 1341.42 | MXN
3SE52500CC05 | INTERRUPTOR DE POSICIÓN CAJA DE PLÁSTICO SIN CAJA 30 MM 1NA/1NC CONTACTOS DE ACCIÓN BRUSCA VÁSTAGO METÁLICO, IP20 | 6 | SIEMENS | BAJA TENSION CP | INTERRUPTOR | 579.84 | MXN
3SE53120SE11 | INTERRUPTOR DE POSICIÓN DE SEGURIDAD CON RETENCIÓN FUERZA DE RETENCIÓN 2600 N 5 SENTIDOS DE ATAQUE ENCLAVADO POR RESORTE DESENCLAVAMIENTO AUXILIAR CON CERRADURA TENSIÓN EN ELECTROIMÁN 24 V DC VIGILANC | 7 | SIEMENS | BAJA TENSION CP | INTERRUPTOR | 11011.1 | MXN
3SE53220SB21 | INTERRUPTOR DE POSICIÓN DE SEGURIDAD CON RETENCIÓN FUERZA DE RETENCIÓN 1300 N 5 SENTIDOS DE ATAQUE ENCLAVADO ELECTROMAGNÉTICAMENTE TENSIÓN EN ELECTROIMÁN 24 V DC VIGILANCIA ACTUADOR 2NC/1NA VIGILANCIA | 8 | SIEMENS | BAJA TENSION CP | INTERRUPTOR | 6295.73 | MXN
3SE53220SD21 | INTERRUPTOR DE POSICIÓN DE SEGURIDAD CON RETENCIÓN FUERZA DE RETENCIÓN 1300 N 5 SENTIDOS DE ATAQUE ENCLAVADO POR RESORTE DESENCLAVAMIENTO AUXILIAR DELANTE TENSIÓN EN ELECTROIMÁN 24 V DC VIGILANCIA ACT | 7 | SIEMENS | BAJA TENSION CP | INTERRUPTOR | 6190.67 | MXN
3SE53220SE21 | INTERRUPTOR DE POSICIÓN DE SEGURIDAD CON RETENCIÓN FUERZA DE RETENCIÓN 1300 N 5 SENTIDOS DE ATAQUE ENCLAVADO POR RESORTE DESENCLAVAMIENTO AUXILIAR CON CERRADURA TENSIÓN EN ELECTROIMÁN 24 V DC VIGILANC | 2 | SIEMENS | BAJA TENSION CP | INTERRUPTOR | 8764.46 | MXN
3SE54230CD201EB1 | INTERRUPTOR DE POSICIÓN CON FORMATO COMPACTO 40 MM DE ANCHO CON CONECTOR INTEGRADO M12 CONTACTOS DE ACCIÓN BRUSCA 1NA+1NC CON VÁSTAGO DE RODILLO | 2 | SIEMENS | BAJA TENSION CP | INTERRUPTOR | 2200.98 | MXN
3SE63100BC01 | ACTUADOR ESTÁNDAR PARA TODOS LOS INTERRUPTORES DE SEGURIDAD RFID 3SE63 RECTANGULAR 91 MM × 25 MM SIN RETENCIÓN MAGNÉTICA | 10 | SIEMENS | BAJA TENSION CP | ACCESORIO PARA INTERRUPTOR 3SE | 942.45 | MXN
3SE63101BC01 | ACTUADOR CON RETENCIÓN MAGNÉTICA 18 N PARA INTERRUPTOR DE SEGURIDAD 3SE63, RECTANGULAR 91 MM × 25 MM CON RETENCIÓN MAGNÉTICA | 7 | SIEMENS | BAJA TENSION CP | ACCESORIO PARA INTERRUPTOR 3SE | 3055.22 | MXN
3SE63150BB011AP0 | VARIANTE SIN CONTACTO DE INTERRUPTOR DE SEGURIDAD RFID RECTANGULAR 25 MM X 106 MM CODIFICACIÓN POR FAMILIA, CON CONECTOR M12 DE 8 POLOS, ESTADO DE SUMINISTRO: LISTO PARA EL SERVICIO, PEDIR ACTUADOR PO | 17 | SIEMENS | BAJA TENSION CP | INTERRUPTOR | 6715.54 | MXN
3SE63151BB011AP0 | VARIANTE SIN CONTACTO DE INTERRUPTOR DE SEGURIDAD RFID RECTANGULAR 106 MM × 25 MM CODIFICACIÓN POR FAMILIA, CON CONECTOR M12 DE 8 POLOS Y RETENCIÓN MAGNÉTICA 18 N ESTADO DE SUMINISTRO: LISTO PARA EL S | 8 | SIEMENS | BAJA TENSION CP | INTERRUPTOR | 8103.95 | MXN
3SE66042BA | INTERRUPTOR MAGNÉTICO, BLOQUE DE CONTACTOS GRANDE 25 × 88 MM, 2 NC CABLE DE CONEXIÓN 3 M LIYY 4 × 0,25 MM2 SE NECESITA IMÁN DE CONMUTACIÓN 3SE6704-2BA O CON MAYOR DISTANCIA DE TRABAJO 3SE6701-2BA | 10 | SIEMENS | BAJA TENSION CP | INTERRUPTOR | 2662.9 | MXN
3SE66042BA01 | INTERRUPTOR MAGNÉTICO, BLOQUE DE CONTACTOS RECTANGULAR GRANDE: 25 × 88 MM, 2 NC, CON CONECTOR M8 4 POLOS, SE NECESITA IMÁN DE CONMUTACIÓN 3SE6704-2BA O CON MAYOR DISTANCIA DE TRABAJO 3SE6701-2BA. ACCE | 7 | SIEMENS | BAJA TENSION CP | INTERRUPTOR | 3361.98 | MXN
3SE66042BA10 | INTERRUPTOR MAGNÉTICO, BLOQUE DE CONTACTOS RECTANGULAR GRANDE 25 × 88 MM; 2 NC CABLE DE CONEXIÓN 10 M LIYY 4 × 0,25 MM2; SE NECESITA IMÁN DE CONMUTACIÓN 3SE6704-2BA O CON MAYOR DISTANCIA DE TRABAJO 3S | 4 | SIEMENS | BAJA TENSION CP | INTERRUPTOR | 3863.79 | MXN
3SE66053BA | INTERRUPTOR MAGNÉTICO BLOQUE DE CONTACTOS, RECTANGULAR PEQUEÑO 25 X 33 MM CONTACTOS 1NC/1NA CON 3 M DE CABLE | 21 | SIEMENS | BAJA TENSION CP | INTERRUPTOR | 2097.69 | MXN
3SE66053BA10 | ELEMENTO DE CONMUTACIÓN RECTANGULAR PEQUEÑO 25 X 33 MM, 1 NA+1 NC, 10 M DE CABLE | 1 | SIEMENS | BAJA TENSION CP | ACCESORIO PARA INTERRUPTOR 3SE | 2706.78 | MXN
3SE66172CA04 | INTERRUPTOR MAGNÉTICO BLOQUE DE CONTACTOS 25 X 88 MM PARA TOPE DE PUERTA IZQUIERDO CONTACTOS: CONTACTOS DE SEGURIDAD 2NC CONTACTO DE SEÑALESIZACIÓN 1NC CON CABLE DE CONEXIÓN 3 M SIN LED. LA CORRESPOND | 7 | SIEMENS | BAJA TENSION CP | INTERRUPTOR | 3143.43 | MXN
3SE67042BA | IMÁN DE CONMUTACIÓN RECTANGULAR GRANDE 25 × 88 MM, DISTANCIA DE TRABAJO 5 MM, PARA BLOQUES DE CONTACTOS 3SE660*-2BA* | 11 | SIEMENS | BAJA TENSION CP | ACCESORIO PARA INTERRUPTOR 3SE | 650.76 | MXN
3SE67043BA | IMÁN DE CONMUTACIÓN RECTANGULAR PEQUEÑO | 37 | SIEMENS | BAJA TENSION CP | ACCESORIO PARA INTERRUPTOR 3SE | 650.76 | MXN
3SE67143CA | IMÁN DE CONMUTACIÓN, RECTANGULAR PEQUEÑO 26 × 36 MM PARA INTERRUPTOR MAGNÉTICO 3SE66..-3CA0. POSICIÓN: IMÁN DE CONMUTACIÓN Y ELEMENTO DE CONMUTACIÓN EN UN PLANO DE FIJACIÓN | 1 | SIEMENS | BAJA TENSION CP | ACCESORIO PARA INTERRUPTOR 3SE | 612.2 | MXN
3SE67242CA | BOBINA DE MANIOBRA, RECTANGULAR GRANDE 25 X 88 MM PARA INTERRUPTOR MAGNÉTICO 3SE66.7-2CA0. POSICIÓN: SE FIJA DESPLAZADO 90° RESPECTO AL BLOQUE DE CONTACTOS | 7 | SIEMENS | BAJA TENSION CP | ACCESORIO PARA INTERRUPTOR 3SE | 612.2 | MXN
3SE71201BH00 | INTERRUPTOR DE TIRÓN POR CABLE CAJA METÁLICA, 2 × M20 × 1,5; CON TAPA AMARILLA, 2 NC/1 NA CON ENCLAVAMIENTO EN ISO 13850 Y DESENCLAVAMIENTO POR PULSADOR PARA CABLES DE HASTA 5 M | 3 | SIEMENS | BAJA TENSION CP | INTERRUPTOR | 5653.84 | MXN
3SE79201AB | TORNILLO DE OJO M8 INCL. TUERCA DE ACERO | 3 | SIEMENS | BAJA TENSION CP | ACCESORIO PARA INTERRUPTOR 3SE | 297.45 | MXN
3SE79301AD | GUARDACABOS 4 MM PARA REENVÍO DEL CABLE, DE ACERO EMBALADO COMO JUEGO (4 UNIDADES) | 10 | SIEMENS | BAJA TENSION CP | ACCESORIO PARA INTERRUPTOR 3SE | 65.16 | MXN
3SE79311AD | RESORTE TENSOR, 35 N, DE ACERO PARA INTERRUPTORES DE TIRÓN POR CABLE 3SE7 | 3 | SIEMENS | BAJA TENSION CP | ACCESORIO PARA INTERRUPTOR 3SE | 904.77 | MXN
3SE79441AC | SUJETACABLES, DÚPLEX, 2 DIÁMETRO 4 MM, DE ACERO EMBALADO COMO JUEGO (4 UNIDADES) | 8 | SIEMENS | BAJA TENSION CP | ACCESORIO PARA INTERRUPTOR 3SE | 166.24 | MXN
3SF11141QV101BA1 | INTERRUPTOR DE POSICIÓN DE SEGURIDAD CON ACTUADOR SEPARADO 5 SENTIDOS DE ATAQUE CAJA METÁLICA, SEGÚN EN 50041 ASISAFE INTEGRADO ESTADO AS-I: 1:F-IN1, 2:F-IN2 3:AS-I/FAULT CONTACTOS DE ACCIÓN NORMAL 2N | 2 | SIEMENS | BAJA TENSION CP | INTERRUPTOR | 7085.25 | MXN
3SF13141SB111BA1 | INTERRUPTOR DE POSICIÓN DE SEGURIDAD CON RETENCIÓN FUERZA DE RETENCIÓN 2600 N 5 SENTIDOS DE ATAQUE CAJA METÁLICA, CONECTOR M12 ASISAFE INTEGRADO CANAL 1=ACTUADOR 1NC CANAL 2=ELECTROIMÁN 1NC ENCLAVADO | 7 | SIEMENS | BAJA TENSION CP | INTERRUPTOR | 16895.9 | MXN
3SF21201BF000BA1 | INTERR. DE TIRON DE SEGURIDAD | 1 | SIEMENS | BAJA TENSION CP | INTERRUPTOR | 2878.98 | MXN
3SK11111AB30 | MÓDULO DE SEGURIDAD SIRIUS UNIDAD BASE SERIE STANDARD CIRCUITOS DE HABILITACIÓN POR RELÉS 3 CONTACTOS NA MÁS CIRCUITO DE SEÑALESIZACIÓN POR RELÉS 1 CONTACTO NC US = 24 V AC/DC BORNE DE TORNILLO | 52 | SIEMENS | BAJA TENSION CP | MODULO DE SEGURIDAD 3SK | 6944.28 | MXN
3SK11111AW20 | MÓDULO DE SEGURIDAD SIRIUS UNIDAD BASE SERIE STANDARD CIRCUITOS DE HABILITACIÓN POR RELÉS 3 CONTACTOS NA MÁS CIRCUITO DE SEÑALESIZACIÓN POR RELÉS 1 CONTACTO NC US = 110 - 240 V AC/DC 50/60 HZ BORNE DE | 13 | SIEMENS | BAJA TENSION CP | MODULO DE SEGURIDAD 3SK | 6944.28 | MXN
3SK11112AB30 | MÓDULO DE SEGURIDAD SIRIUS UNIDAD BASE SERIE STANDARD CIRCUITOS DE HABILITACIÓN POR RELÉS 3 CONTACTOS NA MÁS CIRCUITO DE SEÑALESIZACIÓN POR RELÉS 1 CONTACTO NC US = 24 V AC/DC BORNE DE RESORTE (INSERC | 8 | SIEMENS | BAJA TENSION CP | MODULO DE SEGURIDAD 3SK | 8412.48 | MXN
3SK11211AB40 | MÓDULO DE SEGURIDAD SIRIUS MÓDULOS BASE SERIE ADVANCED CIRCUITOS DE HABILITACIÓN POR RELÉS 3 CONTACTOS NA MÁS CIRCUITO DE SEÑALESIZACIÓN POR RELÉS 1 CONTACTO NC US = 24 V DC BORNE DE TORNILLO | 13 | SIEMENS | BAJA TENSION CP | MODULO DE SEGURIDAD 3SK | 8837.16 | MXN
3SK11211CB41 | MÓDULO DE SEGURIDAD SIRIUS MÓDULOS BASE SERIE ADVANCED CON RETARDO DE 0,05-3 S CIRCUITOS DE HABILITACIÓN POR RELÉS 2 NA INSTANTÁNEOS 2 NA RETARDADOS US = 24 V DC BORNE DE TORNILLO | 30 | SIEMENS | BAJA TENSION CP | MODULO DE SEGURIDAD 3SK | 11139.22 | MXN
3SK11211CB42 | MÓDULO DE SEGURIDAD SIRIUS MÓDULOS BASE SERIE ADVANCED CON RETARDO DE 0,5-30 S CIRCUITOS DE HABILITACIÓN POR RELÉS 2 NA INSTANTÁNEOS 2 NA RETARDADOS US = 24 V DC BORNE DE TORNILLO | 11 | SIEMENS | BAJA TENSION CP | MODULO DE SEGURIDAD 3SK | 11127.69 | MXN
3SK11211CB44 | MÓDULO DE SEGURIDAD SIRIUS MÓDULOS BASE SERIE ADVANCED CON RETARDO DE 5-300 S CIRCUITOS DE HABILITACIÓN POR RELÉS 2 NA INSTANTÁNEOS 2 NA RETARDADOS US = 24 V DC BORNE DE TORNILLO | 8 | SIEMENS | BAJA TENSION CP | MODULO DE SEGURIDAD 3SK | 11210.59 | MXN
3SK11212AB40 | MÓDULO DE SEGURIDAD SIRIUS MÓDULOS BASE SERIE ADVANCED CIRCUITOS DE HABILITACIÓN POR RELÉS 3 CONTACTOS NA MÁS CIRCUITO DE SEÑALESIZACIÓN POR RELÉS 1 CONTACTO NC US = 24 V DC BORNE DE RESORTE (INSERCIÓ | 10 | SIEMENS | BAJA TENSION CP | MODULO DE SEGURIDAD 3SK | 10667.55 | MXN
3SK11212CB41 | MÓDULO DE SEGURIDAD SIRIUS MÓDULOS BASE SERIE ADVANCED CON RETARDO DE 0,05-3 S CIRCUITOS DE HABILITACIÓN POR RELÉS 2 NA INSTANTÁNEOS 2 NA RETARDADOS US = 24 V DC BORNE DE RESORTE (INSERCIÓN RÁPIDA) | 6 | SIEMENS | BAJA TENSION CP | MODULO DE SEGURIDAD 3SK | 13323.79 | MXN
3SK11221CB42 | MÓDULO DE SEGURIDAD SIRIUS MÓDULOS BASE SERIE ADVANCED CON RETARDO DE 0,5-30 S CIRCUITOS DE HABILITACIÓN ELECTRÓNICOS 2 NA INSTANTÁNEOS 2 NA RETARDADOS US = 24 V DC BORNE DE TORNILLO | 2 | SIEMENS | BAJA TENSION CP | MODULO DE SEGURIDAD 3SK | 8009.53 | MXN
3SK12111BB40 | MÓDULO DE SEGURIDAD SIRIUS MÓDULO DE AMPLIACIÓN DE SALIDAS 4RO CON CIRCUITOS DE HABILITACIÓN DE RELÉ 4 CONTACTOS NA MÁS CIRCUITO DE SEÑALESIZACIÓN POR RELÉS 1 CONTACTO NC US = 24 V DC BORNE DE TORNILL | 2 | SIEMENS | BAJA TENSION CP | MODULO DE SEGURIDAD 3SK | 6389.71 | MXN
3SK12111BW20 | MÓDULO DE SEGURIDAD SIRIUS MÓDULO DE AMPLIACIÓN DE SALIDAS 4RO CON CIRCUITOS DE HABILITACIÓN DE RELÉ 4 CONTACTOS NA MÁS CIRCUITO DE SEÑALIZACIÓN POR RELÉS 1 CONTACTO NC US = 110-240 V AC/DC BORNE DE T | 2 | SIEMENS | BAJA TENSION CP | MODULO DE SEGURIDAD 3SK | 6403.01 | MXN
3SK12112BB40 | MÓDULO DE SEGURIDAD SIRIUS MÓDULO DE AMPLIACIÓN DE SALIDAS 4RO CON CIRCUITOS DE HABILITACIÓN DE RELÉ 4 CONTACTOS NA MÁS CIRCUITO DE SEÑALESIZACIÓN POR RELÉS 1 CONTACTO NC US = 24 V DC BORNE DE RESORTE | 9 | SIEMENS | BAJA TENSION CP | MODULO DE SEGURIDAD 3SK | 7703.65 | MXN
3SK21221AA10 | MÓDULO DE SEGURIDAD SIRIUS UNIDAD BASE SERIE 3SK2 20 F-DI, 4 F-DQ, 2 DQ, 24 V DC PARAMETRIZABLE VÍA SIRIUS SAFETY ES ANCHURA 45 MM CONEXIÓN POR TORNILLO HASTA SIL 3 (IEC 62061) HASTA PERFORMANCE LEVEL | 1 | SIEMENS | BAJA TENSION CP | MODULO DE SEGURIDAD 3SK | 22126.82 | MXN
3SU10000AA100AA0 | BOTON, 22 MM, REDONDO, PLÁSTICO, NEGRO, BOTÓN, RASANTE, SOSTENIDO, DESENCLAVAMIENTO POR PULSACIÓN | 16 | SIEMENS | BAJA TENSION CP | BOTONERÍA Y SEÑALIZACIÓN | 240.27 | MXN
3SU10000AA200AA0 | BOTON, 22 MM, REDONDO, PLÁSTICO, ROJO, BOTÓN, RASANTE, SOSTENIDO, DESENCLAVAMIENTO POR PULSACIÓN | 16 | SIEMENS | BAJA TENSION CP | BOTONERÍA Y SEÑALIZACIÓN | 240.27 | MXN
3SU10000AA400AA0 | BOTON, 22 MM, REDONDO, PLÁSTICO, VERDE, BOTÓN, RASANTE, SOSTENIDO, DESENCLAVAMIENTO POR PULSACIÓN | 3 | SIEMENS | BAJA TENSION CP | BOTONERÍA Y SEÑALIZACIÓN | 240.27 | MXN
3SU10000AB100AA0 | BOTON, 22 MM, REDONDO, PLÁSTICO, NEGRO, BOTÓN, RASANTE, CONTACTO MOMENTÁNEO | 50 | SIEMENS | BAJA TENSION CP | BOTONERÍA Y SEÑALIZACIÓN | 103.29 | MXN
3SU10000AB200AA0 | BOTON, 22 MM, REDONDO, PLÁSTICO, ROJO, BOTÓN, RASANTE CONTACTO MOMENTÁNEO | 36 | SIEMENS | BAJA TENSION CP | BOTONERÍA Y SEÑALIZACIÓN | 103.29 | MXN
3SU10000AB300AA0 | BOTON, 22 MM, REDONDO, PLÁSTICO, AMARILLO, BOTÓN, RASANTE CONTACTO MOMENTÁNEO | 13 | SIEMENS | BAJA TENSION CP | BOTONERÍA Y SEÑALIZACIÓN | 103.29 | MXN
3SU10000AB400AA0 | BOTON, 22 MM, REDONDO, PLÁSTICO, VERDE, BOTÓN, RASANTE CONTACTO MOMENTÁNEO | 38 | SIEMENS | BAJA TENSION CP | BOTONERÍA Y SEÑALIZACIÓN | 103.29 | MXN
3SU10000AB500AA0 | BOTON, 22 MM, REDONDO, PLÁSTICO, AZUL, BOTÓN, RASANTE CONTACTO MOMENTÁNEO | 2 | SIEMENS | BAJA TENSION CP | BOTONERÍA Y SEÑALIZACIÓN | 103.29 | MXN
3SU10000AB600AA0 | BOTON, 22 MM, REDONDO, PLÁSTICO, BLANCO, BOTÓN, RASANTE CONTACTO MOMENTÁNEO | 2 | SIEMENS | BAJA TENSION CP | BOTONERÍA Y SEÑALIZACIÓN | 103.29 | MXN
3SU10001BD100AA0 | BOTON HONGO, 22 MM, REDONDO, PLÁSTICO, NEGRO, 40 MM, CONTACTO MOMENTÁNEO | 6 | SIEMENS | BAJA TENSION CP | BOTONERÍA Y SEÑALIZACIÓN | 265.98 | MXN
3SU10001GB200AA0 | BOTON HONGO DE PARADA DE EMERGENCIA, 22 MM, REDONDO, PLÁSTICO, ROJO, 30 MM, ENCLAVAMIENTO POSITIVO, SEGÚN EN ISO 13850 DESENCLAVAMIENTO GIRATORIO | 2 | SIEMENS | BAJA TENSION CP | BOTONERÍA Y SEÑALIZACIÓN | 476.1 | MXN
3SU10001HA200AA0 | BOTON HONGO DE PARADA DE EMERGENCIA, 22 MM, REDONDO, PLÁSTICO, ROJO, 40 MM, ENCLAVAMIENTO POSITIVO, SEGÚN EN ISO 13850 DESENCLAVAMIENTO POR TRACCIÓN | 17 | SIEMENS | BAJA TENSION CP | BOTONERÍA Y SEÑALIZACIÓN | 426.45 | MXN
3SU10001HB200AA0 | BOTON HONGO DE PARADA DE EMERGENCIA, 22 MM, REDONDO, PLÁSTICO, ROJO, 40 MM, ENCLAVAMIENTO POSITIVO, SEGÚN EN ISO 13850 DESENCLAVAMIENTO GIRATORIO | 1099 | SIEMENS | BAJA TENSION CP | BOTONERÍA Y SEÑALIZACIÓN | 524.87 | MXN
3SU10001JB100AA0 | BOTON HONGO, 22 MM, REDONDO, PLÁSTICO, NEGRO, 60 MM, ENCLAVAMIENTO POSITIVO, SEGÚN EN ISO 13850 DESENCLAVAMIENTO GIRATORIO | 2 | SIEMENS | BAJA TENSION CP | BOTONERÍA Y SEÑALIZACIÓN | 887.04 | MXN
3SU10003BB420AA0 | BOTON DOBLE, 22 MM, REDONDO, PLÁSTICO, VERDE, ROJO, BOTONES, RASANTE Y SALIENTE | 6 | SIEMENS | BAJA TENSION CP | BOTONERÍA Y SEÑALIZACIÓN | 243.81 | MXN
3SU10003BB420AK0 | BOTON DOBLE, 22 MM, REDONDO, PLÁSTICO, VERDE: I, ROJO: O, BOTONES, RASANTE Y SALIENTE | 42 | SIEMENS | BAJA TENSION CP | BOTONERÍA Y SEÑALIZACIÓN | 227.41 | MXN
3SU10004BF010AA0 | SELECTOR DE LLAVE RONIS, 22 MM, REDONDO, PLÁSTICO, N.º DE CERRADURA SB30, CON 2 LLAVES, 2 POSICIONES O-I, SOSTENIDO, ÁNGULO DE MANIOBRA 90°, 10:30H/13:30 H, EXTRACCIÓN DE LLAVE O, CERRADURAS ESPECIALE | 51 | SIEMENS | BAJA TENSION CP | SELECTOR | 602.89 | MXN
3SU10004BF110AA0 | SELECTOR DE LLAVE RONIS, 22 MM, REDONDO, PLÁSTICO, N.º DE CERRADURA SB30, CON 2 LLAVES, 2 POSICIONES O-I, SOSTENIDO, ÁNGULO DE MANIOBRA 90°, 10:30H/13:30 H, EXTRACCIÓN DE LLAVE O+I, CERRADURAS ESPECIA | 16 | SIEMENS | BAJA TENSION CP | SELECTOR | 602.89 | MXN
3SU10004BL110AA0 | SELECTOR DE LLAVE RONIS, 22 MM, REDONDO, PLÁSTICO, N.º DE CERRADURA SB30, CON 2 LLAVES, 3 POSICIONES I-O-II, SOSTENIDO, ÁNGULO DE CONMUTACIÓN 2X45°, 10:30H/12H/13:30 H, EXTRACCIÓN DE LLAVE I+O+II CERR | 7 | SIEMENS | BAJA TENSION CP | SELECTOR | 562.99 | MXN
3SU10004BM010AA0 | SELECTOR DE LLAVE RONIS, 22 MM, REDONDO, PLÁSTICO, N.º DE CERRADURA SB30, CON 2 LLAVES, 3 POSICIONES I>O<II, MOMENTÁNEO, ÁNGULO DE CONMUTACIÓN 2X45°, 10:30H/12H/13:30 H, EXTRACCIÓN DE LLAVE O, CERRADU | 1 | SIEMENS | BAJA TENSION CP | SELECTOR | 533.73 | MXN
3SU10004CF110AA0 | INTERRUPTOR DE LLAVE RONIS, 22 MM, REDONDO, PLÁSTICO, N.º DE CERRADURA 455, CON 2 LLAVES, 2 POSICIONES O-I, SOSTENIDO, ÁNGULO DE MANIOBRA 90°, 10:30H/13:30 H, EXTRACCIÓN DE LLAVE O+I | 13 | SIEMENS | BAJA TENSION CP | SELECTOR | 602.89 | MXN
3SU10004DF110AA0 | SELECTOR DE LLAVE RONIS, 22 MM, REDONDO, PLÁSTICO, N.º DE CERRADURA 421, CON 2 LLAVES, 2 POSICIONES O-I, SOSTENIDO, ÁNGULO DE MANIOBRA 90°, 10:30H/13:30 H, EXTRACCIÓN DE LLAVE O+I | 1 | SIEMENS | BAJA TENSION CP | SELECTOR | 533.73 | MXN
3SU10004FC010AA0 | SELECTOR DE LLAVE O.M.R, 22 MM, REDONDO, PLÁSTICO, N.º DE CERRADURA 73037, ROJO, CON 2 LLAVES, 2 POSICIONES O<I, MOMENTÁNEO, ÁNGULO DE MANIOBRA 45°, 10:30H/12H, EXTRACCIÓN DE LLAVE O | 14 | SIEMENS | BAJA TENSION CP | SELECTOR | 920.73 | MXN
3SU10004JF010AA0 | SELECTOR DE LLAVE O.M.R, 22 MM, REDONDO, PLÁSTICO, N.º DE CERRADURA 73033, AMARILLO, CON 2 LLAVES, 2 POSICIONES O-I, SOSTENIDO, ÁNGULO DE MANIOBRA 90°, 10:30H/13:30 H, EXTRACCIÓN DE LLAVE O | 19 | SIEMENS | BAJA TENSION CP | SELECTOR | 920.73 | MXN
3SU10005BF010AA0 | SELECTOR DE LLAVE SIEMENS, 22 MM, CIRCULAR, PLÁSTICO, N.º DE CERRADURA SSG10, CON 2 LLAVES, 2 POSICIONES O-I, ENCLAVANTE, ÁNGULO DE MANIOBRA 90°, 10:30H/13:30 H, EXTRACCIÓN DE LLAVE O | 14 | SIEMENS | BAJA TENSION CP | SELECTOR | 1480.62 | MXN
3SU10005BF110AA0 | SELECTOR DE LLAVE SIEMENS, 22 MM, CIRCULAR, PLÁSTICO, N.º DE CERRADURA SSG10, CON 2 LLAVES, 2 POSICIONES O-I, ENCLAVANTE, ÁNGULO DE MANIOBRA 90°, 10:30H/13:30 H, EXTRACCIÓN DE LLAVE O+I | 57 | SIEMENS | BAJA TENSION CP | SELECTOR | 1480.62 | MXN
3SU10005BL010AA0 | SELECTOR DE LLAVE SIEMENS, 22 MM, REDONDO, PLÁSTICO, NÚMERO DE CERRADURA SSG10, CON 2 LLAVES, 3 POSICIONES IO-II, SOSTENIDO, ÁNGULO DE ACCIONAMIENTO 2X45°, 10:30H/12H/13:30H, EXTRACCIÓN DE LLAVE O | 1 | SIEMENS | BAJA TENSION CP | SELECTOR | 1480.62 | MXN
3SU10005BL110AA0 | SELECTOR DE LLAVE SIEMENS, 22 MM, CIRCULAR, PLÁSTICO, N.º DE CERRADURA SSG10, CON 2 LLAVES, 3 POSICIONES I-O-II, ENCLAVANTE, ÁNGULO DE CONMUTACIÓN 2X45°, 10:30H/12H/13:30H, EXTRACCIÓN DE LLAVE I+O+II | 7 | SIEMENS | BAJA TENSION CP | SELECTOR | 1480.62 | MXN
3SU10005RF010AA0 | SELECTOR DE LLAVE BKS, 22 MM, REDONDO, PLÁSTICO, N.º DE CERRADURA E2 (VW), SIN LLAVE, 2 POSICIONES O-I, SOSTENIDO, ÁNGULO DE MANIOBRA 90°, 10:30H/13:30 H, EXTRACCIÓN DE LLAVE O | 47 | SIEMENS | BAJA TENSION CP | SELECTOR | 2198.76 | MXN
3SU10005RL110AA0 | SELECTOR DE LLAVE BKS, 22 MM, REDONDO, PLÁSTICO, N.º DE CERRADURA E2 (VW), SIN LLAVE, 3 POSICIONES I-O-II, SOSTENIDO, ÁNGULO DE CONMUTACIÓN 2X45°, 10:30H/12H/13:30 H, EXTRACCIÓN DE LLAVE I+O+II | 11 | SIEMENS | BAJA TENSION CP | SELECTOR | 2183.25 | MXN
3SU10005SF010AA0 | SELECTOR DE LLAVE BKS, 22 MM, REDONDO, PLÁSTICO, N.º DE CERRADURA E7 (VW), SIN LLAVE, 2 POSICIONES O-I, SOSTENIDO, ÁNGULO DE MANIOBRA 90°, 10:30H/13:30 H, EXTRACCIÓN DE LLAVE O | 15 | SIEMENS | BAJA TENSION CP | SELECTOR | 2198.76 | MXN
3SU10005SF110AA0 | SELECTOR DE LLAVE BKS, 22 MM, REDONDO, PLÁSTICO, N.º DE CERRADURA E7 (VW), SIN LLAVE, 2 POSICIONES O-I, SOSTENIDO, ÁNGULO DE MANIOBRA 90°, 10:30H/13:30 H, EXTRACCIÓN DE LLAVE O+I | 6 | SIEMENS | BAJA TENSION CP | SELECTOR | 2198.76 | MXN
3SU10005TF110AA0 | SELECTOR DE LLAVE BKS, 22 MM, REDONDO, PLÁSTICO, N.º DE CERRADURA E9 (VW), SIN LLAVE, 2 POSICIONES O-I, SOSTENIDO, ÁNGULO DE MANIOBRA 90°, 10:30H/13:30 H, EXTRACCIÓN DE LLAVE O+I | 5 | SIEMENS | BAJA TENSION CP | SELECTOR | 2198.76 | MXN
3SU10010AA200AA0 | BOTON LUMINOSO, 22 MM, REDONDO, PLÁSTICO, ROJO, BOTÓN, RASANTE, SOSTENIDO, DESENCLAVAMIENTO POR PULSACIÓN | 53 | SIEMENS | BAJA TENSION CP | BOTONERÍA Y SEÑALIZACIÓN | 240.27 | MXN
3SU10010AA300AA0 | BOTON LUMINOSO, 22 MM, REDONDO, PLÁSTICO, AMARILLO, BOTÓN, RASANTE, SOSTENIDO, DESENCLAVAMIENTO POR PULSACIÓN | 9 | SIEMENS | BAJA TENSION CP | BOTONERÍA Y SEÑALIZACIÓN | 240.27 | MXN
3SU10010AA400AA0 | BOTON LUMINOSO, 22 MM, REDONDO, PLÁSTICO, VERDE, BOTÓN, RASANTE, SOSTENIDO, DESENCLAVAMIENTO POR PULSACIÓN | 6 | SIEMENS | BAJA TENSION CP | BOTONERÍA Y SEÑALIZACIÓN | 240.27 | MXN
3SU10010AA700AA0 | BOTON LUMINOSO, 22 MM, REDONDO, PLÁSTICO, TRANSPARENTE, BOTÓN, RASANTE, SOSTENIDO, DESENCLAVAMIENTO POR PULSACIÓN | 12 | SIEMENS | BAJA TENSION CP | BOTONERÍA Y SEÑALIZACIÓN | 270.86 | MXN
3SU10010AB000AA0 | BOTON LUMINOSO, 22 MM, REDONDO, PLÁSTICO, ÁMBAR, BOTÓN, RASANTE CONTACTO MOMENTÁNEO | 6 | SIEMENS | BAJA TENSION CP | BOTONERÍA Y SEÑALIZACIÓN | 160.03 | MXN
3SU10010AB200AA0 | BOTON LUMINOSO, 22 MM, REDONDO, PLÁSTICO, ROJO, BOTÓN, RASANTE CONTACTO MOMENTÁNEO | 84 | SIEMENS | BAJA TENSION CP | BOTONERÍA Y SEÑALIZACIÓN | 140.53 | MXN
3SU10010AB300AA0 | BOTON LUMINOSO, 22 MM, REDONDO, PLÁSTICO, AMARILLO, BOTÓN, RASANTE CONTACTO MOMENTÁNEO | 10 | SIEMENS | BAJA TENSION CP | BOTONERÍA Y SEÑALIZACIÓN | 140.53 | MXN
3SU10010AB400AA0 | BOTON LUMINOSO, 22 MM, REDONDO, PLÁSTICO, VERDE, BOTÓN, RASANTE CONTACTO MOMENTÁNEO | 55 | SIEMENS | BAJA TENSION CP | BOTONERÍA Y SEÑALIZACIÓN | 140.53 | MXN
3SU10010AB500AA0 | BOTON LUMINOSO, 22 MM, REDONDO, PLÁSTICO, AZUL, BOTÓN, RASANTE CONTACTO MOMENTÁNEO | 176 | SIEMENS | BAJA TENSION CP | BOTONERÍA Y SEÑALIZACIÓN | 140.53 | MXN
3SU10010AB600AA0 | BOTON LUMINOSO, 22 MM, REDONDO, PLÁSTICO, BLANCO, BOTÓN, RASANTE CONTACTO MOMENTÁNEO | 122 | SIEMENS | BAJA TENSION CP | BOTONERÍA Y SEÑALIZACIÓN | 140.53 | MXN
3SU10010AB700AA0 | BOTON LUMINOSO, 22 MM, REDONDO, PLÁSTICO, TRANSPARENTE, BOTÓN, RASANTE CONTACTO MOMENTÁNEO | 72 | SIEMENS | BAJA TENSION CP | BOTONERÍA Y SEÑALIZACIÓN | 160.03 | MXN
3SU10010AD200AA0 | INDICADOR LUMINOSO CON DISEÑO DE PULSADOR LUMINOSO, 22 MM, REDONDO, PLÁSTICO, ROJO | 1 | SIEMENS | BAJA TENSION CP | BOTONERÍA Y SEÑALIZACIÓN | 160.03 | MXN
3SU10011AD200AA0 | BOTON HONGO ILUMINADO, 22 MM, REDONDO, PLÁSTICO, ROJO, 30 MM, CONTACTO MOMENTÁNEO | 30 | SIEMENS | BAJA TENSION CP | BOTONERÍA Y SEÑALIZACIÓN | 265.98 | MXN
3SU10011BA200AA0 | BOTON HONGO ILUMINADO, 22 MM, REDONDO, PLÁSTICO, ROJO, 40 MM, SOSTENIDO, DESENCLAVAMIENTO POR TRACCIÓN | 1 | SIEMENS | BAJA TENSION CP | BOTONERÍA Y SEÑALIZACIÓN | 432.22 | MXN
3SU10011GB200AA0 | BOTON HONGO DE PARADA DE EMERGENCIA, ILUMINABLE, 22 MM, REDONDO, PLÁSTICO, ROJO, 30 MM, ENCLAVAMIENTO POSITIVO, SEGÚN EN ISO 13850 DESENCLAVAMIENTO GIRATORIO | 24 | SIEMENS | BAJA TENSION CP | BOTONERÍA Y SEÑALIZACIÓN | 587.81 | MXN
3SU10011HB200AA0 | BOTON HONGO DE PARADA DE EMERGENCIA, ILUMINABLE, 22 MM, REDONDO, PLÁSTICO, ROJO, 40 MM, ENCLAVAMIENTO POSITIVO, SEGÚN EN ISO 13850 DESENCLAVAMIENTO GIRATORIO | 43 | SIEMENS | BAJA TENSION CP | BOTONERÍA Y SEÑALIZACIÓN | 518.22 | MXN
3SU10013AB420AK0 | BOTONES DOBLES ILUMINADO, 22 MM, REDONDO, PLÁSTICO, VERDE: I, ROJO: O, BOTONES, RASANTE | 78 | SIEMENS | BAJA TENSION CP | BOTONERÍA Y SEÑALIZACIÓN | 273.96 | MXN
3SU10013AB420AN0 | BOTONES DOBLES ILUMINADO, 22 MM, REDONDO, PLÁSTICO, VERDE: FLECHA HACIA ARRIBA, ROJO: FLECHA HACIA ABAJO, BOTONES, RASANTE | 14 | SIEMENS | BAJA TENSION CP | BOTONERÍA Y SEÑALIZACIÓN | 273.96 | MXN
3SU10013AB610AK0 | BOTONES DOBLES ILUMINADO, 22 MM, REDONDO, PLÁSTICO, BLANCO: I, NEGRO: O, BOTONES, RASANTE | 1 | SIEMENS | BAJA TENSION CP | BOTONERÍA Y SEÑALIZACIÓN | 273.96 | MXN
3SU10013BB420AK0 | BOTONES DOBLES ILUMINADO, 22 MM, REDONDO, PLÁSTICO, VERDE: I, ROJO: O, BOTONES, RASANTE Y SALIENTE | 42 | SIEMENS | BAJA TENSION CP | BOTONERÍA Y SEÑALIZACIÓN | 242.48 | MXN
3SU10016AA200AA0 | LAMPARA DE SEÑALIZACION, 22 MM, REDONDO, PLÁSTICO, ROJO, LENTE, LISO | 80 | SIEMENS | BAJA TENSION CP | BOTONERÍA Y SEÑALIZACIÓN | 83.34 | MXN
3SU10016AA300AA0 | LAMPARA DE SEÑALIZACION, 22 MM, REDONDO, PLÁSTICO, AMARILLO, LENTE, LISO | 17 | SIEMENS | BAJA TENSION CP | BOTONERÍA Y SEÑALIZACIÓN | 83.34 | MXN
3SU10016AA400AA0 | LAMPARA DE SEÑALIZACION, 22 MM, REDONDO, PLÁSTICO, VERDE, LENTE, LISO | 66 | SIEMENS | BAJA TENSION CP | BOTONERÍA Y SEÑALIZACIÓN | 83.34 | MXN
3SU10016AA500AA0 | LAMPARA DE SEÑALIZACION, 22 MM, REDONDO, PLÁSTICO, AZUL, LENTE, LISO | 5 | SIEMENS | BAJA TENSION CP | BOTONERÍA Y SEÑALIZACIÓN | 83.34 | MXN
3SU10016AA600AA0 | LAMPARA DE SEÑALIZACION, 22 MM, REDONDO, PLÁSTICO, BLANCO, LENTE, LISO | 76 | SIEMENS | BAJA TENSION CP | BOTONERÍA Y SEÑALIZACIÓN | 83.34 | MXN
3SU10016AA700AA0 | LAMPARA DE SEÑALIZACION, 22 MM, REDONDO, PLÁSTICO, TRANSPARENTE, LENTE, LISO | 3 | SIEMENS | BAJA TENSION CP | BOTONERÍA Y SEÑALIZACIÓN | 104.62 | MXN
3SU10022BF100AA0 | SELECTOR ILUMINABLE, 22 MM, REDONDO, PLÁSTICO, NEGRO, MULETILLA CORTA, 2 POSICIONES O-I, SOSTENIDO, ÁNGULO DE MANIOBRA 90°, 10:30H/13:30 H | 61 | SIEMENS | BAJA TENSION CP | BOTONERÍA Y SEÑALIZACIÓN | 248.69 | MXN
3SU10022BF200AA0 | SELECTOR, ILUMINABLE, 22 MM, REDONDO, PLÁSTICO, ROJO, SELECTOR, CORTO, 2 POSICIONES O-I, SOSTENIDO, ÁNGULO DE MANIOBRA 90°, 10:30H/13:30 H | 10 | SIEMENS | BAJA TENSION CP | SELECTOR | 248.69 | MXN
3SU10022BF500AA0 | SELECTOR, ILUMINABLE, 22 MM, REDONDO, PLÁSTICO, AZUL, SELECTOR, CORTO, 2 POSICIONES O-I, SOSTENIDO, ÁNGULO DE MANIOBRA 90°, 10:30H/13:30 H | 31 | SIEMENS | BAJA TENSION CP | SELECTOR | 248.69 | MXN
3SU10022BF600AA0 | SELECTOR, ILUMINABLE, 22 MM, REDONDO, PLÁSTICO, BLANCO, SELECTOR, CORTO, 2 POSICIONES O-I, SOSTENIDO, ÁNGULO DE MANIOBRA 90°, 10:30H/13:30 H | 46 | SIEMENS | BAJA TENSION CP | SELECTOR | 248.69 | MXN
3SU10022BL200AA0 | SELECTOR, ILUMINABLE, 22 MM, REDONDO, PLÁSTICO, ROJO, SELECTOR, CORTO, 3 POSICIONES I-O-II, SOSTENIDO, ÁNGULO DE CONMUTACIÓN 2X45°, 10:30H/12H/13:30 H | 8 | SIEMENS | BAJA TENSION CP | SELECTOR | 214.56 | MXN
3SU10022BL600AA0 | SELECTOR, ILUMINABLE, 22 MM, REDONDO, PLÁSTICO, BLANCO, SELECTOR, CORTO, 3 POSICIONES I-O-II, SOSTENIDO, ÁNGULO DE CONMUTACIÓN 2X45°, 10:30H/12H/13:30 H | 22 | SIEMENS | BAJA TENSION CP | SELECTOR | 248.69 | MXN
3SU10022BM100AA0 | SELECTOR ILUMINABLE, 22 MM, REDONDO, PLÁSTICO, NEGRO, MULETILLA CORTA, 3 POSICIONES I>O<II, MOMENTÁNEO, ÁNGULO DE CONMUTACIÓN 2X45°, 10:30H/12H/13:30 H | 14 | SIEMENS | BAJA TENSION CP | BOTONERÍA Y SEÑALIZACIÓN | 248.69 | MXN
3SU10022BM600AA0 | SELECTOR ILUMINABLE, 22 MM, REDONDO, PLÁSTICO, BLANCO, MULETILLA CORTA, 3 POSICIONES I>O<II, MOMENTÁNEO, ÁNGULO DE CONMUTACIÓN 2X45°, 10:30H/12H/13:30 H | 13 | SIEMENS | BAJA TENSION CP | BOTONERÍA Y SEÑALIZACIÓN | 248.69 | MXN
3SU10022BP100AA0 | SELECTOR ILUMINABLE, 22 MM, REDONDO, PLÁSTICO, NEGRO, MULETILLA CORTA, 3 POSICIONES I>O-II, MOMENTÁNEO A LA IZQUIERDA, SOSTENIDO A LA DERECHA, ÁNGULO DE CONMUTACIÓN 2X45°, 10:30H/12H/13:30 H | 26 | SIEMENS | BAJA TENSION CP | BOTONERÍA Y SEÑALIZACIÓN | 251.79 | MXN
3SU10300AA500AA0 | BOTON PULSADOR AZUL SOSTENIDO 22 MM RASANTE DESENCLAVE POR PULSACION ANILLO DE METAL | 1 | SIEMENS | BAJA TENSION CP | BOTONERÍA Y SEÑALIZACIÓN | 360.68 | MXN
3SU10300AB100AD0 | BOTON PULSADOR NEGRO MOMENTANEO 22 MM RASANTE ANILLO DE METAL | 7 | SIEMENS | BAJA TENSION CP | BOTONERÍA Y SEÑALIZACIÓN | 209.13 | MXN
3SU10300AB200AA0 | BOTON PULSADOR ROJO MOMENTANEO 22 MM RASANTE ANILLO DE METAL | 1 | SIEMENS | BAJA TENSION CP | BOTONERÍA Y SEÑALIZACIÓN | 168.43 | MXN
3SU10300AB400AA0 | BOTON PULSADOR VERDE MOMENTANEO 22 MM RASANTE ANILLO DE METAL | 4 | SIEMENS | BAJA TENSION CP | BOTONERÍA Y SEÑALIZACIÓN | 168.43 | MXN
3SU10300BB200AA0 | BOTON PULSADOR ROJO MOMENTANEO 22 MM SALIENTE ANILLO DE METAL | 9 | SIEMENS | BAJA TENSION CP | BOTONERÍA Y SEÑALIZACIÓN | 232.95 | MXN
3SU10303AB420AK0 | BOTON DOBLE VERDE-ROJO 22 MM RASANTE I-O ANILLO DE METAL | 2 | SIEMENS | BAJA TENSION CP | BOTONERÍA Y SEÑALIZACIÓN | 360.68 | MXN
3SU10305BM010AA0 | BOTON DE LLAVE SIEMENS CERRAD. SSG10 22 MM 3 POSICIONES I-O-II MOMENTANEO EXTRAC. O ANILLO DE METAL | 8 | SIEMENS | BAJA TENSION CP | BOTONERÍA Y SEÑALIZACIÓN | 1851.9 | MXN
3SU10305RL110AA0 | BOTON DE LLAVE BKS CERRAD. E2(VW) 22MM 3 POSICIONES I-O-II SOSTENIDO EXTRAC. I-O-II ANILLO DE METAL | 1 | SIEMENS | BAJA TENSION CP | BOTONERÍA Y SEÑALIZACIÓN | 2455.05 | MXN
3SU10310AB000AA0 | BOTON PULSADOR ILUMINADO AMBAR MOMENTANEO 22 MM RASANTE ANILLO DE METAL | 7 | SIEMENS | BAJA TENSION CP | BOTONERÍA Y SEÑALIZACIÓN | 214.76 | MXN
3SU10310AB200AA0 | BOTON PULSADOR ILUMINADO ROJO MOMENTANEO 22 MM RASANTE ANILLO DE METAL | 2 | SIEMENS | BAJA TENSION CP | BOTONERÍA Y SEÑALIZACIÓN | 214.76 | MXN
3SU10310AB300AA0 | BOTON PULSADOR ILUMINADO AMARILLO MOMENTANEO 22 MM RASANTE ANILLO DE METAL | 1 | SIEMENS | BAJA TENSION CP | BOTONERÍA Y SEÑALIZACIÓN | 214.76 | MXN
3SU10310AB400AA0 | BOTON PULSADOR ILUMINADO VERDE MOMENTANEO 22 MM RASANTE ANILLO DE METAL | 12 | SIEMENS | BAJA TENSION CP | BOTONERÍA Y SEÑALIZACIÓN | 214.76 | MXN
3SU10310AB500AA0 | BOTON PULSADOR ILUMINADO AZUL MOMENTANEO 22 MM RASANTE ANILLO DE METAL | 6 | SIEMENS | BAJA TENSION CP | BOTONERÍA Y SEÑALIZACIÓN | 214.76 | MXN
3SU10310AB600AA0 | BOTON PULSADOR ILUMINADO BLANCO MOMENTANEO 22 MM RASANTE ANILLO DE METAL | 9 | SIEMENS | BAJA TENSION CP | BOTONERÍA Y SEÑALIZACIÓN | 214.76 | MXN
3SU10311BD300AA0 | BOTON HONGO AMARILLO MOMENTANEO 22MM 40MM PLAST ANILLO DE METAL | 10 | SIEMENS | BAJA TENSION CP | BOTONERÍA Y SEÑALIZACIÓN | 353.75 | MXN
3SU10313BB420AK0 | BOTON DOBLE VERDE-ROJO 22 MM RASANTE I-O ANILLO DE METAL | 4 | SIEMENS | BAJA TENSION CP | BOTONERÍA Y SEÑALIZACIÓN | 422.6 | MXN
3SU10322BC600AA0 | BOTON SELECTOR ILUMINADO BLANCO MOMENTANEO 22 MM 2 POSICIONES I<O CORTO PLAST ANILLO DE METAL | 10 | SIEMENS | BAJA TENSION CP | SELECTOR | 331.24 | MXN
3SU10322BF500AA0 | BOTON SELECTOR ILUMINADO AZUL SOSTENIDO 22 MM 2 POSICIONES I-O CORTO PLAST ANILLO DE METAL | 1 | SIEMENS | BAJA TENSION CP | SELECTOR | 331.24 | MXN
3SU10322CF600AA0 | BOTON SELECTOR ILUMINADO BLANCO SOSTENIDO 22 MM 2 POSICIONES I-O LARGO PLAST ANILLO DE METAL | 4 | SIEMENS | BAJA TENSION CP | SELECTOR | 402.68 | MXN
3SU10500AA100AA0 | BOTON, 22 MM, REDONDO, METAL, BRILLANTE, NEGRO, BOTÓN, RASANTE, SOSTENIDO, DESENCLAVAMIENTO POR PULSACIÓN | 18 | SIEMENS | BAJA TENSION CP | BOTONERÍA Y SEÑALIZACIÓN | 305.43 | MXN
3SU10500AA200AA0 | BOTON, 22 MM, REDONDO, METAL, BRILLANTE, ROJO, BOTÓN, RASANTE, SOSTENIDO, DESENCLAVAMIENTO POR PULSACIÓN | 14 | SIEMENS | BAJA TENSION CP | BOTONERÍA Y SEÑALIZACIÓN | 305.43 | MXN
3SU10500AA400AA0 | BOTON, 22 MM, REDONDO, METAL, BRILLANTE, VERDE, BOTÓN, RASANTE, SOSTENIDO, DESENCLAVAMIENTO POR PULSACIÓN | 7 | SIEMENS | BAJA TENSION CP | BOTONERÍA Y SEÑALIZACIÓN | 305.43 | MXN
3SU10500AA500AA0 | BOTON, 22 MM, REDONDO, METAL, BRILLANTE, AZUL, BOTÓN, RASANTE, SOSTENIDO, DESENCLAVAMIENTO POR PULSACIÓN | 3 | SIEMENS | BAJA TENSION CP | BOTONERÍA Y SEÑALIZACIÓN | 305.43 | MXN
3SU10500AB100AA0 | BOTON, 22 MM, REDONDO, METAL, BRILLANTE, NEGRO, BOTÓN, RASANTE CONTACTO MOMENTÁNEO | 133 | SIEMENS | BAJA TENSION CP | BOTONERÍA Y SEÑALIZACIÓN | 149.39 | MXN
3SU10500AB200AA0 | BOTON, 22 MM, REDONDO, METAL, BRILLANTE, ROJO, BOTÓN, RASANTE CONTACTO MOMENTÁNEO | 26 | SIEMENS | BAJA TENSION CP | BOTONERÍA Y SEÑALIZACIÓN | 149.39 | MXN
3SU10500AB300AA0 | BOTON PULSADOR 22 MM, REDONDO, METAL, BRILLANTE, AMARILLO, BOTÓN, RASANTE CONTACTO MOMENTÁNEO | 50 | SIEMENS | BAJA TENSION CP | BOTONERÍA Y SEÑALIZACIÓN | 149.39 | MXN
3SU10500AB400AA0 | BOTON, 22 MM, REDONDO, METAL, BRILLANTE, VERDE, BOTÓN, RASANTE CONTACTO MOMENTÁNEO | 57 | SIEMENS | BAJA TENSION CP | BOTONERÍA Y SEÑALIZACIÓN | 149.39 | MXN
3SU10500AB400AC0 | BOTON, 22 MM, REDONDO, METAL, BRILLANTE, VERDE, INSCRIPCIÓN: I, BOTÓN, RASANTE CONTACTO MOMENTÁNEO | 10 | SIEMENS | BAJA TENSION CP | BOTONERÍA Y SEÑALIZACIÓN | 175.99 | MXN
3SU10500AB500AA0 | BOTON, 22 MM, REDONDO, METAL, BRILLANTE, AZUL, BOTÓN, RASANTE CONTACTO MOMENTÁNEO | 33 | SIEMENS | BAJA TENSION CP | BOTONERÍA Y SEÑALIZACIÓN | 149.39 | MXN
3SU10500AB600AA0 | BOTON, 22 MM, REDONDO, METAL, BRILLANTE, BLANCO, BOTÓN, RASANTE CONTACTO MOMENTÁNEO | 50 | SIEMENS | BAJA TENSION CP | BOTONERÍA Y SEÑALIZACIÓN | 149.39 | MXN
3SU10501AA100AA0 | BOTON HONGO, 22 MM, REDONDO, METAL, BRILLANTE, NEGRO, 30 MM, SOSTENIDO, DESENCLAVAMIENTO POR TRACCIÓN | 7 | SIEMENS | BAJA TENSION CP | BOTONERÍA Y SEÑALIZACIÓN | 504.92 | MXN
3SU10501BA200AA0 | BOTON HONGO, 22 MM, REDONDO, METAL, BRILLANTE, ROJO, 40 MM, SOSTENIDO, DESENCLAVAMIENTO POR TRACCIÓN | 1 | SIEMENS | BAJA TENSION CP | BOTONERÍA Y SEÑALIZACIÓN | 538.16 | MXN
3SU10501BD100AA0 | BOTON HONGO, 22 MM, REDONDO, METAL, BRILLANTE, NEGRO, 40 MM, CONTACTO MOMENTÁNEO | 23 | SIEMENS | BAJA TENSION CP | BOTONERÍA Y SEÑALIZACIÓN | 293.02 | MXN
3SU10501BD400AA0 | BOTON HONGO, 22 MM, REDONDO, METAL, BRILLANTE, VERDE, 40 MM, CONTACTO MOMENTÁNEO | 5 | SIEMENS | BAJA TENSION CP | BOTONERÍA Y SEÑALIZACIÓN | 293.02 | MXN
3SU10501HA200AA0 | BOTON HONGO DE PARADA DE EMERGENCIA, 22 MM, REDONDO, METAL, BRILLANTE, ROJO, 40 MM, ENCLAVAMIENTO POSITIVO, SEGÚN EN ISO 13850 DESENCLAVAMIENTO POR TRACCIÓN | 20 | SIEMENS | BAJA TENSION CP | BOTONERÍA Y SEÑALIZACIÓN | 529.74 | MXN
3SU10501HB200AA0 | BOTON HONGO DE PARADA DE EMERGENCIA, 22 MM, REDONDO, METAL, BRILLANTE, ROJO, 40 MM, ENCLAVAMIENTO POSITIVO, SEGÚN EN ISO 13850 DESENCLAVAMIENTO GIRATORIO | 64 | SIEMENS | BAJA TENSION CP | BOTONERÍA Y SEÑALIZACIÓN | 529.74 | MXN
3SU10501HV200AA0 | BOTON HONGO DE PARADA DE EMERGENCIA, 22 MM, CIRCULAR, METAL, BRILLANTE, COLOR ROJO, 40 MM, CON CERRADURA SIEMENS, N.º DE CERRADURA VL1, ENCLAVAMIENTO POSITIVO, SEGÚN EN ISO 13850, DESENCLAVAMIENTO POR | 6 | SIEMENS | BAJA TENSION CP | BOTONERÍA Y SEÑALIZACIÓN | 2583.99 | MXN
3SU10501JB200AA0 | BOTON HONGO DE PARADA DE EMERGENCIA, 22 MM, REDONDO, METAL, BRILLANTE, ROJO, 60 MM, ENCLAVAMIENTO POSITIVO, SEGÚN EN ISO 13850 DESENCLAVAMIENTO GIRATORIO | 21 | SIEMENS | BAJA TENSION CP | BOTONERÍA Y SEÑALIZACIÓN | 587.81 | MXN
3SU10504BC010AA0 | SELECTOR DE LLAVE RONIS, 22 MM, REDONDO, METAL, BRILLANTE, N.º DE CERRADURA SB30, CON 2 LLAVES, 2 POSICIONES O<I, MOMENTÁNEO, ÁNGULO DE MANIOBRA 45°, 10:30H/12H, EXTRACCIÓN DE LLAVE O, CERRADURAS ESPE | 1 | SIEMENS | BAJA TENSION CP | SELECTOR | 663.18 | MXN
3SU10504BF010AA0 | SELECTOR DE LLAVE RONIS, 22 MM, REDONDO, METAL, BRILLANTE, N.º DE CERRADURA SB30, CON 2 LLAVES, 2 POSICIONES O-I, SOSTENIDO, ÁNGULO DE MANIOBRA 90°, 10:30H/13:30 H, EXTRACCIÓN DE LLAVE O, CERRADURAS E | 7 | SIEMENS | BAJA TENSION CP | SELECTOR | 663.18 | MXN
3SU10504BF110AA0 | SELECTOR DE LLAVE RONIS, 22 MM, REDONDO, METAL, BRILLANTE, N.º DE CERRADURA SB30, CON 2 LLAVES, 2 POSICIONES O-I, SOSTENIDO, ÁNGULO DE MANIOBRA 90°, 10:30H/13:30 H, EXTRACCIÓN DE LLAVE O+I, CERRADURAS | 31 | SIEMENS | BAJA TENSION CP | SELECTOR | 663.18 | MXN
3SU10504BM010AA0 | SELECTOR DE LLAVE RONIS, 22 MM, REDONDO, METAL, BRILLANTE, N.º DE CERRADURA SB30, CON 2 LLAVES, 3 POSICIONES I>O<II, MOMENTÁNEO, ÁNGULO DE CONMUTACIÓN 2X45°, 10:30H/12H/13:30 H, EXTRACCIÓN DE LLAVE O, | 13 | SIEMENS | BAJA TENSION CP | SELECTOR | 663.18 | MXN
3SU10504GL110AA0 | SELECTOR DE LLAVE O.M.R, 22 MM, REDONDO, METAL, BRILLANTE, N.º DE CERRADURA 73038, AZUL, CON 2 LLAVES, 3 POSICIONES I-O-II, SOSTENIDO, ÁNGULO DE CONMUTACIÓN 2X45°, 10:30H/12H/13:30 H, EXTRACCIÓN DE LL | 5 | SIEMENS | BAJA TENSION CP | SELECTOR | 1014.27 | MXN
3SU10504JF010AA0 | SELECTOR DE LLAVE O.M.R, 22 MM, REDONDO, METAL, BRILLANTE, N.º DE CERRADURA 73033, AMARILLO, CON 2 LLAVES, 2 POSICIONES O-I, SOSTENIDO, ÁNGULO DE MANIOBRA 90°, 10:30H/13:30 H, EXTRACCIÓN DE LLAVE O | 3 | SIEMENS | BAJA TENSION CP | SELECTOR | 1014.27 | MXN
3SU10505BC010AA0 | SELECTOR DE LLAVE SIEMENS, 22 MM, CIRCULAR, METAL, BRILLANTE, N.º DE CERRADURA SSG10, CON 2 LLAVES, 2 POSICIONES O<I, POS. MOMENTÁNEA, ÁNGULO DE MANIOBRA 45°, 10:30 H/12 H, EXTRACCIÓN DE LLAVE O | 30 | SIEMENS | BAJA TENSION CP | SELECTOR | 1597.65 | MXN
3SU10505BF110AA0 | SELECTOR DE LLAVE SIEMENS, 22 MM, CIRCULAR, METAL, BRILLANTE, N.º DE CERRADURA SSG10, CON 2 LLAVES, 2 POSICIONES O-I, ENCLAVANTE, ÁNGULO DE MANIOBRA 90°, 10:30H/13:30 H, EXTRACCIÓN DE LLAVE O+I | 5 | SIEMENS | BAJA TENSION CP | SELECTOR | 1597.65 | MXN
3SU10505BL110AA0 | SELECTOR DE LLAVE SIEMENS, 22 MM, CIRCULAR, METAL, BRILLANTE, N.º DE CERRADURA SSG10, CON 2 LLAVES, 3 POSICIONES I-O-II, ENCLAVANTE, ÁNGULO DE CONMUTACIÓN 2X45°, 10:30H/12H/13:30H, EXTRACCIÓN DE LLAVE | 15 | SIEMENS | BAJA TENSION CP | SELECTOR | 1597.65 | MXN
3SU10505BN510AA0 | SELECTOR DE LLAVE SIEMENS, 22 MM, CIRCULAR, METAL, BRILLANTE, N.º DE CERRADURA SSG10, CON 2 LLAVES, 3 POSICIONES I-O<II, SOSTENIDO A LA IZQUIERDA, MOMENTÁNEO A LA DERECHA, ÁNGULO DE CONMUTACIÓN 2X45°, | 7 | SIEMENS | BAJA TENSION CP | SELECTOR | 1559.97 | MXN
3SU10505HF010AA0 | SELECTOR DE LLAVE SIEMENS, 22 MM, CIRCULAR, METAL, BRILLANTE, N.º DE CERRADURA LSG1, CON 2 LLAVES, 2 POSICIONES O-I, ENCLAVANTE, ÁNGULO DE MANIOBRA 90°, 10:30H/13:30 H, EXTRACCIÓN DE LLAVE O | 16 | SIEMENS | BAJA TENSION CP | SELECTOR | 1559.97 | MXN
3SU10507AD880AA0 | MANIPULADOR, 22 MM, REDONDO, METAL BRILLANTE, NEGRO, 2 POSICIONES, VERTICAL MOMENTÁNEO, SIN ENCLAVAMIENTO MECÁNICO | 5 | SIEMENS | BAJA TENSION CP | BOTONERÍA Y SEÑALIZACIÓN | 1302.86 | MXN
3SU10510AA200AA0 | BOTON LUMINOSO, 22 MM, REDONDO, METAL, BRILLANTE, ROJO, BOTÓN, RASANTE, SOSTENIDO, DESENCLAVAMIENTO POR PULSACIÓN | 7 | SIEMENS | BAJA TENSION CP | BOTONERÍA Y SEÑALIZACIÓN | 267.75 | MXN
3SU10510AA300AA0 | BOTON LUMINOSO, 22 MM, REDONDO, METAL, BRILLANTE, AMARILLO, BOTÓN, RASANTE, SOSTENIDO, DESENCLAVAMIENTO POR PULSACIÓN | 15 | SIEMENS | BAJA TENSION CP | BOTONERÍA Y SEÑALIZACIÓN | 267.75 | MXN
3SU10510AA400AA0 | BOTON LUMINOSO, 22 MM, REDONDO, METAL, BRILLANTE, VERDE, BOTÓN, RASANTE, SOSTENIDO, DESENCLAVAMIENTO POR PULSACIÓN | 9 | SIEMENS | BAJA TENSION CP | BOTONERÍA Y SEÑALIZACIÓN | 267.75 | MXN
3SU10510AA500AA0 | BOTON LUMINOSO, 22 MM, REDONDO, METAL, BRILLANTE, AZUL, BOTÓN, RASANTE, SOSTENIDO, DESENCLAVAMIENTO POR PULSACIÓN | 7 | SIEMENS | BAJA TENSION CP | BOTONERÍA Y SEÑALIZACIÓN | 267.75 | MXN
3SU10510AA600AA0 | BOTON LUMINOSO, 22 MM, REDONDO, METAL, BRILLANTE, BLANCO, BOTÓN, RASANTE, SOSTENIDO, DESENCLAVAMIENTO POR PULSACIÓN | 8 | SIEMENS | BAJA TENSION CP | BOTONERÍA Y SEÑALIZACIÓN | 267.75 | MXN
3SU10510AB000AA0 | BOTON LUMINOSO, 22 MM, REDONDO, METAL, BRILLANTE, ÁMBAR, BOTÓN, RASANTE, CONTACTO MOMENTÁNEO | 50 | SIEMENS | BAJA TENSION CP | BOTONERÍA Y SEÑALIZACIÓN | 180.42 | MXN
3SU10510AB200AA0 | BOTON LUMINOSO, 22 MM, REDONDO, METAL, BRILLANTE, ROJO, BOTÓN, RASANTE, CONTACTO MOMENTÁNEO | 37 | SIEMENS | BAJA TENSION CP | BOTONERÍA Y SEÑALIZACIÓN | 180.42 | MXN
3SU10510AB300AA0 | BOTON LUMINOSO, 22 MM, REDONDO, METAL, BRILLANTE, AMARILLO, BOTÓN, RASANTE, CONTACTO MOMENTÁNEO | 9 | SIEMENS | BAJA TENSION CP | BOTONERÍA Y SEÑALIZACIÓN | 180.42 | MXN
3SU10510AB400AA0 | BOTON LUMINOSO, 22 MM, REDONDO, METAL, BRILLANTE, VERDE, BOTÓN, RASANTE, CONTACTO MOMENTÁNEO | 40 | SIEMENS | BAJA TENSION CP | BOTONERÍA Y SEÑALIZACIÓN | 180.42 | MXN
3SU10510AB500AA0 | BOTON LUMINOSO, 22 MM, REDONDO, METAL, BRILLANTE, AZUL, BOTÓN, RASANTE, CONTACTO MOMENTÁNEO | 43 | SIEMENS | BAJA TENSION CP | BOTONERÍA Y SEÑALIZACIÓN | 180.42 | MXN
3SU10510AB600AA0 | BOTON LUMINOSO, 22 MM, REDONDO, METAL, BRILLANTE, BLANCO, BOTÓN, RASANTE, CONTACTO MOMENTÁNEO | 64 | SIEMENS | BAJA TENSION CP | BOTONERÍA Y SEÑALIZACIÓN | 180.42 | MXN
3SU10510AB700AA0 | BOTON LUMINOSO, 22 MM, REDONDO, METAL, BRILLANTE, TRANSPARENTE, BOTÓN, RASANTE, CONTACTO MOMENTÁNEO | 4 | SIEMENS | BAJA TENSION CP | BOTONERÍA Y SEÑALIZACIÓN | 180.42 | MXN
3SU10510BB200AA0 | BOTON LUMINOSO, 22 MM, REDONDO, METAL, BRILLANTE, ROJO, BOTÓN, SALIENTE, CONTACTO MOMENTÁNEO | 9 | SIEMENS | BAJA TENSION CP | BOTONERÍA Y SEÑALIZACIÓN | 196.38 | MXN
3SU10511AD400AA0 | BOTON HONGO ILUMINADO, 22 MM, REDONDO, METAL, BRILLANTE, VERDE, 30 MM, CONTACTO MOMENTÁNEO | 5 | SIEMENS | BAJA TENSION CP | BOTONERÍA Y SEÑALIZACIÓN | 293.02 | MXN
3SU10511BA200AA0 | BOTON HONGO ILUMINADO, 22 MM, REDONDO, METAL, BRILLANTE, ROJO, 40 MM, SOSTENIDO, DESENCLAVAMIENTO POR TRACCIÓN | 20 | SIEMENS | BAJA TENSION CP | BOTONERÍA Y SEÑALIZACIÓN | 549.25 | MXN
3SU10511BD400AA0 | BOTON HONGO ILUMINADO, 22 MM, REDONDO, METAL, BRILLANTE, VERDE, 40 MM, CONTACTO MOMENTÁNEO | 2 | SIEMENS | BAJA TENSION CP | BOTONERÍA Y SEÑALIZACIÓN | 293.02 | MXN
3SU10511GB200AA0 | BOTON HONGO DE PARADA DE EMERGENCIA, ILUMINABLE, 22 MM, REDONDO, METAL, BRILLANTE, ROJO, 30 MM, ENCLAVAMIENTO POSITIVO, SEGÚN EN ISO 13850 DESENCLAVAMIENTO GIRATORIO | 3 | SIEMENS | BAJA TENSION CP | BOTONERÍA Y SEÑALIZACIÓN | 660.52 | MXN
3SU10511HB200AA0 | BOTON HONGO DE PARADA DE EMERGENCIA, ILUMINABLE, 22 MM, REDONDO, METAL, BRILLANTE, ROJO, 40 MM, ENCLAVAMIENTO POSITIVO, SEGÚN EN ISO 13850 DESENCLAVAMIENTO GIRATORIO | 19 | SIEMENS | BAJA TENSION CP | BOTONERÍA Y SEÑALIZACIÓN | 660.52 | MXN
3SU10513AB420AK0 | BOTONES DOBLES ILUMINADO, 22 MM, REDONDO, METAL, BRILLANTE, VERDE: I, ROJO: O, BOTONES, RASANTE | 10 | SIEMENS | BAJA TENSION CP | BOTONERÍA Y SEÑALIZACIÓN | 381.24 | MXN
3SU10516AA000AA0 | LAMPARA DE SEÑALIZACION, 22 MM, REDONDO, METAL, BRILLANTE, ÁMBAR, LENTE, LISO | 2 | SIEMENS | BAJA TENSION CP | BOTONERÍA Y SEÑALIZACIÓN | 105.95 | MXN
3SU10516AA200AA0 | LAMPARA DE SEÑALIZACION, 22 MM, REDONDO, METAL, BRILLANTE, ROJO, LENTE, LISO | 31 | SIEMENS | BAJA TENSION CP | BOTONERÍA Y SEÑALIZACIÓN | 105.95 | MXN
3SU10516AA300AA0 | LAMPARA DE SEÑALIZACION, 22 MM, REDONDO, METAL, BRILLANTE, AMARILLO, LENTE, LISO | 13 | SIEMENS | BAJA TENSION CP | BOTONERÍA Y SEÑALIZACIÓN | 105.95 | MXN
3SU10516AA400AA0 | LAMPARA DE SEÑALIZACION, 22 MM, REDONDO, METAL, BRILLANTE, VERDE, LENTE, LISO | 53 | SIEMENS | BAJA TENSION CP | BOTONERÍA Y SEÑALIZACIÓN | 105.95 | MXN
3SU10516AA500AA0 | LAMPARA DE SEÑALIZACION, 22 MM, REDONDO, METAL, BRILLANTE, AZUL, LENTE, LISO | 16 | SIEMENS | BAJA TENSION CP | BOTONERÍA Y SEÑALIZACIÓN | 105.95 | MXN
3SU10516AA600AA0 | LAMPARA DE SEÑALIZACION, 22 MM, REDONDO, METAL, BRILLANTE, BLANCO, LENTE, LISO | 19 | SIEMENS | BAJA TENSION CP | BOTONERÍA Y SEÑALIZACIÓN | 105.95 | MXN
3SU10516AA700AA0 | LAMPARA DE SEÑALIZACION, 22 MM, REDONDO, METAL, BRILLANTE, TRANSPARENTE, LENTE, LISO | 6 | SIEMENS | BAJA TENSION CP | BOTONERÍA Y SEÑALIZACIÓN | 121.46 | MXN
3SU10522BC100AA0 | SELECTOR ILUMINABLE, 22 MM, REDONDO, METAL BRILLANTE, NEGRO, MULETILLA CORTA, 2 POSICIONES O<I, MOMENTÁNEO, ÁNGULO DE MANIOBRA 45°, 10:30H/12H | 1 | SIEMENS | BAJA TENSION CP | SELECTOR | 275.29 | MXN
3SU10522BC600AA0 | SELECTOR, ILUMINABLE, 22 MM, REDONDO, METAL, BRILLANTE, BLANCO, SELECTOR, CORTO, 2 POSICIONES O<I, MOMENTÁNEO, ÁNGULO DE MANIOBRA 45°, 10:30H/12H | 9 | SIEMENS | BAJA TENSION CP | SELECTOR | 275.29 | MXN
3SU10522BF100AA0 | SELECTOR ILUMINABLE, 22 MM, REDONDO, METAL BRILLANTE, NEGRO, MULETILLA CORTA, 2 POSICIONES O-I, SOSTENIDO, ÁNGULO DE MANIOBRA 90°, 10:30H/13:30 H | 44 | SIEMENS | BAJA TENSION CP | BOTONERÍA Y SEÑALIZACIÓN | 275.29 | MXN
3SU10522BF400AA0 | SELECTOR, ILUMINABLE, 22 MM, REDONDO, METAL, BRILLANTE, VERDE, SELECTOR, CORTO, 2 POSICIONES O-I, SOSTENIDO, ÁNGULO DE MANIOBRA 90°, 10:30H/13:30 H | 7 | SIEMENS | BAJA TENSION CP | SELECTOR | 275.29 | MXN
3SU10522BF600AA0 | SELECTOR, ILUMINABLE, 22 MM, REDONDO, METAL, BRILLANTE, BLANCO, SELECTOR, CORTO, 2 POSICIONES O-I, SOSTENIDO, ÁNGULO DE MANIOBRA 90°, 10:30H/13:30 H | 16 | SIEMENS | BAJA TENSION CP | SELECTOR | 275.29 | MXN
3SU10522BL100AA0 | SELECTOR ILUMINABLE, 22 MM, REDONDO, METAL BRILLANTE, NEGRO, MULETILLA CORTA, 3 POSICIONES I-O-II, SOSTENIDO, ÁNGULO DE CONMUTACIÓN 2X45°, 10:30H/12H/13:30 H | 38 | SIEMENS | BAJA TENSION CP | BOTONERÍA Y SEÑALIZACIÓN | 275.29 | MXN
3SU10522BL400AA0 | SELECTOR, ILUMINABLE, 22 MM, REDONDO, METAL, BRILLANTE, VERDE, SELECTOR, CORTO, 3 POSICIONES I-O-II, SOSTENIDO, ÁNGULO DE CONMUTACIÓN 2X45°, 10:30H/12H/13:30 H | 1 | SIEMENS | BAJA TENSION CP | SELECTOR | 275.29 | MXN
3SU10522BL600AA0 | SELECTOR, ILUMINABLE, 22 MM, REDONDO, METAL, BRILLANTE, BLANCO, SELECTOR, CORTO, 3 POSICIONES I-O-II, SOSTENIDO, ÁNGULO DE CONMUTACIÓN 2X45°, 10:30H/12H/13:30 H | 13 | SIEMENS | BAJA TENSION CP | SELECTOR | 275.29 | MXN
3SU10522BM100AA0 | SELECTOR ILUMINABLE, 22 MM, REDONDO, METAL BRILLANTE, NEGRO, MULETILLA CORTA, 3 POSICIONES I>O<II, MOMENTÁNEO, ÁNGULO DE CONMUTACIÓN 2X45°, 10:30H/12H/13:30 H | 36 | SIEMENS | BAJA TENSION CP | BOTONERÍA Y SEÑALIZACIÓN | 275.29 | MXN
3SU10522BM300AA0 | BOTON SELECTOR, ILUMINABLE, 22 MM, REDONDO, METAL, BRILLANTE, AMARILLO, SELECTOR, CORTO, 3 POSICIONES I>O<II, MOMENTÁNEO, ÁNGULO DE CONMUTACIÓN 2X45°, 10:30H/12H/13:30 H | 7 | SIEMENS | BAJA TENSION CP | SELECTOR | 275.29 | MXN
3SU10522BM400AA0 | SELECTOR, ILUMINABLE, 22 MM, REDONDO, METAL, BRILLANTE, VERDE, SELECTOR, CORTO, 3 POSICIONES I>O<II, MOMENTÁNEO, ÁNGULO DE CONMUTACIÓN 2X45°, 10:30H/12H/13:30 H | 11 | SIEMENS | BAJA TENSION CP | SELECTOR | 275.29 | MXN
3SU10522BN100AA0 | SELECTOR ILUMINABLE, 22 MM, REDONDO, METAL BRILLANTE, NEGRO, MULETILLA CORTA, 3 POSICIONES I-O<II, IZQUIERDA SOSTENIDA, DERECHA MOMENTÁNEA, ÁNGULO DE CONMUTACIÓN 2X45°, 10:30H/12H/13:30 H | 16 | SIEMENS | BAJA TENSION CP | BOTONERÍA Y SEÑALIZACIÓN | 280.16 | MXN
3SU10522CF500AA0 | SELECTOR, ILUMINABLE, 22 MM, REDONDO, METAL, BRILLANTE, AZUL, SELECTOR, LARGO, 2 POSICIONES O-I, SOSTENIDO, ÁNGULO DE MANIOBRA 90°, 10:30H/13:30 H | 10 | SIEMENS | BAJA TENSION CP | SELECTOR | 381.24 | MXN
3SU10522CL100AA0 | SELECTOR ILUMINABLE, 22 MM, REDONDO, METAL BRILLANTE, NEGRO, MULETILLA LARGA, 3 POSICIONES I-O-II, SOSTENIDO, ÁNGULO DE CONMUTACIÓN 2X45°, 10:30H/12H/13:30 H | 10 | SIEMENS | BAJA TENSION CP | BOTONERÍA Y SEÑALIZACIÓN | 381.24 | MXN
3SU10522CP100AA0 | SELECTOR ILUMINABLE, 22 MM, REDONDO, METAL BRILLANTE, NEGRO, MULETILLA LARGA, 3 POSICIONES I>O-II, MOMENTÁNEO A LA IZQUIERDA, SOSTENIDO A LA DERECHA, ÁNGULO DE CONMUTACIÓN 2X45°, 10:30H/12H/13:30 H | 6 | SIEMENS | BAJA TENSION CP | BOTONERÍA Y SEÑALIZACIÓN | 383.01 | MXN
3SU10600JB200AA0 | BOTON, 30 MM, REDONDO, METAL, MATE, ROJO, ANILLO FRONTAL PARA MONTAJE RASANTE, CONTACTO MOMENTÁNEO | 8 | SIEMENS | BAJA TENSION CP | BOTONERÍA Y SEÑALIZACIÓN | 443.3 | MXN
3SU10600JB300AA0 | BOTON, 30 MM, REDONDO, METAL, MATE, AMARILLO, ANILLO FRONTAL PARA MONTAJE RASANTE, CONTACTO MOMENTÁNEO | 10 | SIEMENS | BAJA TENSION CP | BOTONERÍA Y SEÑALIZACIÓN | 443.3 | MXN
3SU10600JB400AA0 | PULSADOR, 30 MM, REDONDO, METAL, MATE, VERDE, ANILLO FRONTAL PARA MONTAJE RASANTE, CONTACTO MOMENTÁNEO | 7 | SIEMENS | BAJA TENSION CP | BOTONERÍA Y SEÑALIZACIÓN | 443.3 | MXN
3SU10600JB500AA0 | BOTON, 30 MM, REDONDO, METAL, MATE, AZUL, ANILLO FRONTAL PARA MONTAJE RASANTE, CONTACTO MOMENTÁNEO | 10 | SIEMENS | BAJA TENSION CP | BOTONERÍA Y SEÑALIZACIÓN | 443.3 | MXN
3SU10610JA200AA0 | PULSADOR LUMINOSO, 30 MM, REDONDO, METAL, MATE, ROJO, ANILLO FRONTAL PARA MONTAJE RASANTE, SOSTENIDO, DESENCLAVAMIENTO POR PULSACIÓN | 5 | SIEMENS | BAJA TENSION CP | BOTONERÍA Y SEÑALIZACIÓN | 703.07 | MXN
3SU10610JA300AA0 | BOTON LUMINOSO, 30 MM, REDONDO, METAL, MATE, AMARILLO, ANILLO FRONTAL PARA MONTAJE RASANTE, SOSTENIDO, DESENCLAVAMIENTO POR PULSACIÓN | 7 | SIEMENS | BAJA TENSION CP | BOTONERÍA Y SEÑALIZACIÓN | 703.07 | MXN
3SU10610JA400AA0 | BOTON LUMINOSO, 30 MM, REDONDO, METAL, MATE, VERDE, ANILLO FRONTAL PARA MONTAJE RASANTE, SOSTENIDO, DESENCLAVAMIENTO POR PULSACIÓN | 8 | SIEMENS | BAJA TENSION CP | BOTONERÍA Y SEÑALIZACIÓN | 703.07 | MXN
3SU10610JA700AA0 | BOTON LUMINOSO, 30 MM, REDONDO, METAL, MATE, TRANSPARENTE, ANILLO FRONTAL PARA MONTAJE RASANTE, SOSTENIDO, DESENCLAVAMIENTO POR PULSACIÓN | 5 | SIEMENS | BAJA TENSION CP | BOTONERÍA Y SEÑALIZACIÓN | 703.07 | MXN
3SU10610JB200AA0 | BOTON LUMINOSO, 30 MM, REDONDO, METAL, MATE, ROJO, ANILLO FRONTAL PARA MONTAJE RASANTE, CONTACTO MOMENTÁNEO | 114 | SIEMENS | BAJA TENSION CP | BOTONERÍA Y SEÑALIZACIÓN | 524.87 | MXN
3SU10610JB300AA0 | BOTON PULSADOR LUMINOSO, 30 MM, REDONDO, METAL, MATE, AMARILLO, ANILLO FRONTAL PARA MONTAJE RASANTE, CONTACTO MOMENTÁNEO | 14 | SIEMENS | BAJA TENSION CP | BOTONERÍA Y SEÑALIZACIÓN | 524.87 | MXN
3SU10610JB400AA0 | BOTON LUMINOSO, 30 MM, REDONDO, METAL, MATE, VERDE, ANILLO FRONTAL PARA MONTAJE RASANTE, CONTACTO MOMENTÁNEO | 68 | SIEMENS | BAJA TENSION CP | BOTONERÍA Y SEÑALIZACIÓN | 524.87 | MXN
3SU10610JB500AA0 | BOTON PULSADOR LUMINOSO, 30 MM, REDONDO, METAL, MATE, AZUL, ANILLO FRONTAL PARA MONTAJE RASANTE, CONTACTO MOMENTÁNEO | 4 | SIEMENS | BAJA TENSION CP | BOTONERÍA Y SEÑALIZACIÓN | 524.87 | MXN
3SU10610JD200AA0 | LAMPARA DE SEÑALIZACION, 30 MM, REDONDO, METAL, MATE, ROJO, ANILLO FRONTAL PARA MONTAJE RASANTE, | 30 | SIEMENS | BAJA TENSION CP | BOTONERÍA Y SEÑALIZACIÓN | 524.87 | MXN
3SU10610JD300AA0 | LAMPARA DE SEÑALIZACION, 30 MM, REDONDO, METAL, MATE, AMARILLO, ANILLO FRONTAL PARA MONTAJE RASANTE, | 4 | SIEMENS | BAJA TENSION CP | BOTONERÍA Y SEÑALIZACIÓN | 524.87 | MXN
3SU10610JD400AA0 | INDICADOR LUMINOSO CON DISEÑO DE BOTON LUMINOSO, 30 MM, REDONDO, METAL, MATE, VERDE, ANILLO FRONTAL PARA MONTAJE RASANTE | 24 | SIEMENS | BAJA TENSION CP | BOTONERÍA Y SEÑALIZACIÓN | 524.87 | MXN
3SU10610JD700AA0 | LAMPARA DE SEÑALIZACION, 30 MM, REDONDO, METAL, MATE, TRANSPARENTE, ANILLO FRONTAL PARA MONTAJE RASANTE, | 10 | SIEMENS | BAJA TENSION CP | BOTONERÍA Y SEÑALIZACIÓN | 526.64 | MXN
3SU10622DF600AA0 | SELECTOR, ILUMINABLE, 30 MM, REDONDO, METAL, MATE, BLANCO, SELECTOR, CORTO, ANILLO FRONTAL PARA MONTAJE RASANTE, 2 POSICIONES O-I, SOSTENIDO, ÁNGULO DE MANIOBRA 90°, 10:30H/13:30 H | 4 | SIEMENS | BAJA TENSION CP | BOTONERÍA Y SEÑALIZACIÓN | 827.64 | MXN
3SU11000AB101BA0 | BOTON, 22 MM, REDONDO, PLÁSTICO, NEGRO, BOTÓN, RASANTE, MOMENTÁNEO, CON SOPORTE, 1 NA, BORNE DE TORNILLO | 42 | SIEMENS | BAJA TENSION CP | BOTONERÍA Y SEÑALIZACIÓN | 294.35 | MXN
3SU11000AB101FA0 | BOTON, 22 MM, REDONDO, PLÁSTICO, NEGRO, BOTÓN, RASANTE, MOMENTÁNEO, CON SOPORTE 1 NA+1 NC, BORNES DE TORNILLO, | 114 | SIEMENS | BAJA TENSION CP | BOTONERÍA Y SEÑALIZACIÓN | 400.3 | MXN
3SU11000AB103BA0 | BOTON, 22 MM, REDONDO, PLÁSTICO, NEGRO, BOTÓN, RASANTE, MOMENTÁNEO, CON SOPORTE 1 NA, BORNE DE RESORTE | 11 | SIEMENS | BAJA TENSION CP | BOTONERÍA Y SEÑALIZACIÓN | 330.7 | MXN
3SU11000AB201BA0 | BOTON, 22 MM, REDONDO, PLÁSTICO, ROJO, BOTÓN, RASANTE, MOMENTÁNEO, CON SOPORTE 1 NA, BORNE DE TORNILLO | 14 | SIEMENS | BAJA TENSION CP | BOTONERÍA Y SEÑALIZACIÓN | 293.02 | MXN
3SU11000AB201CA0 | BOTON, 22 MM, REDONDO, PLÁSTICO, ROJO, BOTÓN, RASANTE, MOMENTÁNEO, CON SOPORTE 1NC, BORNE DE TORNILLO | 135 | SIEMENS | BAJA TENSION CP | BOTONERÍA Y SEÑALIZACIÓN | 293.02 | MXN
3SU11000AB201FA0 | BOTON, 22 MM, REDONDO, PLÁSTICO, ROJO, BOTÓN, RASANTE, MOMENTÁNEO, CON SOPORTE 1 NA+1 NC, BORNES DE TORNILLO, | 102 | SIEMENS | BAJA TENSION CP | BOTONERÍA Y SEÑALIZACIÓN | 400.3 | MXN
3SU11000AB203CA0 | BOTON PULSADOR 22 MM, REDONDO, PLÁSTICO, ROJO, BOTÓN, RASANTE, MOMENTÁNEO, CON SOPORTE 1NC, BORNE DE RESORTE | 22 | SIEMENS | BAJA TENSION CP | BOTONERÍA Y SEÑALIZACIÓN | 330.7 | MXN
3SU11000AB301BA0 | BOTON, 22 MM, REDONDO, PLÁSTICO, AMARILLO, BOTÓN, RASANTE, MOMENTÁNEO, CON SOPORTE 1 NA, BORNE DE TORNILLO | 14 | SIEMENS | BAJA TENSION CP | BOTONERÍA Y SEÑALIZACIÓN | 293.91 | MXN
3SU11000AB401BA0 | BOTON, 22 MM, REDONDO, PLÁSTICO, VERDE, BOTÓN, RASANTE, MOMENTÁNEO, CON SOPORTE 1 NA, BORNE DE TORNILLO | 205 | SIEMENS | BAJA TENSION CP | BOTONERÍA Y SEÑALIZACIÓN | 293.02 | MXN
3SU11000AB401FA0 | BOTON, 22 MM, REDONDO, PLÁSTICO, VERDE, BOTÓN, RASANTE, MOMENTÁNEO, CON SOPORTE 1 NA+1 NC, BORNES DE TORNILLO, | 148 | SIEMENS | BAJA TENSION CP | BOTONERÍA Y SEÑALIZACIÓN | 400.3 | MXN
3SU11000AB501BA0 | BOTON, 22 MM, REDONDO, PLÁSTICO, AZUL, BOTÓN, RASANTE, MOMENTÁNEO, CON SOPORTE 1 NA, BORNE DE TORNILLO | 11 | SIEMENS | BAJA TENSION CP | BOTONERÍA Y SEÑALIZACIÓN | 293.91 | MXN
3SU11000AB601BA0 | BOTON, 22 MM, REDONDO, PLÁSTICO, BLANCO, BOTÓN, RASANTE, MOMENTÁNEO, CON SOPORTE 1 NA, BORNE DE TORNILLO | 7 | SIEMENS | BAJA TENSION CP | BOTONERÍA Y SEÑALIZACIÓN | 293.91 | MXN
3SU11000BB201CA0 | BOTON, 22 MM, REDONDO, PLÁSTICO, ROJO, BOTÓN, SALIENTE, MOMENTÁNEO, CON SOPORTE 1NC, BORNE DE TORNILLO | 2 | SIEMENS | BAJA TENSION CP | BOTONERÍA Y SEÑALIZACIÓN | 402.96 | MXN
3SU11001BA201CA0 | BOTON HONGO, 22 MM, REDONDO, PLÁSTICO, ROJO, 40 MM, SOSTENIDO, DESENCLAVAMIENTO POR TRACCIÓN, CON SOPORTE, 1NC, BORNE DE TORNILLO | 8 | SIEMENS | BAJA TENSION CP | BOTONERÍA Y SEÑALIZACIÓN | 618.4 | MXN
3SU11001HA201CH0 | BOTON HONGO DE PARADA DE EMERGENCIA, 22 MM, REDONDO, PLÁSTICO, ROJO, 40 MM, ENCLAVAMIENTO POSITIVO, SEGÚN EN ISO 13850, DESENCLAVAMIENTO POR TRACCIÓN, CON PLACA DE FONDO AMARILLA, ROTULACIÓN: NOT-HALT | 12 | SIEMENS | BAJA TENSION CP | BOTONERÍA Y SEÑALIZACIÓN | 869.75 | MXN
3SU11001HB201CF0 | BOTON HONGO DE PARADA DE EMERGENCIA, 22 MM, REDONDO, PLÁSTICO, ROJO, 40 MM, ENCLAVAMIENTO POSITIVO, SEGÚN EN ISO 13850 DESENCLAVAMIENTO POR GIRO, CON PLACA DE FONDO AMARILLA, SIN INSCRIPCIÓN, CON SOPO | 7 | SIEMENS | BAJA TENSION CP | BOTONERÍA Y SEÑALIZACIÓN | 914.08 | MXN
3SU11001HB201CG0 | BOTON PULSADOR DE PARADA DE EMERGENCIA TIPO SETA, 22 MM, REDONDO, PLÁSTICO, ROJO, 40 MM, ENCLAVAMIENTO POSITIVO, SEGÚN EN ISO 13850, DESENCLAVAMIENTO POR GIRO, CON PLACA DE SOPORTE AMARILLA, INSCRIPCI | 128 | SIEMENS | BAJA TENSION CP | BOTONERÍA Y SEÑALIZACIÓN | 702.19 | MXN
3SU11001HB201CH0 | BOTON HONGO DE PARADA DE EMERGENCIA, 22 MM, REDONDO, PLÁSTICO, ROJO, 40 MM, ENCLAVAMIENTO POSITIVO, SEGÚN EN ISO 13850, DESENCLAVAMIENTO POR GIRO, CON PLACA DE FONDO AMARILLA, ROTULACIÓN: NOT-HALT, CO | 11 | SIEMENS | BAJA TENSION CP | BOTONERÍA Y SEÑALIZACIÓN | 914.08 | MXN
3SU11001HB201FG0 | BOTON HONGO DE PARADA DE EMERGENCIA, 22 MM, REDONDO, PLÁSTICO, ROJO, 40 MM, ENCLAVAMIENTO POSITIVO, SEGÚN EN ISO 13850 DESENCLAVAMIENTO POR GIRO, CON PLACA DE FONDO AMARILLA, INSCRIPCIÓN: PARADA DE EM | 56 | SIEMENS | BAJA TENSION CP | BOTONERÍA Y SEÑALIZACIÓN | 986.34 | MXN
3SU11001HB201FH0 | BOTON HONGO DE PARADA DE EMERGENCIA, 22 MM, REDONDO, PLÁSTICO, ROJO, 40 MM, ENCLAVAMIENTO POSITIVO, SEGÚN EN ISO 13850, DESENCLAVAMIENTO POR GIRO, CON PLACA DE FONDO AMARILLA, ROTULACIÓN: NOT-HALT, CO | 15 | SIEMENS | BAJA TENSION CP | BOTONERÍA Y SEÑALIZACIÓN | 986.34 | MXN
3SU11001HB201PA0 | BOTON HONGO DE PARADA DE EMERGENCIA, 22 MM, REDONDO, PLÁSTICO, ROJO, 40 MM, ENCLAVAMIENTO POSITIVO, SEGÚN EN ISO 13850 DESENCLAVAMIENTO POR GIRO, SIN PLACA DE FONDO AMARILLA, CON SOPORTE, 1 NC, 1 NC, | 2 | SIEMENS | BAJA TENSION CP | BOTONERÍA Y SEÑALIZACIÓN | 1032 | MXN
3SU11001HB201PG0 | BOTON HONGO DE PARADA DE EMERGENCIA, 22 MM, REDONDO, PLÁSTICO, ROJO, 40 MM, ENCLAVAMIENTO POSITIVO, SEGÚN EN ISO 13850 DESENCLAVAMIENTO POR GIRO, CON PLACA DE FONDO AMARILLA, INSCRIPCIÓN: PARADA DE EM | 36 | SIEMENS | BAJA TENSION CP | BOTONERÍA Y SEÑALIZACIÓN | 1032 | MXN
3SU11001HB203CH0 | BOTON HONGO DE PARADA DE EMERGENCIA, 22 MM, REDONDO, PLÁSTICO, ROJO, 40 MM, ENCLAVAMIENTO POSITIVO, SEGÚN EN ISO 13850, DESENCLAVAMIENTO POR GIRO, CON PLACA DE FONDO AMARILLA, ROTULACIÓN: NOT-HALT, CO | 32 | SIEMENS | BAJA TENSION CP | BOTONERÍA Y SEÑALIZACIÓN | 917.19 | MXN
3SU11002BF101BA0 | SELECTOR ILUMINABLE, 22 MM, REDONDO, PLÁSTICO, NEGRO, MULETILLA CORTA, 2 POSICIONES O-I, SOSTENIDO, 10:30H/13:30 H, CON SOPORTE, 1 NA, BORNE DE TORNILLO | 10 | SIEMENS | BAJA TENSION CP | BOTONERÍA Y SEÑALIZACIÓN | 457.48 | MXN
3SU11002BF601BA0 | SELECTOR, ILUMINABLE, 22 MM, REDONDO, PLÁSTICO, BLANCO, SELECTOR, CORTO, 2 POSICIONES O-I, SOSTENIDO, 10:30H/13:30 H, CON SOPORTE, 1 NA, BORNE DE TORNILLO | 78 | SIEMENS | BAJA TENSION CP | SELECTOR | 457.48 | MXN
3SU11002BF601MA0 | SELECTOR, ILUMINABLE, 22 MM, REDONDO, PLÁSTICO, BLANCO, SELECTOR, CORTO, 2 POSICIONES O-I, SOSTENIDO, 10:30H/13:30 H, CON SOPORTE, 1 NA, 1NC, BORNE DE TORNILLO | 200 | SIEMENS | BAJA TENSION CP | SELECTOR | 591.8 | MXN
3SU11002BF603BA0 | SELECTOR, ILUMINABLE, 22 MM, REDONDO, PLÁSTICO, BLANCO, SELECTOR, CORTO, 2 POSICIONES O-I, SOSTENIDO, 10:30H/13:30 H, CON SOPORTE, 1 NA, BORNE DE RESORTE | 4 | SIEMENS | BAJA TENSION CP | SELECTOR | 460.59 | MXN
3SU11002BF603MA0 | SELECTOR, ILUMINABLE, 22 MM, REDONDO, PLÁSTICO, BLANCO, SELECTOR, CORTO, 2 POSICIONES O-I, SOSTENIDO, 10:30H/13:30 H, CON SOPORTE, 1 NA, 1NC, BORNE DE RESORTE | 36 | SIEMENS | BAJA TENSION CP | SELECTOR | 580.72 | MXN
3SU11002BL101NA0 | SELECTOR ILUMINABLE, 22 MM, REDONDO, PLÁSTICO, NEGRO, MULETILLA CORTA, 3 POSICIONES I-O-II, SOSTENIDO, 10:30H/12H/13:30 H, CON SOPORTE, 1 NA, 1 NA, BORNE DE TORNILLO | 11 | SIEMENS | BAJA TENSION CP | BOTONERÍA Y SEÑALIZACIÓN | 724.79 | MXN
3SU11002BL601LA0 | SELECTOR, ILUMINABLE, 22 MM, REDONDO, PLÁSTICO, BLANCO, SELECTOR, CORTO, 3 POSICIONES I-O-II, SOSTENIDO, 10:30H/12H/13:30 H, CON SOPORTE, 2X1NA+1NC, BORNE DE TORNILLO | 74 | SIEMENS | BAJA TENSION CP | SELECTOR | 724.79 | MXN
3SU11002BL601NA0 | SELECTOR, ILUMINABLE, 22 MM, REDONDO, PLÁSTICO, BLANCO, SELECTOR, CORTO, 3 POSICIONES I-O-II, SOSTENIDO, 10:30H/12H/13:30 H, CON SOPORTE, 1 NA, 1 NA, BORNE DE TORNILLO | 323 | SIEMENS | BAJA TENSION CP | SELECTOR | 510.68 | MXN
3SU11002BL603NA0 | SELECTOR, ILUMINABLE, 22 MM, REDONDO, PLÁSTICO, BLANCO, SELECTOR, CORTO, 3 POSICIONES I-O-II, SOSTENIDO, 10:30H/12H/13:30 H, CON SOPORTE, 1 NA, 1 NA, BORNE DE RESORTE | 31 | SIEMENS | BAJA TENSION CP | SELECTOR | 580.72 | MXN
3SU11002BM601LA0 | SELECTOR, ILUMINABLE, 22 MM, REDONDO, PLÁSTICO, BLANCO, SELECTOR, CORTO, 3 POSICIONES I>O<II, MOMENTÁNEO, 10:30H/12H/13:30 H, CON SOPORTE, 2X1NA+1NC, BORNE DE TORNILLO | 21 | SIEMENS | BAJA TENSION CP | SELECTOR | 724.79 | MXN
3SU11002BM601NA0 | SELECTOR, ILUMINABLE, 22 MM, REDONDO, PLÁSTICO, BLANCO, SELECTOR, CORTO, 3 POSICIONES I>O<II, MOMENTÁNEO, 10:30H/12H/13:30 H, CON SOPORTE, 1 NA, 1 NA, BORNE DE TORNILLO | 56 | SIEMENS | BAJA TENSION CP | SELECTOR | 513.34 | MXN
3SU11002BM603NA0 | SELECTOR, ILUMINABLE, 22 MM, REDONDO, PLÁSTICO, BLANCO, SELECTOR, CORTO, 3 POSICIONES I>O<II, MOMENTÁNEO, 10:30H/12H/13:30 H, CON SOPORTE, 1 NA, 1 NA, BORNE DE RESORTE | 5 | SIEMENS | BAJA TENSION CP | SELECTOR | 580.72 | MXN
3SU11004BF111BA0 | SELECTOR DE LLAVE RONIS, 22 MM, REDONDO, PLÁSTICO, N.º DE CERRADURA SB30, CON 2 LLAVES, 2 POSICIONES O-I, SOSTENIDO, 10:30H/13:30 H, EXTRACCIÓN DE LLAVE O+I, CON SOPORTE, 1 NA, BORNES DE TORNILLO, CER | 45 | SIEMENS | BAJA TENSION CP | SELECTOR | 790.4 | MXN
3SU11004BF113BA0 | SELECTOR INTERRUPTOR DE LLAVE RONIS, 22 MM, REDONDO, PLÁSTICO, N.º DE CERRADURA SB30, CON 2 LLAVES, 2 POSICIONES O-I, SOSTENIDO, 10:30H/13:30 H, EXTRACCIÓN DE LLAVE O+I, CON SOPORTE, 1 NA, BORNES DE R | 1 | SIEMENS | BAJA TENSION CP | SELECTOR | 817.89 | MXN
3SU11004BL111NA0 | SELECTOR DE LLAVE RONIS, 22 MM, REDONDO, PLÁSTICO, N.º DE CERRADURA SB30, CON 2 LLAVES, 3 POSICIONES I-O-II, SOSTENIDO, 10:30H/12H/13:30 H, EXTRACCIÓN DE LLAVE I+O+II CON SOPORTE, 1 NA, 1 NA, BORNES D | 14 | SIEMENS | BAJA TENSION CP | SELECTOR | 867.09 | MXN
3SU11007AC101NA0 | INTERRUPTOR DE COORDENADAS, 22 MM, REDONDO, PLÁSTICO, NEGRO, 2 POSICIONES DE CONMUTACIÓN, HORIZONTAL, TIPO DE CONTACTO MOMENTÁNEO, SIN ENCLAVAMIENTO MECÁNICO EN POSICIÓN O, CON SOPORTE, 1 NA, 1 NA, TE | 2 | SIEMENS | BAJA TENSION CP | BOTONERÍA Y SEÑALIZACIÓN | 1280.25 | MXN
3SU11007AF101QA0 | MANIPULADOR, 22 MM, REDONDO, PLÁSTICO, NEGRO, 4 POSICIONES, MOMENTÁNEO, SIN ENCLAVAMIENTO MECÁNICO EN POSICIÓN O, CON SOPORTE, 1 NA, 1 NA, 1 NA, 1 NA, BORNE DE TORNILLO | 1 | SIEMENS | BAJA TENSION CP | BOTONERÍA Y SEÑALIZACIÓN | 1810.88 | MXN
3SU11020AB201BA0 | BOTON LUMINOSO, 22 MM, REDONDO, PLÁSTICO, ROJO, BOTÓN, RASANTE, MOMENTÁNEO, CON SOPORTE, 1 NA, MÓDULO DE LED CON LED INTGR. 24 V AC/DC, BORNE DE TORNILLO | 90 | SIEMENS | BAJA TENSION CP | BOTONERÍA Y SEÑALIZACIÓN | 501.37 | MXN
3SU11020AB201CA0 | BOTON LUMINOSO, 22 MM, REDONDO, PLÁSTICO, ROJO, BOTÓN, RASANTE, MOMENTÁNEO, CON SOPORTE, 1NC, MÓDULO DE LED CON LED INTGR. 24 V AC/DC, BORNE DE TORNILLO | 23 | SIEMENS | BAJA TENSION CP | BOTONERÍA Y SEÑALIZACIÓN | 501.37 | MXN
3SU11020AB201FA0 | BOTON LUMINOSO, 22 MM, REDONDO, PLÁSTICO, ROJO, BOTÓN, RASANTE, MOMENTÁNEO, CON SOPORTE, 1 NA+1 NC, MÓDULO DE LED CON LED INTGR. 24 V AC/DC, BORNE DE TORNILLO | 64 | SIEMENS | BAJA TENSION CP | BOTONERÍA Y SEÑALIZACIÓN | 636.13 | MXN
3SU11020AB301BA0 | BOTON LUMINOSO, 22 MM, REDONDO, PLÁSTICO, AMARILLO, BOTÓN, RASANTE, MOMENTÁNEO, CON SOPORTE, 1 NA, MÓDULO DE LED CON LED INTGR. 24 V AC/DC, BORNE DE TORNILLO | 53 | SIEMENS | BAJA TENSION CP | BOTONERÍA Y SEÑALIZACIÓN | 501.37 | MXN
3SU11020AB401BA0 | BOTON LUMINOSO, 22 MM, REDONDO, PLÁSTICO, VERDE, BOTÓN, RASANTE, MOMENTÁNEO, CON SOPORTE, 1 NA, MÓDULO DE LED CON LED INTGR. 24 V AC/DC, BORNE DE TORNILLO | 59 | SIEMENS | BAJA TENSION CP | BOTONERÍA Y SEÑALIZACIÓN | 501.37 | MXN
3SU11020AB401FA0 | BOTON LUMINOSO, 22 MM, REDONDO, PLÁSTICO, VERDE, BOTÓN, RASANTE, MOMENTÁNEO, CON SOPORTE, 1 NA+1 NC, MÓDULO DE LED CON LED INTGR. 24 V AC/DC, BORNE DE TORNILLO | 128 | SIEMENS | BAJA TENSION CP | BOTONERÍA Y SEÑALIZACIÓN | 636.13 | MXN
3SU11020AB403BA0 | BOTON LUMINOSO, 22 MM, REDONDO, PLÁSTICO, VERDE, BOTÓN, RASANTE, MOMENTÁNEO, CON SOPORTE, 1 NA, MÓDULO DE LED CON LED INTGR. 24 V AC/DC, BORNE DE RESORTE | 8 | SIEMENS | BAJA TENSION CP | BOTONERÍA Y SEÑALIZACIÓN | 571.41 | MXN
3SU11020AB501BA0 | BOTON LUMINOSO, 22 MM, REDONDO, PLÁSTICO, AZUL, BOTÓN, RASANTE, MOMENTÁNEO, CON SOPORTE, 1 NA, MÓDULO DE LED CON LED INTGR. 24 V AC/DC, BORNE DE TORNILLO | 57 | SIEMENS | BAJA TENSION CP | BOTONERÍA Y SEÑALIZACIÓN | 501.37 | MXN
3SU11020AB501FA0 | BOTON LUMINOSO, 22 MM, REDONDO, PLÁSTICO, AZUL, BOTÓN, RASANTE, MOMENTÁNEO, CON SOPORTE, 1 NA+1 NC, MÓDULO DE LED CON LED INTGR. 24 V AC/DC, BORNE DE TORNILLO | 7 | SIEMENS | BAJA TENSION CP | BOTONERÍA Y SEÑALIZACIÓN | 636.13 | MXN
3SU11020AB601BA0 | BOTON LUMINOSO, 22 MM, REDONDO, PLÁSTICO, BLANCO, BOTÓN, RASANTE, MOMENTÁNEO, CON SOPORTE, 1 NA, MÓDULO DE LED CON LED INTGR. 24 V AC/DC, BORNE DE TORNILLO | 380 | SIEMENS | BAJA TENSION CP | BOTONERÍA Y SEÑALIZACIÓN | 501.37 | MXN
3SU11020AB601FA0 | BOTON LUMINOSO, 22 MM, REDONDO, PLÁSTICO, BLANCO, BOTÓN, RASANTE, MOMENTÁNEO, CON SOPORTE, 1 NA+1 NC, MÓDULO DE LED CON LED INTGR. 24 V AC/DC, BORNE DE TORNILLO | 89 | SIEMENS | BAJA TENSION CP | BOTONERÍA Y SEÑALIZACIÓN | 636.13 | MXN
3SU11020AB601FA0Z X90 | PULSADOR LUMINOSO, 22 MM, REDONDO, PLÁSTICO, BLANCO, BOTÓN, RASANTE, MOMENTÁNEO, CON SOPORTE, 1 NA+1 NC, MÓDULO DE LED CON LED INTGR. 24 V AC/DC, BORNES DE TORNILLO, Z=EMBALAJE DE 20 UNIDADES | 13 | SIEMENS | BAJA TENSION CP | BOTONERÍA Y SEÑALIZACIÓN | 636.13 | MXN
3SU11020AB603BA0 | BOTON LUMINOSO, 22 MM, REDONDO, PLÁSTICO, BLANCO, BOTÓN, RASANTE, MOMENTÁNEO, CON SOPORTE, 1 NA, MÓDULO DE LED CON LED INTGR. 24 V AC/DC, BORNE DE RESORTE | 10 | SIEMENS | BAJA TENSION CP | BOTONERÍA Y SEÑALIZACIÓN | 571.41 | MXN
3SU11020AB701BA0 | BOTON LUMINOSO, 22 MM, REDONDO, PLÁSTICO, TRANSPARENTE, BOTÓN, RASANTE, MOMENTÁNEO, CON SOPORTE, 1 NA, MÓDULO DE LED CON LED INTGR. 24 V AC/DC, BORNE DE TORNILLO | 6 | SIEMENS | BAJA TENSION CP | BOTONERÍA Y SEÑALIZACIÓN | 560.33 | MXN
3SU11020AB701FA0 | BOTON LUMINOSO, 22 MM, REDONDO, PLÁSTICO, TRANSPARENTE, BOTÓN, RASANTE, MOMENTÁNEO, CON SOPORTE, 1 NA+1 NC, MÓDULO DE LED CON LED INTGR. 24 V AC/DC, BORNE DE TORNILLO | 2 | SIEMENS | BAJA TENSION CP | BOTONERÍA Y SEÑALIZACIÓN | 636.13 | MXN
3SU11020AB703BA0 | BOTON PULSADOR LUMINOSO, 22 MM, REDONDO, PLÁSTICO, TRANSPARENTE, BOTÓN, RASANTE, MOMENTÁNEO, CON SOPORTE, 1 NA, MÓDULO DE LED CON LED INTGR. 24 V AC/DC, BORNE DE RESORTE | 7 | SIEMENS | BAJA TENSION CP | BOTONERÍA Y SEÑALIZACIÓN | 571.41 | MXN
3SU11026AA201AA0 | LAMPARA DE SEÑALIZACION, 22 MM, REDONDO, PLÁSTICO, ROJO, LENTE, LISO, CON SOPORTE, MÓDULO LED, CON LED INTGR. 24 V AC/DC, BORNE DE TORNILLO | 101 | SIEMENS | BAJA TENSION CP | BOTONERÍA Y SEÑALIZACIÓN | 323.16 | MXN
3SU11026AA301AA0 | LAMPARA DE SEÑALIZACION, 22 MM, REDONDO, PLÁSTICO, AMARILLO, LENTE, LISO, CON SOPORTE, MÓDULO LED, CON LED INTGR. 24 V AC/DC, BORNE DE TORNILLO | 30 | SIEMENS | BAJA TENSION CP | BOTONERÍA Y SEÑALIZACIÓN | 321.84 | MXN
3SU11026AA401AA0 | LAMPARA DE SEÑALIZACION, 22 MM, REDONDO, PLÁSTICO, VERDE, LENTE, LISO, CON SOPORTE, MÓDULO LED, CON LED INTGR. 24 V AC/DC, BORNE DE TORNILLO | 61 | SIEMENS | BAJA TENSION CP | BOTONERÍA Y SEÑALIZACIÓN | 323.16 | MXN
3SU11026AA501AA0 | LAMPARA DE SEÑALIZACION, 22 MM, REDONDO, PLÁSTICO, AZUL, LENTE, LISO, CON SOPORTE, MÓDULO LED, CON LED INTGR. 24 V AC/DC, BORNE DE TORNILLO | 50 | SIEMENS | BAJA TENSION CP | BOTONERÍA Y SEÑALIZACIÓN | 323.16 | MXN
3SU11026AA601AA0 | LAMPARA DE SEÑALIZACION, 22 MM, REDONDO, PLÁSTICO, BLANCO, LENTE, LISO, CON SOPORTE, MÓDULO LED, CON LED INTGR. 24 V AC/DC, BORNE DE TORNILLO | 159 | SIEMENS | BAJA TENSION CP | BOTONERÍA Y SEÑALIZACIÓN | 323.16 | MXN
3SU11026AA701AA0 | LAMPARA DE SEÑALIZACION, 22 MM, REDONDO, PLÁSTICO, TRANSPARENTE, LENTE, LISO, CON SOPORTE, MÓDULO LED, CON LED INTGR. 24 V AC/DC, BORNE DE TORNILLO | 40 | SIEMENS | BAJA TENSION CP | BOTONERÍA Y SEÑALIZACIÓN | 376.8 | MXN
3SU11030AB201CA0 | BOTON LUMINOSO, 22 MM, REDONDO, PLÁSTICO, ROJO, BOTÓN, RASANTE, MOMENTÁNEO, CON SOPORTE, 1NC, MÓDULO DE LED CON LED INTGR. 110 V AC, BORNE DE TORNILLO | 20 | SIEMENS | BAJA TENSION CP | BOTONERÍA Y SEÑALIZACIÓN | 632.14 | MXN
3SU11030AB201FA0 | BOTON LUMINOSO, 22 MM, REDONDO, PLÁSTICO, ROJO, BOTÓN, RASANTE, MOMENTÁNEO, CON SOPORTE, 1 NA+1 NC, MÓDULO DE LED CON LED INTGR. 110 V AC, BORNE DE TORNILLO | 31 | SIEMENS | BAJA TENSION CP | BOTONERÍA Y SEÑALIZACIÓN | 762.47 | MXN
3SU11030AB301FA0 | BOTON PULSADOR LUMINOSO, 22 MM, REDONDO, PLÁSTICO, AMARILLO, BOTÓN, RASANTE, MOMENTÁNEO, CON SOPORTE, 1 NA+1 NC, MÓDULO DE LED CON LED INTGR. 110 V AC, BORNE DE TORNILLO | 2 | SIEMENS | BAJA TENSION CP | BOTONERÍA Y SEÑALIZACIÓN | 762.47 | MXN
3SU11030AB401BA0 | BOTON LUMINOSO, 22 MM, REDONDO, PLÁSTICO, VERDE, BOTÓN, RASANTE, MOMENTÁNEO, CON SOPORTE, 1 NA, MÓDULO DE LED CON LED INTGR. 110 V AC, BORNE DE TORNILLO | 49 | SIEMENS | BAJA TENSION CP | BOTONERÍA Y SEÑALIZACIÓN | 632.14 | MXN
3SU11030AB401FA0 | BOTON LUMINOSO, 22 MM, REDONDO, PLÁSTICO, VERDE, BOTÓN, RASANTE, MOMENTÁNEO, CON SOPORTE, 1 NA+1 NC, MÓDULO DE LED CON LED INTGR. 110 V AC, BORNE DE TORNILLO | 45 | SIEMENS | BAJA TENSION CP | BOTONERÍA Y SEÑALIZACIÓN | 762.47 | MXN
3SU11030AB501BA0 | BOTON LUMINOSO, 22 MM, REDONDO, PLÁSTICO, AZUL, BOTÓN, RASANTE, MOMENTÁNEO, CON SOPORTE, 1 NA, MÓDULO DE LED CON LED INTGR. 110 V AC, BORNE DE TORNILLO | 8 | SIEMENS | BAJA TENSION CP | BOTONERÍA Y SEÑALIZACIÓN | 632.14 | MXN
3SU11030AB603BA0 | BOTON PULSADOR LUMINOSO, 22 MM, REDONDO, PLÁSTICO, BLANCO, BOTÓN, RASANTE, MOMENTÁNEO, CON SOPORTE, 1 NA, MÓDULO DE LED CON LED INTGR. 110 V AC, BORNE DE RESORTE | 12 | SIEMENS | BAJA TENSION CP | BOTONERÍA Y SEÑALIZACIÓN | 723.02 | MXN
3SU11036AA201AA0 | LAMPARA DE SEÑALIZACION, 22 MM, REDONDO, PLÁSTICO, ROJO, LENTE, LISO, CON SOPORTE, MÓDULO DE LED CON LED INTGR. 110 V AC, BORNE DE TORNILLO | 70 | SIEMENS | BAJA TENSION CP | BOTONERÍA Y SEÑALIZACIÓN | 442.41 | MXN
3SU11036AA301AA0 | LÁMPARA DE SEÑALIZACIÓN, 22 MM, REDONDO, PLÁSTICO, AMARILLO, LENTE, LISO, CON SOPORTE, MÓDULO DE LED CON LED INTGR. 110 V AC, BORNE DE TORNILLO | 79 | SIEMENS | BAJA TENSION CP | BOTONERÍA Y SEÑALIZACIÓN | 442.41 | MXN
3SU11036AA401AA0 | LAMPARA DE SEÑALIZACION, 22 MM, REDONDO, PLÁSTICO, VERDE, LENTE, LISO, CON SOPORTE, MÓDULO DE LED CON LED INTGR. 110 V AC, BORNE DE TORNILLO | 226 | SIEMENS | BAJA TENSION CP | BOTONERÍA Y SEÑALIZACIÓN | 442.41 | MXN
3SU11036AA501AA0 | LAMPARA DE SEÑALIZACION, 22 MM, REDONDO, PLÁSTICO, AZUL, LENTE, LISO, CON SOPORTE, MÓDULO DE LED CON LED INTGR. 110 V AC, BORNE DE TORNILLO | 71 | SIEMENS | BAJA TENSION CP | BOTONERÍA Y SEÑALIZACIÓN | 443.3 | MXN
3SU11036AA601AA0 | LAMPARA DE SEÑALIZACION, 22 MM, REDONDO, PLÁSTICO, BLANCO, LENTE, LISO, CON SOPORTE, MÓDULO DE LED CON LED INTGR. 110 V AC, BORNE DE TORNILLO | 13 | SIEMENS | BAJA TENSION CP | BOTONERÍA Y SEÑALIZACIÓN | 443.3 | MXN
3SU11060AB201CA0 | BOTON LUMINOSO, 22 MM, REDONDO, PLÁSTICO, ROJO, BOTÓN, RASANTE, MOMENTÁNEO, CON SOPORTE, 1NC, MÓDULO DE LED CON LED INTGR. 230 V AC, BORNE DE TORNILLO | 10 | SIEMENS | BAJA TENSION CP | BOTONERÍA Y SEÑALIZACIÓN | 632.14 | MXN
3SU11060AB201FA0 | BOTON LUMINOSO, 22 MM, REDONDO, PLÁSTICO, ROJO, BOTÓN, RASANTE, MOMENTÁNEO, CON SOPORTE, 1 NA+1 NC, MÓDULO DE LED CON LED INTGR. 230 V AC, BORNE DE TORNILLO | 7 | SIEMENS | BAJA TENSION CP | BOTONERÍA Y SEÑALIZACIÓN | 762.47 | MXN
3SU11060AB301BA0 | BOTON LUMINOSO, 22 MM, REDONDO, PLÁSTICO, AMARILLO, BOTÓN, RASANTE, MOMENTÁNEO, CON SOPORTE, 1 NA, MÓDULO DE LED CON LED INTGR. 230 V AC, BORNE DE TORNILLO | 5 | SIEMENS | BAJA TENSION CP | BOTONERÍA Y SEÑALIZACIÓN | 632.14 | MXN
3SU11060AB401BA0 | BOTON LUMINOSO, 22 MM, REDONDO, PLÁSTICO, VERDE, BOTÓN, RASANTE, MOMENTÁNEO, CON SOPORTE, 1 NA, MÓDULO DE LED CON LED INTGR. 230 V AC, BORNE DE TORNILLO | 43 | SIEMENS | BAJA TENSION CP | BOTONERÍA Y SEÑALIZACIÓN | 632.14 | MXN
3SU11060AB401FA0 | BOTON LUMINOSO, 22 MM, REDONDO, PLÁSTICO, VERDE, BOTÓN, RASANTE, MOMENTÁNEO, CON SOPORTE, 1 NA+1 NC, MÓDULO DE LED CON LED INTGR. 230 V AC, BORNE DE TORNILLO | 11 | SIEMENS | BAJA TENSION CP | BOTONERÍA Y SEÑALIZACIÓN | 762.47 | MXN
3SU11066AA201AA0 | LAMPARA DE SEÑALIZACION, 22 MM, REDONDO, PLÁSTICO, ROJO, LENTE, LISO, CON SOPORTE, MÓDULO LED, CON LED INTGR. 230 V AC, BORNE DE TORNILLO | 31 | SIEMENS | BAJA TENSION CP | BOTONERÍA Y SEÑALIZACIÓN | 443.3 | MXN
3SU11066AA203AA0 | LAMPARA DE SEÑALIZACION, 22 MM, REDONDO, PLÁSTICO, ROJO, LENTE, LISO, CON SOPORTE, MÓDULO LED, CON LED INTGR. 230 V AC, BORNE DE RESORTE | 5 | SIEMENS | BAJA TENSION CP | BOTONERÍA Y SEÑALIZACIÓN | 535.06 | MXN
3SU11066AA301AA0 | LAMPARA DE SEÑALIZACION, 22 MM, REDONDO, PLÁSTICO, AMARILLO, LENTE, LISO, CON SOPORTE, MÓDULO LED, CON LED INTGR. 230 V AC, BORNE DE TORNILLO | 24 | SIEMENS | BAJA TENSION CP | BOTONERÍA Y SEÑALIZACIÓN | 443.3 | MXN
3SU11066AA303AA0 | LAMPARA DE SEÑALIZACION, 22 MM, REDONDO, PLÁSTICO, AMARILLO, LENTE, LISO, CON SOPORTE, MÓDULO LED, CON LED INTGR. 230 V AC, BORNE DE RESORTE | 1 | SIEMENS | BAJA TENSION CP | BOTONERÍA Y SEÑALIZACIÓN | 535.06 | MXN
3SU11066AA401AA0 | LAMPARA DE SEÑALIZACION, 22 MM, REDONDO, PLÁSTICO, VERDE, LENTE, LISO, CON SOPORTE, MÓDULO LED, CON LED INTGR. 230 V AC, BORNE DE TORNILLO | 18 | SIEMENS | BAJA TENSION CP | BOTONERÍA Y SEÑALIZACIÓN | 442.41 | MXN
3SU11066AA501AA0 | LAMPARA DE SEÑALIZACION, 22 MM, REDONDO, PLÁSTICO, AZUL, LENTE, LISO, CON SOPORTE, MÓDULO LED, CON LED INTGR. 230 V AC, BORNE DE TORNILLO | 1 | SIEMENS | BAJA TENSION CP | BOTONERÍA Y SEÑALIZACIÓN | 443.3 | MXN
3SU11066AA601AA0 | LAMPARA DE SEÑALIZACION, 22 MM, REDONDO, PLÁSTICO, BLANCO, LENTE, LISO, CON SOPORTE, MÓDULO LED, CON LED INTGR. 230 V AC, BORNE DE TORNILLO | 8 | SIEMENS | BAJA TENSION CP | BOTONERÍA Y SEÑALIZACIÓN | 443.3 | MXN
3SU11066AA603AA0 | LÁMPARA DE SEÑALIZACIÓN, 22 MM, REDONDO, PLÁSTICO, BLANCO, LENTE, LISO, CON SOPORTE, MÓDULO LED, CON LED INTGR. 230 V AC, BORNE DE RESORTE | 3 | SIEMENS | BAJA TENSION CP | BOTONERÍA Y SEÑALIZACIÓN | 535.06 | MXN
3SU11300AB103BA0 | BOTON PULSADOR NEGRO MOMENTANEO 22 MM RASANTE ANILLO FRONTAL DE METAL C/SOPORTE 1NA RESORTE PLAST. | 4 | SIEMENS | BAJA TENSION CP | BOTONERÍA Y SEÑALIZACIÓN | 324.31 | MXN
3SU11300AB201BA0 | BOTON PULSADOR ROJO MOMENTANEO 22 MM RASANTE ANILLO FRONTAL DE METAL C/SOPORTE 1NA TORNILLO PLAST. | 10 | SIEMENS | BAJA TENSION CP | BOTONERÍA Y SEÑALIZACIÓN | 323.01 | MXN
3SU11301BA201FA0 | BOTON PULSADOR HONGO ROJO SOSTENIDO 22MM 40MM PLAST ANILLO FRONTAL DE METAL C/SOPORTE 1NA+1NC TORNILLO DESENCLAVE POR TRACCION | 1 | SIEMENS | BAJA TENSION CP | BOTONERÍA Y SEÑALIZACIÓN | 851.69 | MXN
3SU11302BM601NA0 | BOTON SELECTOR ILUMINADO BLANCO MOMENTANEO 22 MM 3 POS I>O<II ANILLO FRONTAL DE METAL C/SOPORTE 1NA+1NC TORNILLO CORTO | 1 | SIEMENS | BAJA TENSION CP | SELECTOR | 574.14 | MXN
3SU11304BF111BA0 | BOTON DE LLAVE CERRAD. SB30 22 MM 2 POS O-I EXTRACCION O-I ANILLO FRONTAL DE METAL C/SOPORTE 1NA TORNILLO SOSTENIDO | 1 | SIEMENS | BAJA TENSION CP | BOTONERÍA Y SEÑALIZACIÓN | 963.84 | MXN
3SU11320AB201BA0 | BOTON PULSADOR ILUMINADO ROJO MOMENTANEO 22 MM RASANTE ANILLO FRONTAL DE METAL C/SOPORTE 1NA TORNILLO C/LED 24VAC/DC | 10 | SIEMENS | BAJA TENSION CP | BOTONERÍA Y SEÑALIZACIÓN | 505.3 | MXN
3SU11320AB301BA0 | BOTON PULSADOR ILUMINADO AMARILLO MOMENTANEO 22 MM RASANTE ANILLO FRONTAL DE METAL C/SOPORTE 1NA TORNILLO C/LED 24VAC/DC | 11 | SIEMENS | BAJA TENSION CP | BOTONERÍA Y SEÑALIZACIÓN | 505.3 | MXN
3SU11320AB303BA0 | BOTON PULSADOR ILUMINADO AMARILLO MOMENTANEO 22 MM RASANTE ANILLO FRONTAL DE METAL C/SOPORTE 1NA RESORTE C/LED 24VAC/DC | 6 | SIEMENS | BAJA TENSION CP | BOTONERÍA Y SEÑALIZACIÓN | 517.86 | MXN
3SU11320AB401BA0 | BOTON PULSADOR ILUMINADO VERDE MOMENTANEO 22 MM RASANTE ANILLO FRONTAL DE METAL C/SOPORTE 1NA TORNILLO C/LED 24VAC/DC | 1 | SIEMENS | BAJA TENSION CP | BOTONERÍA Y SEÑALIZACIÓN | 505.3 | MXN
3SU11320AB603BA0 | BOTON PULSADOR ILUMINADO BLANCO MOMENTANEO 22 MM RASANTE ANILLO FRONTAL DE METAL C/SOPORTE 1NA RESORTE C/LED 24VAC/DC | 3 | SIEMENS | BAJA TENSION CP | BOTONERÍA Y SEÑALIZACIÓN | 517.86 | MXN
3SU11320AB703BA0 | BOTON PULSADOR ILUMINADO TRANSPARENTE MOMENTANEO 22 MM RASANTE ANILLO FRONTAL DE METAL C/SOPORTE 1NA RESORTE C/LED 24VAC/DC | 5 | SIEMENS | BAJA TENSION CP | BOTONERÍA Y SEÑALIZACIÓN | 517.86 | MXN
3SU11360AB201CA0 | BOTON PULSADOR ILUMINADO ROJO MOMENTANEO 22 MM RASANTE ANILLO FRONTAL DE METAL C/SOPORTE 1NC TORNILLO C/LED 230 VAC/DC | 1 | SIEMENS | BAJA TENSION CP | BOTONERÍA Y SEÑALIZACIÓN | 597.96 | MXN
3SU11500AB101BA0 | BOTON, 22 MM, REDONDO, METAL, BRILLANTE, NEGRO, BOTÓN, RASANTE, MOMENTÁNEO, CON SOPORTE, 1 NA, BORNE DE TORNILLO | 35 | SIEMENS | BAJA TENSION CP | BOTONERÍA Y SEÑALIZACIÓN | 311.64 | MXN
3SU11500AB101FA0 | BOTON, 22 MM, REDONDO, METAL, BRILLANTE, NEGRO, BOTÓN, RASANTE, MOMENTÁNEO, CON SOPORTE, 1 NA+1 NC, BORNE DE TORNILLO | 41 | SIEMENS | BAJA TENSION CP | BOTONERÍA Y SEÑALIZACIÓN | 458.81 | MXN
3SU11500AB103FA0 | BOTON, 22 MM, REDONDO, METAL, BRILLANTE, NEGRO, BOTÓN, RASANTE, MOMENTÁNEO, 1 NA+1 NC, BORNE DE RESORTE | 7 | SIEMENS | BAJA TENSION CP | BOTONERÍA Y SEÑALIZACIÓN | 473 | MXN
3SU11500AB201BA0 | BOTON, 22 MM, REDONDO, METAL, BRILLANTE, ROJO, BOTÓN, RASANTE, MOMENTÁNEO, CON SOPORTE, 1 NA, BORNE DE TORNILLO | 13 | SIEMENS | BAJA TENSION CP | BOTONERÍA Y SEÑALIZACIÓN | 311.64 | MXN
3SU11500AB201CA0 | BOTON, 22 MM, REDONDO, METAL, BRILLANTE, ROJO, BOTÓN, RASANTE, MOMENTÁNEO, CON SOPORTE, 1NC, BORNE DE TORNILLO | 38 | SIEMENS | BAJA TENSION CP | BOTONERÍA Y SEÑALIZACIÓN | 310.31 | MXN
3SU11500AB201FA0 | BOTON, 22 MM, REDONDO, METAL, BRILLANTE, ROJO, BOTÓN, RASANTE, MOMENTÁNEO, CON SOPORTE, 1 NA+1 NC, BORNE DE TORNILLO | 6 | SIEMENS | BAJA TENSION CP | BOTONERÍA Y SEÑALIZACIÓN | 458.81 | MXN
3SU11500AB301BA0 | BOTON, 22 MM, REDONDO, METAL, BRILLANTE, AMARILLO, BOTÓN, RASANTE, MOMENTÁNEO, CON SOPORTE, 1 NA, BORNE DE TORNILLO | 16 | SIEMENS | BAJA TENSION CP | BOTONERÍA Y SEÑALIZACIÓN | 311.64 | MXN
3SU11500AB301FA0 | BOTON, 22 MM, REDONDO, METAL, BRILLANTE, AMARILLO, BOTÓN, RASANTE, MOMENTÁNEO, CON SOPORTE, 1 NA+1 NC, BORNE DE TORNILLO | 9 | SIEMENS | BAJA TENSION CP | BOTONERÍA Y SEÑALIZACIÓN | 458.81 | MXN
3SU11500AB401BA0 | BOTON, 22 MM, REDONDO, METAL, BRILLANTE, VERDE, BOTÓN, RASANTE, MOMENTÁNEO, 1 NA, BORNE DE TORNILLO | 79 | SIEMENS | BAJA TENSION CP | BOTONERÍA Y SEÑALIZACIÓN | 310.31 | MXN
3SU11500AB401FA0 | BOTON, 22 MM, REDONDO, METAL, BRILLANTE, VERDE, BOTÓN, RASANTE, MOMENTÁNEO, 1 NA+1 NC, BORNE DE TORNILLO | 33 | SIEMENS | BAJA TENSION CP | BOTONERÍA Y SEÑALIZACIÓN | 458.81 | MXN
3SU11500AB501BA0 | BOTON, 22 MM, REDONDO, METAL, BRILLANTE, AZUL, BOTÓN, RASANTE, MOMENTÁNEO, 1 NA, BORNE DE TORNILLO | 6 | SIEMENS | BAJA TENSION CP | BOTONERÍA Y SEÑALIZACIÓN | 311.64 | MXN
3SU11500AB501FA0 | BOTON, 22 MM, REDONDO, METAL, BRILLANTE, AZUL, BOTÓN, RASANTE, MOMENTÁNEO, 1 NA+1 NC, BORNE DE TORNILLO | 10 | SIEMENS | BAJA TENSION CP | BOTONERÍA Y SEÑALIZACIÓN | 458.81 | MXN
3SU11500AB601BA0 | BOTON, 22 MM, REDONDO, METAL, BRILLANTE, BLANCO, BOTÓN, RASANTE, MOMENTÁNEO, 1 NA, BORNE DE TORNILLO | 18 | SIEMENS | BAJA TENSION CP | BOTONERÍA Y SEÑALIZACIÓN | 311.64 | MXN
3SU11500BB101BA0 | BOTON, 22 MM, REDONDO, METAL, BRILLANTE, NEGRO, BOTÓN, SALIENTE, MOMENTÁNEO, CON SOPORTE, 1 NA, BORNE DE TORNILLO | 20 | SIEMENS | BAJA TENSION CP | BOTONERÍA Y SEÑALIZACIÓN | 433.55 | MXN
3SU11500BB201CA0 | BOTON, 22 MM, REDONDO, METAL, BRILLANTE, ROJO, BOTÓN, SALIENTE, MOMENTÁNEO, CON SOPORTE, 1NC, BORNE DE TORNILLO | 11 | SIEMENS | BAJA TENSION CP | BOTONERÍA Y SEÑALIZACIÓN | 353.31 | MXN
3SU11500BB501BA0 | BOTON PULSADOR, 22 MM, REDONDO, METAL, BRILLANTE, AZUL, BOTÓN, SALIENTE, MOMENTÁNEO, CON SOPORTE, 1 NA, BORNE DE TORNILLO | 7 | SIEMENS | BAJA TENSION CP | BOTONERÍA Y SEÑALIZACIÓN | 353.31 | MXN
3SU11501BA201CA0 | BOTON HONGO, 22 MM, REDONDO, METAL, BRILLANTE, ROJO, 40 MM, SOSTENIDO, DESENCLAVAMIENTO POR TRACCIÓN, CON SOPORTE, 1NC, BORNE DE TORNILLO | 4 | SIEMENS | BAJA TENSION CP | BOTONERÍA Y SEÑALIZACIÓN | 644.56 | MXN
3SU11501HB201CG0 | BOTON HONGO DE PARADA DE EMERGENCIA, 22 MM, REDONDO, METAL, BRILLANTE, ROJO, 40 MM, ENCLAVAMIENTO POSITIVO, SEGÚN EN ISO 13850 DESENCLAVAMIENTO POR GIRO, CON PLACA DE FONDO AMARILLA, INSCRIPCIÓN: PARA | 92 | SIEMENS | BAJA TENSION CP | BOTONERÍA Y SEÑALIZACIÓN | 795.28 | MXN
3SU11501HB201CH0 | BOTON HONGO DE PARADA DE EMERGENCIA, 22 MM, REDONDO, METAL, BRILLANTE, ROJO, 40 MM, ENCLAVAMIENTO POSITIVO, SEGÚN EN ISO 13850, DESENCLAVAMIENTO POR GIRO, CON PLACA DE FONDO AMARILLA, ROTULACIÓN: NOT- | 1 | SIEMENS | BAJA TENSION CP | BOTONERÍA Y SEÑALIZACIÓN | 943.78 | MXN
3SU11501HB201CJ0 | BOTON HONGO DE PARADA DE EMERGENCIA, 22 MM, REDONDO, METAL, BRILLANTE, ROJO, 40 MM, ENCLAVAMIENTO POSITIVO, SEGÚN EN ISO 13850 DESENCLAVAMIENTO POR GIRO, CON PLACA DE FONDO AMARILLA, INSCRIPCIÓN: ARRÊ | 33 | SIEMENS | BAJA TENSION CP | BOTONERÍA Y SEÑALIZACIÓN | 943.78 | MXN
3SU11501HB201FG0 | BOTON HONGO DE PARADA DE EMERGENCIA, 22 MM, REDONDO, METAL, BRILLANTE, ROJO, 40 MM, ENCLAVAMIENTO POSITIVO, SEGÚN EN ISO 13850 DESENCLAVAMIENTO POR GIRO, CON PLACA DE FONDO AMARILLA, INSCRIPCIÓN: PARA | 19 | SIEMENS | BAJA TENSION CP | BOTONERÍA Y SEÑALIZACIÓN | 1017.81 | MXN
3SU11501HB203FH0 | BOTON HONGO DE PARADA DE EMERGENCIA, 22 MM, REDONDO, METAL, BRILLANTE, ROJO, 40 MM, ENCLAVAMIENTO POSITIVO, SEGÚN EN ISO 13850, DESENCLAVAMIENTO POR GIRO, CON PLACA DE FONDO AMARILLA, ROTULACIÓN: NOT- | 50 | SIEMENS | BAJA TENSION CP | BOTONERÍA Y SEÑALIZACIÓN | 1033.77 | MXN
3SU11502BF601BA0 | SELECTOR, ILUMINABLE, 22 MM, REDONDO, METAL, BRILLANTE, BLANCO, SELECTOR, CORTO, 2 POSICIONES O-I, SOSTENIDO, ÁNGULO DE MANIOBRA 90°, 10:30H/13:30 H, CON SOPORTE, 1 NA, BORNE DE TORNILLO | 29 | SIEMENS | BAJA TENSION CP | SELECTOR | 511.12 | MXN
3SU11502BF601FA0 | SELECTOR, ILUMINABLE, 22 MM, REDONDO, METAL, BRILLANTE, BLANCO, SELECTOR, CORTO, 2 POSICIONES O-I, SOSTENIDO, ÁNGULO DE MANIOBRA 90°, 10:30H/13:30 H, CON SOPORTE, 1 NA+1 NC, BORNE DE TORNILLO | 12 | SIEMENS | BAJA TENSION CP | SELECTOR | 585.6 | MXN
3SU11502BF601MA0 | SELECTOR, ILUMINABLE, 22 MM, REDONDO, METAL, BRILLANTE, BLANCO, SELECTOR, CORTO, 2 POSICIONES O-I, SOSTENIDO, ÁNGULO DE MANIOBRA 90°, 10:30H/13:30 H, CON SOPORTE, 1 NA, 1NC, BORNE DE TORNILLO | 90 | SIEMENS | BAJA TENSION CP | SELECTOR | 637.46 | MXN
3SU11502BL601LA0 | SELECTOR, ILUMINABLE, 22 MM, REDONDO, METAL, BRILLANTE, BLANCO, SELECTOR, CORTO, 3 POSICIONES I-O-II, SOSTENIDO, ÁNGULO DE CONMUTACIÓN 2X45°, 10:30H/12H/13:30 H, CON SOPORTE, 2X1NA+1NC, BORNE DE TORNI | 26 | SIEMENS | BAJA TENSION CP | SELECTOR | 778.43 | MXN
3SU11502BL601NA0 | SELECTOR, ILUMINABLE, 22 MM, REDONDO, METAL, BRILLANTE, BLANCO, SELECTOR, CORTO, 3 POSICIONES I-O-II, SOSTENIDO, ÁNGULO DE CONMUTACIÓN 2X45°, 10:30H/12H/13:30 H, CON SOPORTE, 1 NA, 1 NA, BORNE DE TORN | 96 | SIEMENS | BAJA TENSION CP | SELECTOR | 486.74 | MXN
3SU11502BM601LA0 | SELECTOR, ILUMINABLE, 22 MM, REDONDO, METAL, BRILLANTE, BLANCO, SELECTOR, CORTO, 3 POSICIONES I>O<II, MOMENTÁNEO, ÁNGULO DE CONMUTACIÓN 2X45°, 10:30H/12H/13:30 H, CON SOPORTE, 2X1NA+1NC, BORNE DE TORN | 10 | SIEMENS | BAJA TENSION CP | SELECTOR | 778.43 | MXN
3SU11502BM601NA0 | SELECTOR, ILUMINABLE, 22 MM, REDONDO, METAL, BRILLANTE, BLANCO, SELECTOR, CORTO, 3 POSICIONES I>O<II, MOMENTÁNEO, ÁNGULO DE CONMUTACIÓN 2X45°, 10:30H/12H/13:30 H, CON SOPORTE, 1 NA, 1 NA, BORNE DE TOR | 31 | SIEMENS | BAJA TENSION CP | SELECTOR | 485.86 | MXN
3SU11502BM603NA0 | SELECTOR, ILUMINABLE, 22 MM, REDONDO, METAL, BRILLANTE, BLANCO, SELECTOR, CORTO, 3 POSICIONES I>O<II, MOMENTÁNEO, ÁNGULO DE CONMUTACIÓN 2X45°, 10:30H/12H/13:30 H, CON SOPORTE, 1 NA, 1 NA, BORNE DE RES | 6 | SIEMENS | BAJA TENSION CP | SELECTOR | 636.13 | MXN
3SU11504BF013PA0 | SELECTOR DE LLAVE RONIS, 22 MM, REDONDO, METAL, BRILLANTE, N.º DE CERRADURA SB30, CON 2 LLAVES, 2 POSICIONES O-I, SOSTENIDO, ÁNGULO DE MANIOBRA 90°, 10:30H/13:30 H, EXTRACCIÓN DE LLAVE O, CON SOPORTE, | 7 | SIEMENS | BAJA TENSION CP | SELECTOR | 1022.25 | MXN
3SU11504BF111BA0 | SELECTOR DE LLAVE RONIS, 22 MM, REDONDO, METAL, BRILLANTE, N.º DE CERRADURA SB30, CON 2 LLAVES, 2 POSICIONES O-I, SOSTENIDO, ÁNGULO DE MANIOBRA 90°, 10:30H/13:30 H, EXTRACCIÓN DE LLAVE O+I, CON SOPORT | 121 | SIEMENS | BAJA TENSION CP | SELECTOR | 837.39 | MXN
3SU11504BF113BA0 | SELECTOR DE LLAVE RONIS, 22 MM, REDONDO, METAL, BRILLANTE, N.º DE CERRADURA SB30, CON 2 LLAVES, 2 POSICIONES O-I, SOSTENIDO, ÁNGULO DE MANIOBRA 90°, 10:30H/13:30 H, EXTRACCIÓN DE LLAVE O+I, CON SOPORT | 3 | SIEMENS | BAJA TENSION CP | SELECTOR | 903.44 | MXN
3SU11507AD881NA0 | MANIPULADOR, 22 MM, REDONDO, METAL BRILLANTE, NEGRO, 2 POSICIONES, VERTICAL MOMENTÁNEO, SIN ENCLAVAMIENTO MECÁNICO, EN POSICIÓN O, CON SOPORTE, 1 NA, 1 NA, BORNES DE TORNILLO, | 10 | SIEMENS | BAJA TENSION CP | BOTONERÍA Y SEÑALIZACIÓN | 1771.87 | MXN
3SU11507BD881NA0 | MANIPULADOR, 22 MM, REDONDO, METAL BRILLANTE, NEGRO, 2 POSICIONES, VERTICAL MOMENTÁNEO, CON ENCLAVAMIENTO MECÁNICO, EN POSICIÓN O, CON SOPORTE, 1 NA, 1 NA, BORNES DE TORNILLO, | 9 | SIEMENS | BAJA TENSION CP | BOTONERÍA Y SEÑALIZACIÓN | 2088.38 | MXN
3SU11520AB201CA0 | BOTON LUMINOSO, 22 MM, REDONDO, METAL, BRILLANTE, ROJO, BOTÓN, RASANTE, MOMENTÁNEO, CON SOPORTE, 1NC, MÓDULO DE LED CON LED INTGR. 24 V AC/DC, BORNE DE TORNILLO | 47 | SIEMENS | BAJA TENSION CP | BOTONERÍA Y SEÑALIZACIÓN | 521.76 | MXN
3SU11520AB201FA0 | BOTON LUMINOSO, 22 MM, REDONDO, METAL, BRILLANTE, ROJO, BOTÓN, RASANTE, MOMENTÁNEO, CON SOPORTE, 1 NA+1 NC, MÓDULO DE LED CON LED INTGR. 24 V AC/DC, BORNE DE TORNILLO | 11 | SIEMENS | BAJA TENSION CP | BOTONERÍA Y SEÑALIZACIÓN | 678.69 | MXN
3SU11520AB203CA0 | BOTON LUMINOSO, 22 MM, REDONDO, METAL, BRILLANTE, ROJO, BOTÓN, RASANTE, MOMENTÁNEO, CON SOPORTE, 1NC, MÓDULO DE LED CON LED INTGR. 24 V AC/DC, BORNE DE RESORTE | 3 | SIEMENS | BAJA TENSION CP | BOTONERÍA Y SEÑALIZACIÓN | 618.85 | MXN
3SU11520AB301BA0 | BOTON LUMINOSO, 22 MM, REDONDO, METAL, BRILLANTE, AMARILLO, BOTÓN, RASANTE, MOMENTÁNEO, CON SOPORTE, 1 NA, MÓDULO DE LED CON LED INTGR. 24 V AC/DC, BORNE DE TORNILLO | 21 | SIEMENS | BAJA TENSION CP | BOTONERÍA Y SEÑALIZACIÓN | 485.41 | MXN
3SU11520AB401BA0 | BOTON LUMINOSO, 22 MM, REDONDO, METAL, BRILLANTE, VERDE, BOTÓN, RASANTE, MOMENTÁNEO, CON SOPORTE, 1 NA, MÓDULO DE LED CON LED INTGR. 24 V AC/DC, BORNE DE TORNILLO | 60 | SIEMENS | BAJA TENSION CP | BOTONERÍA Y SEÑALIZACIÓN | 524.42 | MXN
3SU11520AB401FA0 | BOTON LUMINOSO, 22 MM, REDONDO, METAL, BRILLANTE, VERDE, BOTÓN, RASANTE, MOMENTÁNEO, CON SOPORTE, 1 NA+1 NC, MÓDULO DE LED CON LED INTGR. 24 V AC/DC, BORNE DE TORNILLO | 18 | SIEMENS | BAJA TENSION CP | BOTONERÍA Y SEÑALIZACIÓN | 678.69 | MXN
3SU11520AB403BA0 | BOTON PULSADOR 22 MM, REDONDO, METAL, BRILLANTE, VERDE, BOTÓN, RASANTE, MOMENTÁNEO, CON SOPORTE, 1 NA, MÓDULO DE LED CON LED INTGR. 24 V AC/DC, BORNE DE RESORTE | 9 | SIEMENS | BAJA TENSION CP | BOTONERÍA Y SEÑALIZACIÓN | 618.85 | MXN
3SU11520AB403FA0 | BOTON PULSADOR LUMINOSO, 22 MM, REDONDO, METAL, BRILLANTE, VERDE, BOTÓN, RASANTE, MOMENTÁNEO, CON SOPORTE, 1 NA+1 NC, MÓDULO DE LED CON LED INTGR. 24 V AC/DC, BORNE DE RESORTE | 7 | SIEMENS | BAJA TENSION CP | BOTONERÍA Y SEÑALIZACIÓN | 703.96 | MXN
3SU11520AB501BA0 | BOTON LUMINOSO, 22 MM, REDONDO, METAL, BRILLANTE, AZUL, BOTÓN, RASANTE, MOMENTÁNEO, CON SOPORTE, 1 NA, MÓDULO DE LED CON LED INTGR. 24 V AC/DC, BORNE DE TORNILLO | 20 | SIEMENS | BAJA TENSION CP | BOTONERÍA Y SEÑALIZACIÓN | 521.76 | MXN
3SU11520AB501FA0 | BOTON LUMINOSO, 22 MM, REDONDO, METAL, BRILLANTE, AZUL, BOTÓN, RASANTE, MOMENTÁNEO, CON SOPORTE, 1 NA+1 NC, MÓDULO DE LED CON LED INTGR. 24 V AC/DC, BORNE DE TORNILLO | 32 | SIEMENS | BAJA TENSION CP | BOTONERÍA Y SEÑALIZACIÓN | 678.69 | MXN
3SU11520AB503BA0 | BOTON LUMINOSO, 22 MM, REDONDO, METAL, BRILLANTE, AZUL, BOTÓN, RASANTE, MOMENTÁNEO, CON SOPORTE, 1 NA, MÓDULO DE LED CON LED INTGR. 24 V AC/DC, BORNE DE RESORTE | 7 | SIEMENS | BAJA TENSION CP | BOTONERÍA Y SEÑALIZACIÓN | 618.85 | MXN
3SU11520AB601BA0 | BOTON LUMINOSO, 22 MM, REDONDO, METAL, BRILLANTE, BLANCO, BOTÓN, RASANTE, MOMENTÁNEO, CON SOPORTE, 1 NA, MÓDULO DE LED CON LED INTGR. 24 V AC/DC, BORNE DE TORNILLO | 28 | SIEMENS | BAJA TENSION CP | BOTONERÍA Y SEÑALIZACIÓN | 524.42 | MXN
3SU11520AB601FA0 | BOTON LUMINOSO, 22 MM, REDONDO, METAL, BRILLANTE, BLANCO, BOTÓN, RASANTE, MOMENTÁNEO, CON SOPORTE, 1 NA+1 NC, MÓDULO DE LED CON LED INTGR. 24 V AC/DC, BORNE DE TORNILLO | 28 | SIEMENS | BAJA TENSION CP | BOTONERÍA Y SEÑALIZACIÓN | 678.69 | MXN
3SU11520AB701BA0 | BOTON LUMINOSO, 22 MM, REDONDO, METAL, BRILLANTE, TRANSPARENTE, BOTÓN, RASANTE, MOMENTÁNEO, CON SOPORTE, 1 NA, MÓDULO DE LED CON LED INTGR. 24 V AC/DC, BORNE DE TORNILLO | 80 | SIEMENS | BAJA TENSION CP | BOTONERÍA Y SEÑALIZACIÓN | 604.66 | MXN
3SU11520AB701FA0 | BOTON LUMINOSO, 22 MM, REDONDO, METAL, BRILLANTE, TRANSPARENTE, BOTÓN, RASANTE, MOMENTÁNEO, CON SOPORTE, 1 NA+1 NC, MÓDULO DE LED CON LED INTGR. 24 V AC/DC, BORNE DE TORNILLO | 18 | SIEMENS | BAJA TENSION CP | BOTONERÍA Y SEÑALIZACIÓN | 678.69 | MXN
3SU11521HB203PF0 | BOTON PULSADOR DE PARADA DE EMERGENCIA TIPO SETA, ILUMINABLE, 22 MM, REDONDO, METÁLICO, BRILLANTE, ROJO, 40 MM, ENCLAVAMIENTO POSITIVO, SEGÚN DIN EN ISO 13850, DESENCLAVAMIENTO POR GIRO, CON PLACA DE | 8 | SIEMENS | BAJA TENSION CP | BOTONERÍA Y SEÑALIZACIÓN | 1515.64 | MXN
3SU11526AA001AA0 | LAMPARA DE SEÑALIZACION, 22 MM, REDONDO, METAL, BRILLANTE, ÁMBAR, LENTE, LISO, CON SOPORTE, MÓDULO DE LED CON LED INTGR. 24 V AC/DC, BORNE DE TORNILLO | 11 | SIEMENS | BAJA TENSION CP | BOTONERÍA Y SEÑALIZACIÓN | 414.48 | MXN
3SU11526AA201AA0 | LAMPARA DE SEÑALIZACION, 22 MM, REDONDO, METAL, BRILLANTE, ROJO, LENTE, LISO, CON SOPORTE, MÓDULO DE LED CON LED INTGR. 24 V AC/DC, BORNE DE TORNILLO | 43 | SIEMENS | BAJA TENSION CP | BOTONERÍA Y SEÑALIZACIÓN | 396.75 | MXN
3SU11526AA301AA0 | LAMPARA DE SEÑALIZACION, 22 MM, REDONDO, METAL, BRILLANTE, AMARILLO, LENTE, LISO, CON SOPORTE, MÓDULO DE LED CON LED INTGR. 24 V AC/DC, BORNE DE TORNILLO | 14 | SIEMENS | BAJA TENSION CP | BOTONERÍA Y SEÑALIZACIÓN | 398.08 | MXN
3SU11526AA401AA0 | LAMPARA DE SEÑALIZACION, 22 MM, REDONDO, METAL, BRILLANTE, VERDE, LENTE, LISO, CON SOPORTE, MÓDULO DE LED CON LED INTGR. 24 V AC/DC, BORNE DE TORNILLO | 53 | SIEMENS | BAJA TENSION CP | BOTONERÍA Y SEÑALIZACIÓN | 398.08 | MXN
3SU11526AA501AA0 | LAMPARA DE SEÑALIZACION, 22 MM, REDONDO, METAL, BRILLANTE, AZUL, LENTE, LISO, CON SOPORTE, MÓDULO DE LED CON LED INTGR. 24 V AC/DC, BORNE DE TORNILLO | 11 | SIEMENS | BAJA TENSION CP | BOTONERÍA Y SEÑALIZACIÓN | 398.08 | MXN
3SU11526AA601AA0 | LAMPARA DE SEÑALIZACION, 22 MM, REDONDO, METAL, BRILLANTE, BLANCO, LENTE, LISO, CON SOPORTE, MÓDULO DE LED CON LED INTGR. 24 V AC/DC, BORNE DE TORNILLO | 27 | SIEMENS | BAJA TENSION CP | BOTONERÍA Y SEÑALIZACIÓN | 398.08 | MXN
3SU11526AA603AA0 | LAMPARA DE SEÑALIZACION, 22 MM, REDONDO, METAL, BRILLANTE, BLANCO, LENTE, LISO, CON SOPORTE, MÓDULO DE LED CON LED INTGR. 24 V AC/DC, BORNE DE RESORTE | 30 | SIEMENS | BAJA TENSION CP | BOTONERÍA Y SEÑALIZACIÓN | 424.24 | MXN
3SU11530AB201CA0 | BOTON LUMINOSO, 22 MM, REDONDO, METAL, BRILLANTE, ROJO, BOTÓN, RASANTE, MOMENTÁNEO, CON SOPORTE, 1NC, MÓDULO DE LED CON LED INTGR. 110 V AC, BORNE DE TORNILLO | 14 | SIEMENS | BAJA TENSION CP | BOTONERÍA Y SEÑALIZACIÓN | 645 | MXN
3SU11530AB201FA0 | BOTON LUMINOSO, 22 MM, REDONDO, METAL, BRILLANTE, ROJO, BOTÓN, RASANTE, MOMENTÁNEO, CON SOPORTE, 1 NA+1 NC, MÓDULO DE LED CON LED INTGR. 110 V AC, BORNE DE TORNILLO | 4 | SIEMENS | BAJA TENSION CP | BOTONERÍA Y SEÑALIZACIÓN | 806.8 | MXN
3SU11530AB301FA0 | BOTON LUMINOSO, 22 MM, REDONDO, METAL, BRILLANTE, AMARILLO, BOTÓN, RASANTE, MOMENTÁNEO, CON SOPORTE, 1 NA+1 NC, MÓDULO DE LED CON LED INTGR. 110 V AC, BORNE DE TORNILLO | 2 | SIEMENS | BAJA TENSION CP | BOTONERÍA Y SEÑALIZACIÓN | 806.8 | MXN
3SU11530AB401BA0 | BOTON LUMINOSO, 22 MM, REDONDO, METAL, BRILLANTE, VERDE, BOTÓN, RASANTE, MOMENTÁNEO, CON SOPORTE, 1 NA, MÓDULO DE LED CON LED INTGR. 110 V AC, BORNE DE TORNILLO | 14 | SIEMENS | BAJA TENSION CP | BOTONERÍA Y SEÑALIZACIÓN | 648.55 | MXN
3SU11530AB401FA0 | BOTON LUMINOSO, 22 MM, REDONDO, METAL, BRILLANTE, VERDE, BOTÓN, RASANTE, MOMENTÁNEO, CON SOPORTE, 1 NA+1 NC, MÓDULO DE LED CON LED INTGR. 110 V AC, BORNE DE TORNILLO | 6 | SIEMENS | BAJA TENSION CP | BOTONERÍA Y SEÑALIZACIÓN | 806.8 | MXN
3SU11530AB501BA0 | BOTON LUMINOSO, 22 MM, REDONDO, METAL, BRILLANTE, AZUL, BOTÓN, RASANTE, MOMENTÁNEO, CON SOPORTE, 1 NA, MÓDULO DE LED CON LED INTGR. 110 V AC, BORNE DE TORNILLO | 19 | SIEMENS | BAJA TENSION CP | BOTONERÍA Y SEÑALIZACIÓN | 648.55 | MXN
3SU11530AB601FA0 | BOTON LUMINOSO, 22 MM, REDONDO, METAL, BRILLANTE, BLANCO, BOTÓN, RASANTE, MOMENTÁNEO, CON SOPORTE, 1 NA+1 NC, MÓDULO DE LED CON LED INTGR. 110 V AC, BORNE DE TORNILLO | 8 | SIEMENS | BAJA TENSION CP | BOTONERÍA Y SEÑALIZACIÓN | 806.8 | MXN
3SU11536AA201AA0 | LAMPARA DE SEÑALIZACION, 22 MM, REDONDO, METAL, BRILLANTE, ROJO, LENTE, LISO, CON SOPORTE, MÓDULO DE LED CON LED INTGR. 110 V AC, BORNE DE TORNILLO | 24 | SIEMENS | BAJA TENSION CP | BOTONERÍA Y SEÑALIZACIÓN | 537.72 | MXN
3SU11536AA301AA0 | LAMPARA DE SEÑALIZACION, 22 MM, REDONDO, METAL, BRILLANTE, AMARILLO, LENTE, LISO, CON SOPORTE, MÓDULO DE LED CON LED INTGR. 110 V AC, BORNE DE TORNILLO | 63 | SIEMENS | BAJA TENSION CP | BOTONERÍA Y SEÑALIZACIÓN | 537.72 | MXN
3SU11536AA401AA0 | LAMPARA DE SEÑALIZACION, 22 MM, REDONDO, METAL, BRILLANTE, VERDE, LENTE, LISO, CON SOPORTE, MÓDULO DE LED CON LED INTGR. 110 V AC, BORNE DE TORNILLO | 21 | SIEMENS | BAJA TENSION CP | BOTONERÍA Y SEÑALIZACIÓN | 537.72 | MXN
3SU11536AA601AA0 | LAMPARA DE SEÑALIZACION, 22 MM, REDONDO, METAL, BRILLANTE, BLANCO, LENTE, LISO, CON SOPORTE, MÓDULO DE LED CON LED INTGR. 110 V AC, BORNE DE TORNILLO | 16 | SIEMENS | BAJA TENSION CP | BOTONERÍA Y SEÑALIZACIÓN | 542.6 | MXN
3SU11560AB401BA0 | BOTON LUMINOSO, 22 MM, REDONDO, METAL, BRILLANTE, VERDE, BOTÓN, RASANTE, MOMENTÁNEO, CON SOPORTE, 1 NA, MÓDULO DE LED CON LED INTGR. 230 V AC, BORNE DE TORNILLO | 15 | SIEMENS | BAJA TENSION CP | BOTONERÍA Y SEÑALIZACIÓN | 648.55 | MXN
3SU11566AA201AA0 | LAMPARA DE SEÑALIZACION, 22 MM, REDONDO, METAL, BRILLANTE, ROJO, LENTE, LISO, CON SOPORTE, MÓDULO DE LED CON LED INTGR. 230 V AC, BORNE DE TORNILLO | 5 | SIEMENS | BAJA TENSION CP | BOTONERÍA Y SEÑALIZACIÓN | 537.72 | MXN
3SU11566AA301AA0 | LAMPARA DE SEÑALIZACION, 22 MM, REDONDO, METAL, BRILLANTE, AMARILLO, LENTE, LISO, CON SOPORTE, MÓDULO DE LED CON LED INTGR. 230 V AC, BORNE DE TORNILLO | 1 | SIEMENS | BAJA TENSION CP | BOTONERÍA Y SEÑALIZACIÓN | 537.72 | MXN
3SU11566AA401AA0 | LAMPARA DE SEÑALIZACION, 22 MM, REDONDO, METAL, BRILLANTE, VERDE, LENTE, LISO, CON SOPORTE, MÓDULO DE LED CON LED INTGR. 230 V AC, BORNE DE TORNILLO | 6 | SIEMENS | BAJA TENSION CP | BOTONERÍA Y SEÑALIZACIÓN | 537.72 | MXN
3SU11581HB201PT0 | BOTON HONGO DE PARADA DE EMERGENCIA, ILUMINABLE, 22 MM, REDONDO, METAL, BRILLANTE, ROJO, 40 MM, ENCLAVAMIENTO POSITIVO, SEGÚN EN ISO 13850 DESENCLAVAMIENTO POR GIRO, CON PLACA DE FONDO AMARILLA, INSCR | 6 | SIEMENS | BAJA TENSION CP | BOTONERÍA Y SEÑALIZACIÓN | 1397.72 | MXN
3SU12002PS101AA0 | POTENCIÓMETRO, COMPACTO, 22 MM, REDONDO, PLÁSTICO, NEGRO, 10K OHM, CON SOPORTE, BORNE DE TORNILLO | 8 | SIEMENS | BAJA TENSION CP | BOTONERÍA Y SEÑALIZACIÓN | 1724.43 | MXN
3SU12006KB101AA0 | AVISADOR ACÚSTICO, COMPACTO, 22 MM, REDONDO, PLÁSTICO, NEGRO, TONO CONTINUO DE 2,4 KHZ, IP40, PRESIÓN ACÚSTICA MÍN. 80 DB/10 CM, CON SOPORTE, TENSIÓN DE EMPLEO 24 V AC/DC, BORNE DE TORNILLO | 7 | SIEMENS | BAJA TENSION CP | BOTONERÍA Y SEÑALIZACIÓN | 887.48 | MXN
3SU12006KC101AA0 | AVISADOR ACÚSTICO, COMPACTO, 22 MM, REDONDO, PLÁSTICO, NEGRO, TONO CONTINUO DE 2,4 KHZ, IP40, PRESIÓN ACÚSTICA MÍN. 80 DB/10 CM, CON SOPORTE, TENSIÓN DE EMPLEO 110 V AC, BORNE DE TORNILLO | 2 | SIEMENS | BAJA TENSION CP | BOTONERÍA Y SEÑALIZACIÓN | 887.48 | MXN
3SU12502PR101AA0 | POTENCIOMETRO NEGRO 22 MM 4.7K OHMS C/SOPORTE METAL | 3 | SIEMENS | BAJA TENSION CP | BOTONERÍA Y SEÑALIZACIÓN | 790.64 | MXN
3SU14001AA101BA0 | MÓDULO DE CONTACTOS CON 1 CONTACTO, 1 NA, BORNES DE TORNILLO, PARA FIJACIÓN EN PLACA FRONTAL, PEDIDO MÍNIMO 5 UD. O UN MÚLTIPLO | 1602 | SIEMENS | BAJA TENSION CP | ACCESORIO PARA BOTON 3SU | 110.82 | MXN
3SU14001AA101BA0Z X01 | MÓDULO DE CONTACTOS CON 1 CONTACTO, 1 NA, BORNES DE TORNILLO, PARA FIJACIÓN EN PLACA FRONTAL, Z=PEDIDO MÍNIMO 1 UD. O UN MÚLTIPLO | 6 | SIEMENS | BAJA TENSION CP | ACCESORIO PARA BOTON 3SU | 141.86 | MXN
3SU14001AA101CA0 | MÓDULO DE CONTACTOS CON 1 CONTACTO, 1NC, BORNES DE TORNILLO, PARA FIJACIÓN EN PLACA FRONTAL, PEDIDO MÍNIMO 5 UD. O UN MÚLTIPLO | 1333 | SIEMENS | BAJA TENSION CP | ACCESORIO PARA BOTON 3SU | 110.82 | MXN
3SU14001AA101DA0 | MÓDULO DE CONTACTOS CON 2 CONTACTOS, 2 NA, BORNES DE TORNILLO, PARA FIJACIÓN EN PLACA FRONTAL | 27 | SIEMENS | BAJA TENSION CP | ACCESORIO PARA BOTON 3SU | 265.98 | MXN
3SU14001AA101FA0 | MÓDULO DE CONTACTOS CON 2 CONTACTOS, 1 NA+1 NC, BORNES DE TORNILLO, PARA FIJACIÓN EN PLACA FRONTAL | 224 | SIEMENS | BAJA TENSION CP | ACCESORIO PARA BOTON 3SU | 191.51 | MXN
3SU14001AA101HA0 | MÓDULO DE CONTACTOS CON 1 CONTACTO, 1NC, CONTACTO PARA VIGILANCIA DE PRESENCIA, BORNES DE TORNILLO, PARA FIJACIÓN EN PLACA FRONTAL | 7 | SIEMENS | BAJA TENSION CP | ACCESORIO PARA BOTON 3SU | 263.32 | MXN
3SU14001AA103BA0 | MÓDULO DE CONTACTOS CON 1 CONTACTO, 1 NA, BORNES DE RESORTE, PARA FIJACIÓN EN PLACA FRONTAL, PEDIDO MÍNIMO 5 UD. O UN MÚLTIPLO | 251 | SIEMENS | BAJA TENSION CP | ACCESORIO PARA BOTON 3SU | 118.36 | MXN
3SU14001AA103CA0 | MÓDULO DE CONTACTOS CON 1 CONTACTO, 1NC, BORNES DE RESORTE, PARA FIJACIÓN EN PLACA FRONTAL, PEDIDO MÍNIMO 5 UD. O UN MÚLTIPLO | 424 | SIEMENS | BAJA TENSION CP | ACCESORIO PARA BOTON 3SU | 118.36 | MXN
3SU14001AA103EA0 | MÓDULO DE CONTACTOS CON 2 CONTACTOS, 2 NC, BORNES DE RESORTE, PARA FIJACIÓN EN PLACA FRONTAL | 1 | SIEMENS | BAJA TENSION CP | ACCESORIO PARA BOTON 3SU | 275.29 | MXN
3SU14001AA103FA0 | MÓDULO DE CONTACTOS CON 2 CONTACTOS, 1 NA+1 NC, BORNES DE RESORTE, PARA FIJACIÓN EN PLACA FRONTAL | 88 | SIEMENS | BAJA TENSION CP | ACCESORIO PARA BOTON 3SU | 207.46 | MXN
3SU14001AA103HA0 | MÓDULO DE CONTACTOS CON 1 CONTACTO, 1NC, CONTACTO PARA VIGILANCIA DE PRESENCIA, BORNES DE RESORTE, PARA FIJACIÓN EN PLACA FRONTAL | 39 | SIEMENS | BAJA TENSION CP | ACCESORIO PARA BOTON 3SU | 280.16 | MXN
3SU14001EC102AA0 | MÓDULO AS-INTERFACE, 2 ENTRADAS SEGURAS, 1 SALIDA, NEGRO, CONECTOR DE 4 POLOS CON CONEXIÓN DE TORNILLO, BLOQUE DE BORNES DE RESORTE DE 2 POLOS Y CONECTOR DE 4 POLOS CON BORNES DE RESORTE, PARA FIJACIÓ | 5 | SIEMENS | BAJA TENSION CP | ACCESORIO PARA MODULO IO LINK/AS-I 3SU | 6351.59 | MXN
3SU14001LK101AA1 | SIRIUS ACT CON PROFINET: MÓDULO DE INTERFAZ ESTÁNDAR 24 V DC, BORNES DE TORNILLO, FIJACIÓN EN PLACA FRONTAL DE 1 A 20 MÓDULOS DE TERMINALES CONECTABLES | 5 | SIEMENS | BAJA TENSION CP | ACCESORIO PARA BOTON 3SU | 5782.39 | MXN
3SU14001LK103AA1 | SIRIUS ACT CON PROFINET: MÓDULO DE INTERFAZ ESTÁNDAR 24 V DC, CONEXIÓN POR RESORTE, FIJACIÓN EN PLACA FRONTAL DE 1 A 20 MÓDULOS DE TERMINALES CONECTABLES | 11 | SIEMENS | BAJA TENSION CP | MODULO IO LINK/AS-I | 6273.12 | MXN
3SU14001LL101BA1 | SIRIUS ACT CON PROFINET: MÓDULO DE INTERFAZ DE SEGURIDAD CON 4 DI, 1 DQ (24 V DC), 1 AI (RESOLUCIÓN A/D DE 12 BITS), 24 V DC, BORNES DE TORNILLO, FIJACIÓN EN PANEL, DE 1 A 20 MÓDULOS DE TERMINALES CON | 5 | SIEMENS | BAJA TENSION CP | MODULO IO LINK/AS-I | 8744.96 | MXN
3SU14001MA101BA1 | SIRIUS ACT: MÓDULO DE TERMINALES (MÓDULO DE COMANDOS) PARA FIJACIÓN EN PLACA FRONTAL | 1 | SIEMENS | BAJA TENSION CP | MODULO IO LINK/AS-I | 842.27 | MXN
3SU14002AA101BA0 | MÓDULO DE CONTACTOS CON 1 CONTACTO, 1 NA, BORNES DE TORNILLO, PARA FIJACIÓN A BASE, PEDIDO MÍNIMO 5 UD. O UN MÚLTIPLO | 332 | SIEMENS | BAJA TENSION CP | ACCESORIO PARA BOTON 3SU | 134.32 | MXN
3SU14002AA101CA0 | MÓDULO DE CONTACTOS CON 1 CONTACTO, 1NC, BORNES DE TORNILLO, PARA FIJACIÓN A BASE, PEDIDO MÍNIMO 5 UD. O UN MÚLTIPLO | 1190 | SIEMENS | BAJA TENSION CP | ACCESORIO PARA BOTON 3SU | 134.32 | MXN
3SU14002AA101LA0 | MÓDULO DE CONTACTOS CON 1 CONTACTO, 1 NA, CONTACTOS DORADOS, BORNES DE TORNILLO, PARA FIJACIÓN EN BASE | 10 | SIEMENS | BAJA TENSION CP | ACCESORIO PARA BOTON 3SU | 210.57 | MXN
3SU14002AA101MA0 | MÓDULO DE CONTACTOS CON 1 CONTACTO, 1NC, CONTACTOS DORADOS, BORNES DE TORNILLO, PARA FIJACIÓN EN BASE | 4 | SIEMENS | BAJA TENSION CP | ACCESORIO PARA BOTON 3SU | 210.57 | MXN
3SU14002AA103BA0 | MÓDULO DE CONTACTOS CON 1 CONTACTO, 1 NA, BORNES DE RESORTE, PARA FIJACIÓN A BASE, PEDIDO MÍNIMO 5 UD. O UN MÚLTIPLO+C323+C32157 | 348 | SIEMENS | BAJA TENSION CP | ACCESORIO PARA BOTON 3SU | 140.97 | MXN
3SU14002AA103CA0 | MÓDULO DE CONTACTOS CON 1 CONTACTO, 1NC, BORNES DE RESORTE, PARA FIJACIÓN A BASE, PEDIDO MÍNIMO 5 UD. O UN MÚLTIPLO | 43 | SIEMENS | BAJA TENSION CP | ACCESORIO PARA BOTON 3SU | 140.97 | MXN
3SU14002EJ106AA0 | MÓDULO AS-INTERFACE, ESCLAVO A/B, 4 ENTRADAS Y 3 SALIDAS, NEGRO, TERMINAL DE RESORTE (PUSH-IN), PARA ENTRADA/SALIDA, PARA MONTAJE EN SUELO | 1 | SIEMENS | BAJA TENSION CP | ACCESORIO PARA BOTON 3SU | 4521.21 | MXN
3SU14011BB001AA0 | MÓDULO DE LED CON LED INTEGR. 24 V AC/DC, ÁMBAR, BORNES DE TORNILLO, PARA FIJACIÓN EN PLACA FRONTAL, PEDIDO MÍNIMO 5 UD. O UN MÚLTIPLO | 11 | SIEMENS | BAJA TENSION CP | ACCESORIO PARA BOTON 3SU | 184.86 | MXN
3SU14011BB003AA0 | MÓDULO DE LED CON LED INTEGR. 24 V AC/DC, ÁMBAR, BORNES DE RESORTE, PARA FIJACIÓN EN PLACA FRONTAL, PEDIDO MÍNIMO 5 UD. O UN MÚLTIPLO | 4 | SIEMENS | BAJA TENSION CP | ACCESORIO PARA BOTON 3SU | 193.72 | MXN
3SU14011BB201AA0 | MÓDULO DE LED CON LED INTEGR. 24 V AC/DC, ROJO, BORNES DE TORNILLO, PARA FIJACIÓN EN PLACA FRONTAL, PEDIDO MÍNIMO 5 UD. O UN MÚLTIPLO | 211 | SIEMENS | BAJA TENSION CP | ACCESORIO PARA BOTON 3SU | 177.32 | MXN
3SU14011BB201AA2 | MÓDULO DE LED CON LED INTGR. 24 V AC/DC, ROJO, BORNES DE TORNILLO, PARA FIJACIÓN EN PANEL FRONTAL, ATEX ZONA 1-2: SEGURIDAD INTRÍNSECA | 25 | SIEMENS | BAJA TENSION CP | ACCESORIO PARA BOTON 3SU | 465.46 | MXN
3SU14011BB203AA0 | MÓDULO DE LED CON LED INTEGR. 24 V AC/DC, ROJO, BORNES DE RESORTE, PARA FIJACIÓN EN PLACA FRONTAL, PEDIDO MÍNIMO 5 UD. O UN MÚLTIPLO | 32 | SIEMENS | BAJA TENSION CP | ACCESORIO PARA BOTON 3SU | 196.82 | MXN
3SU14011BB241AA0 | MÓDULO LED SEMÁFORO CON LED 24 V DC INTEGRADO, ROJO-VERDE-AMARILLO, BORNES DE TORNILLO, PARA FIJACIÓN EN PLACA FRONTAL | 5 | SIEMENS | BAJA TENSION CP | ACCESORIO PARA BOTON 3SU | 384.34 | MXN
3SU14011BB301AA0 | MÓDULO DE LED CON LED INTEGR. 24 V AC/DC, AMARILLO, BORNES DE TORNILLO, PARA FIJACIÓN EN PLACA FRONTAL, PEDIDO MÍNIMO 5 UD. O UN MÚLTIPLO | 14 | SIEMENS | BAJA TENSION CP | ACCESORIO PARA BOTON 3SU | 177.32 | MXN
3SU14011BB401AA0 | MÓDULO DE LED CON LED INTEGR. 24 V AC/DC, VERDE, BORNES DE TORNILLO, PARA FIJACIÓN EN PLACA FRONTAL, PEDIDO MÍNIMO 5 UD. O UN MÚLTIPLO | 144 | SIEMENS | BAJA TENSION CP | ACCESORIO PARA BOTON 3SU | 177.32 | MXN
3SU14011BB401AA2 | MÓDULO DE LED CON LED INTGR. 24 V AC/DC, VERDE, BORNES DE TORNILLO, PARA FIJACIÓN EN PANEL FRONTAL, ATEX ZONA 1-2: SEGURIDAD INTRÍNSECA | 34 | SIEMENS | BAJA TENSION CP | ACCESORIO PARA BOTON 3SU | 465.46 | MXN
3SU14011BB403AA0 | MÓDULO DE LED CON LED INTEGR. 24 V AC/DC, VERDE, BORNES DE RESORTE, PARA FIJACIÓN EN PLACA FRONTAL, PEDIDO MÍNIMO 5 UD. O UN MÚLTIPLO | 2 | SIEMENS | BAJA TENSION CP | ACCESORIO PARA BOTON 3SU | 196.82 | MXN
3SU14011BB501AA0 | MÓDULO DE LED CON LED INTEGR. 24 V AC/DC, AZUL, BORNES DE TORNILLO, PARA FIJACIÓN EN PLACA FRONTAL, PEDIDO MÍNIMO 5 UD. O UN MÚLTIPLO | 50 | SIEMENS | BAJA TENSION CP | ACCESORIO PARA BOTON 3SU | 177.32 | MXN
3SU14011BB503AA0 | MÓDULO DE LED CON LED INTEGR. 24 V AC/DC, AZUL, BORNES DE RESORTE, PARA FIJACIÓN EN PLACA FRONTAL, PEDIDO MÍNIMO 5 UD. O UN MÚLTIPLO | 29 | SIEMENS | BAJA TENSION CP | ACCESORIO PARA BOTON 3SU | 196.82 | MXN
3SU14011BB601AA0 | MÓDULO DE LED CON LED INTEGR. 24 V AC/DC, BLANCO, BORNES DE TORNILLO, PARA FIJACIÓN EN PLACA FRONTAL, PEDIDO MÍNIMO 5 UD. O UN MÚLTIPLO | 104 | SIEMENS | BAJA TENSION CP | ACCESORIO PARA BOTON 3SU | 177.32 | MXN
3SU14011BB603AA0 | MÓDULO DE LED CON LED INTEGR. 24 V AC/DC, BLANCO, BORNES DE RESORTE, PARA FIJACIÓN EN PLACA FRONTAL, PEDIDO MÍNIMO 5 UD. O UN MÚLTIPLO | 293 | SIEMENS | BAJA TENSION CP | ACCESORIO PARA BOTON 3SU | 196.82 | MXN
3SU14011BC201AA0 | MÓDULO DE LED CON LED INTGR. 110 V AC, ROJO, BORNES DE TORNILLO, PARA FIJACIÓN EN PLACA FRONTAL | 33 | SIEMENS | BAJA TENSION CP | ACCESORIO PARA BOTON 3SU | 290.8 | MXN
3SU14011BC243AA0 | MÓDULO LED SEMÁFORO CON LED 110 V AC INTEGRADO, ROJO-VERDE-AMARILLO, BORNES DE RESORTE, PARA FIJACIÓN EN PLACA FRONTAL | 6 | SIEMENS | BAJA TENSION CP | ACCESORIO PARA BOTON 3SU | 852.91 | MXN
3SU14011BC301AA0 | MÓDULO DE LED CON LED INTGR. 110 V AC, AMARILLO, BORNES DE TORNILLO, PARA FIJACIÓN EN PLACA FRONTAL | 13 | SIEMENS | BAJA TENSION CP | ACCESORIO PARA BOTON 3SU | 290.8 | MXN
3SU14011BC401AA0 | MÓDULO DE LED CON LED INTGR. 110 V AC, VERDE, BORNES DE TORNILLO, PARA FIJACIÓN EN PLACA FRONTAL | 68 | SIEMENS | BAJA TENSION CP | ACCESORIO PARA BOTON 3SU | 290.8 | MXN
3SU14011BC601AA0 | MÓDULO DE LED CON LED INTGR. 110 V AC, BLANCO, BORNES DE TORNILLO, PARA FIJACIÓN EN PLACA FRONTAL | 7 | SIEMENS | BAJA TENSION CP | ACCESORIO PARA BOTON 3SU | 290.8 | MXN
3SU14011BF201AA0 | MÓDULO DE LED CON LED INTGR. 230 V AC, ROJO, BORNES DE TORNILLO, PARA FIJACIÓN EN PLACA FRONTAL | 5 | SIEMENS | BAJA TENSION CP | ACCESORIO PARA BOTON 3SU | 290.36 | MXN
3SU14011BF241AA0 | MÓDULO LED CON LUCES INDICADORAS CON LED INTEGRADO 230 V AC, ROJO-AMARILLO-VERDE, TERMINAL DE TORNILLO, PARA MONTAJE EN PLACA FRONTAL | 2 | SIEMENS | BAJA TENSION CP | ACCESORIO PARA BOTON 3SU | 771.34 | MXN
3SU14011BF301AA0 | MÓDULO DE LED CON LED INTGR. 230 V AC, AMARILLO, BORNES DE TORNILLO, PARA FIJACIÓN EN PLACA FRONTAL | 7 | SIEMENS | BAJA TENSION CP | ACCESORIO PARA BOTON 3SU | 290.8 | MXN
3SU14011BF401AA0 | MÓDULO DE LED CON LED INTGR. 230 V AC, VERDE, BORNES DE TORNILLO, PARA FIJACIÓN EN PLACA FRONTAL | 7 | SIEMENS | BAJA TENSION CP | ACCESORIO PARA BOTON 3SU | 290.8 | MXN
3SU14011BF601AA0 | MÓDULO DE LED CON LED INTGR. 230 V AC, BLANCO, BORNES DE TORNILLO, PARA FIJACIÓN EN PLACA FRONTAL | 43 | SIEMENS | BAJA TENSION CP | ACCESORIO PARA BOTON 3SU | 290.8 | MXN
3SU14011BF603AA0 | MÓDULO DE LED CON LED INTGR. 230 V AC, BLANCO, BORNES DE RESORTE, PARA FIJACIÓN EN PLACA FRONTAL | 6 | SIEMENS | BAJA TENSION CP | ACCESORIO PARA BOTON 3SU | 349.76 | MXN
3SU14011BG201AA0 | MÓDULO DE LED CON LED INTEGRADO 6-24V AC/DC ROJO, BORNES DE TORNILLO, PARA FIJACIÓN EN PLACA FRONTAL | 16 | SIEMENS | BAJA TENSION CP | ACCESORIO PARA BOTON 3SU | 215.44 | MXN
3SU14011BG301AA0 | MÓDULO DE LED CON LED INTEGRADO 6-24V AC/DC AMARILLO, BORNES DE TORNILLO, PARA FIJACIÓN EN PLACA FRONTAL | 50 | SIEMENS | BAJA TENSION CP | ACCESORIO PARA BOTON 3SU | 215.44 | MXN
3SU14011BG401AA0 | MÓDULO DE LED CON LED INTEGRADO 6-24V AC/DC VERDE, BORNES DE TORNILLO, PARA FIJACIÓN EN PLACA FRONTAL | 18 | SIEMENS | BAJA TENSION CP | ACCESORIO PARA BOTON 3SU | 215.44 | MXN
3SU14011BG501AA0 | MÓDULO DE LED CON LED INTEGRADO 6-24V AC/DC AZUL, BORNES DE TORNILLO, PARA FIJACIÓN EN PLACA FRONTAL | 39 | SIEMENS | BAJA TENSION CP | ACCESORIO PARA BOTON 3SU | 215.44 | MXN
3SU14011BG601AA0 | MÓDULO DE LED CON LED INTEGRADO 6-24V AC/DC BLANCO, BORNES DE TORNILLO, PARA FIJACIÓN EN PLACA FRONTAL | 106 | SIEMENS | BAJA TENSION CP | ACCESORIO PARA BOTON 3SU | 215.44 | MXN
3SU14011BG603AA0 | MÓDULO DE LED CON LED INTEGRADO 6-24V AC/DC BLANCO, BORNES DE RESORTE, PARA FIJACIÓN EN PLACA FRONTAL | 9 | SIEMENS | BAJA TENSION CP | ACCESORIO PARA BOTON 3SU | 229.63 | MXN
3SU14011BH201AA0 | MÓDULO DE LED CON LED INTEGRADO, AC/DC 24-240 V, ROJO, BORNES DE TORNILLO, PARA FIJACIÓN EN PLACA FRONTAL | 105 | SIEMENS | BAJA TENSION CP | ACCESORIO PARA BOTON 3SU | 347.99 | MXN
3SU14011BH301AA0 | MÓDULO DE LED CON LED INTEGRADO, AC/DC 24-240 V, AMARILLO, BORNES DE TORNILLO, PARA FIJACIÓN EN PLACA FRONTAL | 67 | SIEMENS | BAJA TENSION CP | ACCESORIO PARA BOTON 3SU | 349.76 | MXN
3SU14011BH401AA0 | MÓDULO DE LED CON LED INTEGRADO, AC/DC 24-240 V, VERDE, BORNES DE TORNILLO, PARA FIJACIÓN EN PLACA FRONTAL | 79 | SIEMENS | BAJA TENSION CP | ACCESORIO PARA BOTON 3SU | 347.99 | MXN
3SU14011BH501AA0 | MÓDULO DE LED CON LED INTEGRADO, AC/DC 24-240 V, AZUL, BORNES DE TORNILLO, PARA FIJACIÓN EN PLACA FRONTAL | 7 | SIEMENS | BAJA TENSION CP | ACCESORIO PARA BOTON 3SU | 349.76 | MXN
3SU14011BH601AA0 | MÓDULO DE LED CON LED INTEGRADO, AC/DC 24-240 V, BLANCO, BORNES DE TORNILLO, PARA FIJACIÓN EN PLACA FRONTAL | 50 | SIEMENS | BAJA TENSION CP | ACCESORIO PARA BOTON 3SU | 349.76 | MXN
3SU14011EE202AA0 | MÓDULO AS-INTERFACE, 2 ENTRADAS SEGURAS, 1 LED, ROJO, CONECTOR DE 4 POLOS CON BORNES DE TORNILLO Y CONECTOR DE 4 POLOS CON BORNES DE RESORTE, PARA FIJACIÓN EN PLACA FRONTAL | 5 | SIEMENS | BAJA TENSION CP | ACCESORIO PARA INTERRUPTOR 3SU | 6351.59 | MXN
3SU14011EE204AA0 | MÓDULO AS-INTERFACE, 2 ENTRADAS SEGURAS, 1 LED, ROJO, BORNES DE RESORTE Y CONEXIÓN POR PERFORACIÓN DEL AISLAMIENTO, PARA FIJACIÓN EN PLACA FRONTAL | 5 | SIEMENS | BAJA TENSION CP | ACCESORIO PARA INTERRUPTOR 3SU | 6351.59 | MXN
3SU14011MC001CA1 | SIRIUS ACT: MÓDULO DE TERMINALES (MÓDULO DE COMANDOS Y LED), LED ÁMBAR INTEGRADO, PARA FIJACIÓN EN PLACA FRONTAL | 7 | SIEMENS | BAJA TENSION CP | MODULO IO LINK/AS-I | 799.27 | MXN
3SU14011MC401CA1 | SIRIUS ACT: MÓDULO DE TERMINALES (MÓDULO DE COMANDOS Y LED), LED VERDE INTEGRADO, PARA FIJACIÓN EN PLACA FRONTAL | 7 | SIEMENS | BAJA TENSION CP | MODULO IO LINK/AS-I | 891.03 | MXN
3SU14011MC501CA1 | SIRIUS ACT: MÓDULO DE TERMINALES (MÓDULO DE COMANDOS Y LED), LED AZUL INTEGRADO, PARA FIJACIÓN EN PLACA FRONTAL | 1 | SIEMENS | BAJA TENSION CP | MODULO IO LINK/AS-I | 887.48 | MXN
3SU14011MC601CA1 | SIRIUS ACT: MÓDULO DE TERMINALES (MÓDULO DE COMANDOS Y LED), LED BLANCO INTEGRADO, PARA FIJACIÓN EN PLACA FRONTAL | 21 | SIEMENS | BAJA TENSION CP | MODULO IO LINK/AS-I | 799.27 | MXN
3SU14012BB201AA0 | MÓDULO DE LED CON LED INTEGR. 24 V AC/DC, ROJO, BORNES DE TORNILLO, PARA FIJACIÓN A BASE, PEDIDO MÍNIMO 5 UD. O UN MÚLTIPLO | 43 | SIEMENS | BAJA TENSION CP | ACCESORIO PARA BOTON 3SU | 187.07 | MXN
3SU14012BB301AA0 | MÓDULO DE LED CON LED INTEGR. 24 V AC/DC, AMARILLO, BORNES DE TORNILLO, PARA FIJACIÓN A BASE, PEDIDO MÍNIMO 5 UD. O UN MÚLTIPLO | 46 | SIEMENS | BAJA TENSION CP | ACCESORIO PARA BOTON 3SU | 187.07 | MXN
3SU14012BB303AA0 | MÓDULO DE LED CON LED INTEGR. 24 V AC/DC, AMARILLO, BORNES DE RESORTE, PARA FIJACIÓN A BASE, PEDIDO MÍNIMO 5 UD. O UN MÚLTIPLO | 3 | SIEMENS | BAJA TENSION CP | ACCESORIO PARA BOTON 3SU | 209.68 | MXN
3SU14012BB401AA0 | MÓDULO DE LED CON LED INTEGR. 24 V AC/DC, VERDE, BORNES DE TORNILLO, PARA FIJACIÓN A BASE, PEDIDO MÍNIMO 5 UD. O UN MÚLTIPLO | 36 | SIEMENS | BAJA TENSION CP | ACCESORIO PARA BOTON 3SU | 187.07 | MXN
3SU14012BB403AA0 | MÓDULO DE LED CON LED INTEGR. 24 V AC/DC, VERDE, BORNES DE RESORTE, PARA FIJACIÓN A BASE, PEDIDO MÍNIMO 5 UD. O UN MÚLTIPLO | 6 | SIEMENS | BAJA TENSION CP | ACCESORIO PARA BOTON 3SU | 209.68 | MXN
3SU14012BB501AA0 | MÓDULO DE LED CON LED INTEGR. 24 V AC/DC, AZUL, BORNES DE TORNILLO, PARA FIJACIÓN A BASE, PEDIDO MÍNIMO 5 UD. O UN MÚLTIPLO | 52 | SIEMENS | BAJA TENSION CP | ACCESORIO PARA BOTON 3SU | 187.07 | MXN
3SU14012BB503AA0 | MÓDULO DE LED CON LED INTEGR. 24 V AC/DC, AZUL, BORNES DE RESORTE, PARA FIJACIÓN A BASE, PEDIDO MÍNIMO 5 UD. O UN MÚLTIPLO | 15 | SIEMENS | BAJA TENSION CP | ACCESORIO PARA BOTON 3SU | 209.68 | MXN
3SU14012BB601AA0 | MÓDULO DE LED CON LED INTEGR. 24 V AC/DC, BLANCO, BORNES DE TORNILLO, PARA FIJACIÓN A BASE, PEDIDO MÍNIMO 5 UD. O UN MÚLTIPLO | 101 | SIEMENS | BAJA TENSION CP | ACCESORIO PARA BOTON 3SU | 187.07 | MXN
3SU14012BB603AA0 | MÓDULO DE LED CON LED INTEGR. 24 V AC/DC, BLANCO, BORNES DE RESORTE, PARA FIJACIÓN A BASE, PEDIDO MÍNIMO 5 UD. O UN MÚLTIPLO | 16 | SIEMENS | BAJA TENSION CP | ACCESORIO PARA BOTON 3SU | 209.68 | MXN
3SU14012BC601AA0 | MÓDULO DE LED CON LED INTGR. 110 V AC, BLANCO, BORNES DE TORNILLO, PARA FIJACIÓN EN BASE | 7 | SIEMENS | BAJA TENSION CP | ACCESORIO PARA BOTON 3SU | 336.46 | MXN
3SU14012BH201AA0 | MÓDULO DE LED CON LED INTEGRADO, AC/DC 24-240 V, ROJO, BORNES DE TORNILLO, PARA FIJACIÓN EN BASE | 7 | SIEMENS | BAJA TENSION CP | ACCESORIO PARA BOTON 3SU | 401.19 | MXN
3SU14012BH601AA0 | MÓDULO DE LED CON LED INTEGRADO, AC/DC 24-240 V, BLANCO, BORNES DE TORNILLO, PARA FIJACIÓN EN BASE | 14 | SIEMENS | BAJA TENSION CP | ACCESORIO PARA BOTON 3SU | 401.19 | MXN
3SU15000AA100AA0 | SOPORTE, TRIPLE, PLÁSTICO, PEDIDO MÍNIMO 5 UD. O UN MÚLTIPLO | 975 | SIEMENS | BAJA TENSION CP | ACCESORIO PARA BOTON 3SU | 53.64 | MXN
3SU15000BA100AA0 | SOPORTE, CUÁDRUPLE, PLÁSTICO, PARA SELECTOR CON 4 POSICIONES DE MANIOBRA Y PARA MANIPULADOR | 7 | SIEMENS | BAJA TENSION CP | SELECTOR | 81.57 | MXN
3SU15001AA101BA0 | SOPORTE, TRIPLE, PLÁSTICO, 1 NA, CONEXIÓN POR TORNILLO | 21 | SIEMENS | BAJA TENSION CP | ACCESORIO PARA BOTON 3SU | 175.99 | MXN
3SU15001AA101CA0 | SOPORTE, TRIPLE, PLÁSTICO, 1NC, CONEXIÓN POR TORNILLO | 13 | SIEMENS | BAJA TENSION CP | ACCESORIO PARA BOTON 3SU | 175.99 | MXN
3SU15011AG001NA0 | SOPORTE, TRIPLE, PLÁSTICO, 1 NA, 1 NA, MÓDULO LED, ÁMBAR, 6-24 V AC/DC, CONEXIÓN POR TORNILLO | 12 | SIEMENS | BAJA TENSION CP | ACCESORIO PARA BOTON 3SU | 509.35 | MXN
3SU15011AG201BA0 | SOPORTE, TRIPLE, PLÁSTICO, 1 NA, MÓDULO LED, COLOR ROJO, 6-24 V AC/DC, CONEXIÓN POR TORNILLO | 3 | SIEMENS | BAJA TENSION CP | ACCESORIO PARA BOTON 3SU | 390.99 | MXN
3SU15011AG401NA0 | SOPORTE, TRIPLE, PLÁSTICO, 1 NA, 1 NA, MÓDULO LED, VERDE, 6-24 V AC/DC, CONEXIÓN POR TORNILLO | 12 | SIEMENS | BAJA TENSION CP | ACCESORIO PARA BOTON 3SU | 509.35 | MXN
3SU15011AG501FA0 | SOPORTE, TRIPLE, PLÁSTICO, 1 NA+1 NC, MÓDULO LED, AZUL, 6-24 V AC/DC, CONEXIÓN POR TORNILLO | 7 | SIEMENS | BAJA TENSION CP | ACCESORIO PARA BOTON 3SU | 509.35 | MXN
3SU15011AG501NA0 | SOPORTE, TRIPLE, PLÁSTICO, 1 NA, 1 NA, MÓDULO LED, AZUL, 6-24 V AC/DC, CONEXIÓN POR TORNILLO | 10 | SIEMENS | BAJA TENSION CP | ACCESORIO PARA BOTON 3SU | 509.35 | MXN
3SU15500AA100AA0 | SOPORTE, UNIVERSAL, TRIPLE, PLÁSTICO/METAL, PEDIDO MÍNIMO 5 UDS. O UN MÚLTIPLO | 909 | SIEMENS | BAJA TENSION CP | ACCESORIO PARA BOTON 3SU | 59.85 | MXN
3SU15501AA101NA0 | SOPORTE, UNIVERSAL, TRIPLE, PLÁSTICO/METAL, 1 NA, 1 NA, BORNE DE TORNILLO | 12 | SIEMENS | BAJA TENSION CP | ACCESORIO PARA BOTON 3SU | 318.29 | MXN
3SU18010AA000AA2 | CAJA PARA APARATOS DE MANDO, 22 MM, REDONDO, CAJA DE PLÁSTICO, PARTE SUPERIOR DE LA CAJA EN AMARILLO, 1 PUNTO DE MANDO DE PLÁSTICO, PUNTO DE MANDO CENTRAL, SIN EQUIPAMIENTO | 146 | SIEMENS | BAJA TENSION CP | ACCESORIO PARA BOTON 3SU | 256.67 | MXN
3SU18010AA000AB1 | CAJA PARA APARATOS DE MANDO, 22 MM, CIRCULAR, CAJA DE PLÁSTICO, SEMICAJA SUPERIOR DE COLOR GRIS, 1 PUNTO DE MANDO DE PLÁSTICO, REBAJE PARA PLAQUITA DE INSCRIPCIÓN, SIN EQUIPAMIENTO | 215 | SIEMENS | BAJA TENSION CP | ACCESORIO PARA BOTON 3SU | 256.67 | MXN
3SU18010AA000AB2 | CAJA PARA APARATOS DE MANDO, 22 MM, REDONDO, CAJA DE PLÁSTICO, PARTE SUPERIOR DE LA CAJA EN AMARILLO, 1 PUNTO DE MANDO DE PLÁSTICO, REBAJE PARA PLAQUITA DE INSCRIPCIÓN, SIN EQUIPAMIENTO | 682 | SIEMENS | BAJA TENSION CP | ACCESORIO PARA BOTON 3SU | 315.19 | MXN
3SU18010AA000AC2 | CAJA PARA APARATOS DE MANDO, 22 MM, REDONDO, CAJA DE PLÁSTICO, PARTE SUPERIOR DE LA CAJA EN AMARILLO, 1 PUNTO DE MANDO DE PLÁSTICO, CON COLLAR DE PROTECCIÓN, SIN EQUIPAMIENTO | 57 | SIEMENS | BAJA TENSION CP | ACCESORIO PARA BOTON 3SU | 629.04 | MXN
3SU18010AB002AB1 | CAJA PARA APARATOS DE MANDO, 22 MM, CIRCULAR, CAJA DE PLÁSTICO, PARTE SUPERIOR DE LA CAJA DE COLOR GRIS, 1 PUNTO DE MANDO DE PLÁSTICO, REBAJE PARA PLAQUITA DE INSCRIPCIÓN, A=BOTON VERDE, PLAQUITA: I, | 3 | SIEMENS | BAJA TENSION CP | ACCESORIO PARA BOTON 3SU | 814.78 | MXN
3SU18010NA002AA2 | CAJA PARA APARATOS DE MANDO, 22 MM, REDONDO, CAJA DE PLÁSTICO, PARTE SUPERIOR DE LA CAJA EN AMARILLO, 1 PUNTO DE MANDO DE PLÁSTICO, PUNTO DE MANDO CENTRAL, A=BOTON HONGO DE PARADA DE EMERGENCIA COLOR | 45 | SIEMENS | BAJA TENSION CP | ACCESORIO PARA BOTON 3SU | 934.92 | MXN
3SU18010NA002AC2 | CAJA PARA APARATOS DE MANDO, 22 MM, REDONDO, CAJA DE PLÁSTICO, PARTE SUPERIOR DE LA CAJA EN AMARILLO, 1 PUNTO DE MANDO DE PLÁSTICO, CON COLLAR DE PROTECCIÓN, A=BOTON HONGO DE PARADA DE EMERGENCIA COLO | 105 | SIEMENS | BAJA TENSION CP | ACCESORIO PARA BOTON 3SU | 1324.13 | MXN
3SU18010NB002AA2 | CAJA PARA APARATOS DE MANDO, 22 MM, REDONDO, CAJA DE PLÁSTICO, PARTE SUPERIOR DE LA CAJA EN AMARILLO, 1 PUNTO DE MANDO DE PLÁSTICO, PUNTO DE MANDO CENTRAL, A=BOTON HONGO DE PARADA DE EMERGENCIA COLOR | 46 | SIEMENS | BAJA TENSION CP | ACCESORIO PARA BOTON 3SU | 1265.18 | MXN
3SU18010NB002AC2 | CAJA PARA APARATOS DE MANDO, 22 MM, REDONDO, CAJA DE PLÁSTICO, PARTE SUPERIOR DE LA CAJA EN AMARILLO, CON COLLAR DE PROTECCIÓN, 1 PUNTO DE MANDO DE PLÁSTICO, A=BOTON HONGO DE PARADA DE EMERGENCIA COLO | 21 | SIEMENS | BAJA TENSION CP | ACCESORIO PARA BOTON 3SU | 1733.3 | MXN
3SU18010NE004AB2 | CAJA PARA APARATOS DE MANDO DE 22 MM, REDONDA, CAJA DE PLÁSTICO, PARTE SUPERIOR DE LA CAJA EN AMARILLO, 1 PUNTO DE MANDO, A=BOTON HONGO DE PARADA DE EMERGENCIA, COLOR ROJO METAL, 40 MM, DESENCLAVAMIEN | 30 | SIEMENS | BAJA TENSION CP | ACCESORIO PARA BOTON 3SU | 1493.92 | MXN
3SU18011AA001AA1 | CAJA PARA 4 SELECTORES, MANIPULADORES, INTERRUPTOR DE LLAVE ID Y BOTON CAPACITIVO, 22 MM, REDONDO, CAJA DE PLÁSTICO, PARTE SUPERIOR DE LA CAJA DE COLOR GRIS, 1 PUNTO DE MANDO DE PLÁSTICO, SIN EQUIPAMI | 21 | SIEMENS | BAJA TENSION CP | ACCESORIO PARA BOTON 3SU | 256.67 | MXN
3SU18020AA000AB1 | CAJA PARA APARATOS DE MANDO, 22 MM, REDONDO, CAJA DE PLÁSTICO, PARTE SUPERIOR DE LA CAJA DE COLOR GRIS, 2 PUNTOS DE MANDO DE PLÁSTICO, REBAJE PARA PLAQUITAS DE INSCRIPCIÓN, SIN EQUIPAMIENTO | 41 | SIEMENS | BAJA TENSION CP | ACCESORIO PARA BOTON 3SU | 331.59 | MXN
3SU18020AB002AB1 | CAJA PARA APARATOS DE MANDO, 22 MM, CIRCULAR, CAJA DE PLÁSTICO, PARTE SUPERIOR DE LA CAJA DE COLOR GRIS, 2 PUNTOS DE MANDO DE PLÁSTICO, B=BOTON VERDE, PLAQUITA: I, 1 NA, BORNES DE TORNILLO, A=BOTON RO | 31 | SIEMENS | BAJA TENSION CP | ACCESORIO PARA BOTON 3SU | 984.57 | MXN
3SU18030AA000AB1 | CAJA PARA APARATOS DE MANDO, 22 MM, REDONDO, CAJA DE PLÁSTICO, PARTE SUPERIOR DE LA CAJA DE COLOR GRIS, 3 PUNTOS DE MANDO DE PLÁSTICO, REBAJE PARA PLAQUITAS DE INSCRIPCIÓN, SIN EQUIPAMIENTO | 59 | SIEMENS | BAJA TENSION CP | ACCESORIO PARA BOTON 3SU | 361.73 | MXN
3SU18030AB002AB1 | CAJA PARA APARATOS DE MANDO, 22 MM, CIRCULAR, CAJA DE PLÁSTICO, PARTE SUPERIOR DE LA CAJA DE COLOR GRIS, 3 PUNTOS DE MANDO DE PLÁSTICO, C=LÁMPARA DE SEÑALESIZACIÓN TRANSPARENTE, PLAQUITA LED 24 V, BOR | 9 | SIEMENS | BAJA TENSION CP | ACCESORIO PARA BOTON 3SU | 1402.15 | MXN
3SU18033NB001AE1 | PUPITRE DE MANDO A DOS MANOS PARA APARATOS DE MANDO, 22 MM, CIRCULAR, CAJA DE PLÁSTICO, SEMICAJA SUPERIOR DE COLOR GRIS, 3 TALADROS PARA PUNTOS DE MANDO, 8 PUNTOS DE ROTURA CONTROLADA ADICIONALES PARA | 8 | SIEMENS | BAJA TENSION CP | ACCESORIO PARA BOTON 3SU | 6151.66 | MXN
3SU18040AA000AB1 | CAJA PARA APARATOS DE MANDO, 22 MM, REDONDO, CAJA DE PLÁSTICO, PARTE SUPERIOR DE LA CAJA DE COLOR GRIS, 4 PUNTOS DE MANDO DE PLÁSTICO, REBAJE PARA PLAQUITAS DE INSCRIPCIÓN, SIN EQUIPAMIENTO | 40 | SIEMENS | BAJA TENSION CP | ACCESORIO PARA BOTON 3SU | 463.69 | MXN
3SU18060AA000AB1 | CAJA PARA APARATOS DE MANDO, 22 MM, REDONDO, CAJA DE PLÁSTICO, PARTE SUPERIOR DE LA CAJA DE COLOR GRIS, 6 PUNTOS DE MANDO DE PLÁSTICO, REBAJE PARA PLAQUITAS DE INSCRIPCIÓN, SIN EQUIPAMIENTO | 39 | SIEMENS | BAJA TENSION CP | ACCESORIO PARA BOTON 3SU | 645 | MXN
3SU18510AA000AB1 | CAJA PARA APARATOS DE MANDO, 22 MM, REDONDO, MATERIAL DE LA CAJA METAL, PARTE SUPERIOR DE LA CAJA DE COLOR GRIS, 1 PUNTO DE MANDO, SIN EQUIPAMIENTO, REBAJE PARA PLAQUITAS DE INSCRIPCIÓN, FIJACIÓN EN B | 31 | SIEMENS | BAJA TENSION CP | ACCESORIO PARA BOTON 3SU | 819.22 | MXN
3SU18510AA000AC1 | CAJA PARA APARATOS DE MANDO, 22 MM, REDONDO, MATERIAL DE LA CAJA METAL, PARTE SUPERIOR DE LA CAJA DE COLOR GRIS, CON COLLAR DE PROTECCIÓN, 1 PUNTO DE MANDO, SIN EQUIPAMIENTO, FIJACIÓN EN BASE, ARRIBA | 8 | SIEMENS | BAJA TENSION CP | ACCESORIO PARA BOTON 3SU | 2618.57 | MXN
3SU18510AA000AC2 | CAJA PARA APARATOS DE MANDO, 22 MM, REDONDO, MATERIAL DE LA CAJA METAL, PARTE SUPERIOR DE LA CAJA EN AMARILLO, CON COLLAR DE PROTECCIÓN, 1 PUNTO DE MANDO, SIN EQUIPAMIENTO, FIJACIÓN EN BASE, ARRIBA Y | 2 | SIEMENS | BAJA TENSION CP | ACCESORIO PARA BOTON 3SU | 1672.57 | MXN
3SU18510NA002AC2 | CAJA PARA APARATOS DE MANDO, 22 MM, REDONDO, MATERIAL DE LA CAJA METAL, PARTE SUPERIOR DE LA CAJA EN AMARILLO, CON COLLAR DE PROTECCIÓN, 1 PUNTO DE MANDO DE METAL, A=BOTON HONGO DE PARADA DE EMERGENCI | 16 | SIEMENS | BAJA TENSION CP | ACCESORIO PARA BOTON 3SU | 2358.35 | MXN
3SU18510NB002AA2 | CAJA PARA APARATOS DE MANDO, 22 MM, REDONDO, MATERIAL DE LA CAJA METAL, PARTE SUPERIOR DE LA CAJA EN AMARILLO, 1 PUNTO DE MANDO DE METAL, A=BOTON HONGO DE PARADA DE EMERGENCIA COLOR ROJO 40 MM, DESENC | 4 | SIEMENS | BAJA TENSION CP | ACCESORIO PARA BOTON 3SU | 2174.38 | MXN
3SU18510ND002AC2 | CAJA PARA APARATOS DE MANDO, 22 MM, REDONDO, MATERIAL DE LA CAJA METAL, PARTE SUPERIOR DE LA CAJA EN AMARILLO, CON COLLAR DE PROTECCIÓN, 1 PUNTO DE MANDO DE METAL, A=PULSADOR DE SETA DE PARADA DE EMER | 13 | SIEMENS | BAJA TENSION CP | ACCESORIO PARA BOTON 3SU | 3166.93 | MXN
3SU18511AA001AA1 | CAJA PARA 4 SELECTORES, MANIPULADORES, INTERRUPTOR DE LLAVE ID Y BOTON CAPACITIVO, 22 MM, REDONDO, MATERIAL DE LA CAJA METAL, PARTE SUPERIOR DE LA CAJA DE COLOR GRIS, 1 PUNTO DE MANDO DE METAL, SIN EQ | 5 | SIEMENS | BAJA TENSION CP | ACCESORIO PARA BOTON 3SU | 844.04 | MXN
3SU18512GA002AA1 | CAJA PARA APARATOS DE MANDO 22 MM, REDONDO, MATERIAL DE LA CAJA METAL, PARTE SUPERIOR DE LA CAJA DE COLOR GRIS, 1 PUNTO DE MANDO DE METAL, PUNTO DE MANDO CENTRAL, A = BOTON HONGO DE PUÑO, NEGRO, MOMEN | 5 | SIEMENS | BAJA TENSION CP | ACCESORIO PARA BOTON 3SU | 3306.12 | MXN
3SU18520AA000AB1 | CAJA PARA APARATOS DE MANDO, 22 MM, REDONDO, MATERIAL DE LA CAJA METAL, PARTE SUPERIOR DE LA CAJA DE COLOR GRIS, 2 PUNTOS DE MANDO, SIN EQUIPAMIENTO, REBAJE PARA PLAQUITAS DE INSCRIPCIÓN, FIJACIÓN EN | 23 | SIEMENS | BAJA TENSION CP | ACCESORIO PARA BOTON 3SU | 984.57 | MXN
3SU18520AB002AB1 | CAJA PARA APARATOS DE MANDO, 22 MM, CIRCULAR, CAJA DE METAL, PARTE SUPERIOR DE LA CAJA DE COLOR GRIS, 2 PUNTOS DE MANDO DE METAL, B=BOTON VERDE, PLAQUITA: I, 1 NA, BORNES DE TORNILLO, A=BOTON ROJO, PL | 6 | SIEMENS | BAJA TENSION CP | ACCESORIO PARA BOTON 3SU | 1755.46 | MXN
3SU18530AA000AB1 | CAJA PARA APARATOS DE MANDO, 22 MM, REDONDO, MATERIAL DE LA CAJA METAL, PARTE SUPERIOR DE LA CAJA DE COLOR GRIS, 3 PUNTOS DE MANDO, SIN EQUIPAMIENTO, REBAJE PARA PLAQUITAS DE INSCRIPCIÓN, FIJACIÓN EN | 14 | SIEMENS | BAJA TENSION CP | ACCESORIO PARA BOTON 3SU | 1304.63 | MXN
3SU18533AA000AA1 | CONSOLA DE MANDO A DOS MANOS PARA APARATOS DE MANDO, 22 MM, REDONDO, MATERIAL DE LA CAJA METAL, PARTE SUPERIOR DE LA CAJA DE COLOR GRIS, 3 PUNTOS DE MANDO, SIN EQUIPAMIENTO, CON PASOS PARA CABLES PARA | 5 | SIEMENS | BAJA TENSION CP | ACCESORIO PARA BOTON 3SU | 10373.64 | MXN
3SU18533NB001AA1 | PUPITRE DE MANDO A DOS MANOS PARA APARATOS DE MANDO, 22 MM, CIRCULAR, CAJA DE METAL, SEMICAJA SUPERIOR DE COLOR GRIS, 3 PUNTOS DE MANDO DE METAL, EQUIPAMIENTO ESTÁNDAR: 2 BOTONES DE SETA NEGROS 40 MM, | 4 | SIEMENS | BAJA TENSION CP | ACCESORIO PARA BOTON 3SU | 11687.58 | MXN
3SU18540AA000AB1 | CAJA PARA APARATOS DE MANDO, 22 MM, REDONDO, MATERIAL DE LA CAJA METAL, PARTE SUPERIOR DE LA CAJA DE COLOR GRIS, 4 PUNTOS DE MANDO, SIN EQUIPAMIENTO, REBAJE PARA PLAQUITAS DE INSCRIPCIÓN, FIJACIÓN EN | 21 | SIEMENS | BAJA TENSION CP | ACCESORIO PARA BOTON 3SU | 1729.75 | MXN
3SU18560AA000AB1 | CAJA PARA APARATOS DE MANDO, 22 MM, REDONDO, MATERIAL DE LA CAJA METAL, PARTE SUPERIOR DE LA CAJA DE COLOR GRIS, 6 PUNTOS DE MANDO, SIN EQUIPAMIENTO, REBAJE PARA PLAQUITAS DE INSCRIPCIÓN, FIJACIÓN EN | 5 | SIEMENS | BAJA TENSION CP | ACCESORIO PARA BOTON 3SU | 2250.19 | MXN
3SU19000AB710DU0 | PLACA INSERTABLE PARA BOTON LUMINOSO, REDONDO, OPACO CON FUENTE NEGRA, CON ROTULACIÓN: REARME | 9 | SIEMENS | BAJA TENSION CP | ACCESORIO PARA BOTON 3SU | 32.19 | MXN
3SU19000AB710QB0 | PLACA INSERTABLE PARA BOTON LUMINOSO, REDONDO, OPACO CON FUENTE NEGRA, CON SÍMBOLO GRÁFICO: I PRECIO X PQT DE 10 | 1 | SIEMENS | BAJA TENSION CP | ACCESORIO PARA BOTON 3SU | 351.92 | MXN
3SU19000AB710QB0-1PZA | PLACA INSERTABLE PARA BOTON LUMINOSO, REDONDO, OPACO CON FUENTE NEGRA, CON SÍMBOLO GRÁFICO: I PRECIO X PQT DE 10 | 8 | SIEMENS | BAJA TENSION CP | ACCESORIO PARA BOTON 3SU | 35.19 | MXN
3SU19000AC160AA0 | PLAQUITA DE IDENTIFICACIÓN PARA ABROCHAR O PEGAR EN PORTAPLAQUITAS, TAMAÑO DE PLAQUITA 12,5X27 MM, PLAQUITA NEGRA, FUENTE BLANCA, SIN INSCRIPCIÓN, PARA ROTULACIÓN POR EL CLIENTE | 7 | SIEMENS | BAJA TENSION CP | ACCESORIO PARA BOTON 3SU | 23.66 | MXN
3SU19000AC260AA0 | PLAQUITA DE IDENTIFICACIÓN PARA ABROCHAR O PEGAR EN PORTAPLAQUITAS, TAMAÑO DE PLAQUITA 12,5X27 MM, PLAQUITA COLOR ROJO, FUENTE BLANCA, SIN INSCRIPCIÓN, PARA ROTULACIÓN POR EL CLIENTE | 6 | SIEMENS | BAJA TENSION CP | ACCESORIO PARA BOTON 3SU | 96.2 | MXN
3SU19000AC810AA0 | PLAQUITA DE IDENTIFICACIÓN PARA ABROCHAR O PEGAR EN PORTAPLAQUITAS, TAMAÑO DE PLAQUITA 12,5X27 MM, PLAQUITA COLOR PLATA, FUENTE NEGRA, SIN INSCRIPCIÓN, PARA ROTULACIÓN POR EL CLIENTE | 134 | SIEMENS | BAJA TENSION CP | ACCESORIO PARA BOTON 3SU | 22.21 | MXN
3SU19000AC810DJ0 | PLAQUITA DE IDENTIFICACIÓN PARA ABROCHAR O PEGAR EN PORTAPLAQUITAS, TAMAÑO DE PLAQUITA 12,5 × 27 MM, PLAQUITA PLATEADA, FUENTE NEGRA, CON ROTULACIÓN: ON | 35 | SIEMENS | BAJA TENSION CP | ACCESORIO PARA BOTON 3SU | 32.19 | MXN
3SU19000AC810DK0 | PLAQUITA DE IDENTIFICACIÓN PARA ABROCHAR O PEGAR EN PORTAPLAQUITAS, TAMAÑO DE PLAQUITA 12,5 × 27 MM, PLAQUITA PLATEADA, FUENTE NEGRA, CON ROTULACIÓN: OFF | 35 | SIEMENS | BAJA TENSION CP | ACCESORIO PARA BOTON 3SU | 32.19 | MXN
3SU19000AC810DS0 | PLAQUITA DE IDENTIFICACIÓN PARA ABROCHAR O PEGAR EN PORTAPLAQUITAS, TAMAÑO DE PLAQUITA 12,5 X 27 MM, PLAQUITA PLATEADA, FUENTE NEGRA, CON ROTULACIÓN: STOP | 20 | SIEMENS | BAJA TENSION CP | ACCESORIO PARA BOTON 3SU | 32.19 | MXN
3SU19000AC810DT0 | PLAQUITA DE IDENTIFICACIÓN PARA ABROCHAR O PEGAR EN PORTAPLAQUITAS, TAMAÑO DE PLAQUITA 12,5X27 MM, PLAQUITA COLOR PLATA, FUENTE NEGRA, CON ROTULACIÓN: ARRANQUE | 3 | SIEMENS | BAJA TENSION CP | ACCESORIO PARA BOTON 3SU | 32.19 | MXN
3SU19000AC810DU0 | PLAQUITA DE IDENTIFICACIÓN PARA ABROCHAR O PEGAR EN PORTAPLAQUITAS, TAMAÑO DE PLAQUITA 12,5X27 MM, PLAQUITA COLOR PLATA, FUENTE NEGRA, CON ROTULACIÓN: REARME | 13 | SIEMENS | BAJA TENSION CP | ACCESORIO PARA BOTON 3SU | 32.19 | MXN
3SU19000AC810DY0 | PLACA DE IDENTIFICACIÓN PARA FIJAR O PEGAR, SOBRE PORTAETIQUETAS, TAMAÑO DE ETIQUETA 12,5X27 MM, ETIQUETA PLATEADA, FUENTE NEGRA CON INSCRIPCIÓN: MAN O AUTO PRECIO POR PIEZA | 25 | SIEMENS | BAJA TENSION CP | ACCESORIO PARA BOTON 3SU | 32.19 | MXN
3SU19000AC810EC0 | PLAQUITA DE IDENTIFICACIÓN PARA ABROCHAR O PEGAR EN PORTAPLAQUITAS, TAMAÑO DE PLAQUITA 12,5X27 MM, PLAQUITA COLOR PLATA, FUENTE NEGRA, CON ROTULACIÓN: FAULT | 12 | SIEMENS | BAJA TENSION CP | ACCESORIO PARA BOTON 3SU | 32.19 | MXN
3SU19000AC810QA0 | PLAQUITA DE IDENTIFICACIÓN PARA ABROCHAR O PEGAR EN PORTAPLAQUITA, TAMAÑO 12,5 × 27 MM, PLATEADA, FUENTE NEGRA, CON SÍMBOLO GRÁFICO: O PRECIO POR PIEZA | 20 | SIEMENS | BAJA TENSION CP | ACCESORIO PARA BOTON 3SU | 32.19 | MXN
3SU19000AC810QB0 | PLAQUITA DE IDENTIFICACIÓN PARA ABROCHAR O PEGAR EN PORTAPLAQUITAS, TAMAÑO DE PLAQUITA 12,5X27 MM, PLAQUITA COLOR PLATA, FUENTE NEGRA, CON SÍMBOLO GRÁFICO: I | 20 | SIEMENS | BAJA TENSION CP | ACCESORIO PARA BOTON 3SU | 32.19 | MXN
3SU19000AC810QG0 | PLAQUITA DE IDENTIFICACIÓN PARA ABROCHAR O PEGAR EN PORTAPLAQUITAS, TAMAÑO DE PLAQUITA 12,5X27 MM, PLAQUITA COLOR PLATA, FUENTE NEGRA, CON SÍMBOLO GRÁFICO: O I | 12 | SIEMENS | BAJA TENSION CP | ACCESORIO PARA BOTON 3SU | 32.19 | MXN
3SU19000AD160AA0 | PLAQUITA DE IDENTIFICACIÓN PARA ABROCHAR O PEGAR EN PORTAPLAQUITAS, TAMAÑO DE PLAQUITA 17,5X27 MM, PLAQUITA NEGRA, FUENTE BLANCA, SIN INSCRIPCIÓN, PARA ROTULACIÓN POR EL CLIENTE PRECIO POR PQT 10 | 1 | SIEMENS | BAJA TENSION CP | ACCESORIO PARA BOTON 3SU | 23.66 | MXN
3SU19000AD700AA0 | PLAQUITA DE IDENTIFICACIÓN PARA ABROCHAR O PEGAR EN PORTAPLAQUITAS, TAMAÑO DE PLAQUITA 17,5X27 MM, TRANSPARENTE, SIN INSCRIPCIÓN, PARA ROTULACIÓN POR EL CLIENTE | 143 | SIEMENS | BAJA TENSION CP | ACCESORIO PARA BOTON 3SU | 25.3 | MXN
3SU19000AD810AA0 | PLAQUITA DE IDENTIFICACIÓN PARA ABROCHAR O PEGAR EN PORTAPLAQUITAS, TAMAÑO DE PLAQUITA 17,5X27 MM, PLAQUITA COLOR PLATA, FUENTE NEGRA, SIN INSCRIPCIÓN, PARA ROTULACIÓN POR EL CLIENTE | 23 | SIEMENS | BAJA TENSION CP | ACCESORIO PARA BOTON 3SU | 22.21 | MXN
3SU19000AE810AA0 | PLAQUITA DE IDENTIFICACIÓN TAMAÑO DE PLAQUITA 27X27 MM, PLAQUITA COLOR PLATA, FUENTE NEGRA, SIN INSCRIPCIÓN PRECIO POR PIEZA | 48 | SIEMENS | BAJA TENSION CP | ACCESORIO PARA BOTON 3SU | 29.42 | MXN
3SU19000AF160AA0 | PLAQUITA DE IDENTIFICACIÓN PARA PEGAR EN CAJA, TAMAÑO DE PLAQUITA 22X22 MM, PLAQUITA NEGRA, FUENTE BLANCA, SIN INSCRIPCIÓN, PARA ROTULACIÓN POR EL CLIENTE | 10 | SIEMENS | BAJA TENSION CP | ACCESORIO PARA BOTON 3SU | 31.25 | MXN
3SU19000AF160QB0 | PLAQUITA DE IDENTIFICACIÓN PARA PEGAR EN CAJA, TAMAÑO DE PLAQUITA 22X22 MM, PLAQUITA NEGRA, FUENTE BLANCA, CON SÍMBOLO GRÁFICO: I | 10 | SIEMENS | BAJA TENSION CP | ACCESORIO PARA BOTON 3SU | 83.78 | MXN
3SU19000AF160QC0 | PLAQUITA DE IDENTIFICACIÓN PARA PEGAR EN CAJA, TAMAÑO DE PLAQUITA 22X22 MM, PLAQUITA NEGRA, FUENTE BLANCA, CON SÍMBOLO GRÁFICO: II | 7 | SIEMENS | BAJA TENSION CP | ACCESORIO PARA BOTON 3SU | 83.78 | MXN
3SU19000AF810AA0 | PLAQUITA DE IDENTIFICACIÓN PARA PEGAR EN CAJA, TAMAÑO DE PLAQUITA 22X22 MM, PLAQUITA COLOR PLATA, FUENTE NEGRA, SIN INSCRIPCIÓN, PARA ROTULACIÓN POR EL CLIENTE PRECIO POR PIEZA | 18 | SIEMENS | BAJA TENSION CP | ACCESORIO PARA BOTON 3SU | 29.42 | MXN
3SU19000AG100AA0 | PORTAPLAQUITAS, 22 MM, RASANTE, MARCO CON BORDES INFERIORES REDONDEADOS, NEGRO, PARA PLAQUITA DE INSCRIPCIÓN 12,5 MM X 27 MM, PARA PEGAR PRECIO POR PIEZA | 367 | SIEMENS | BAJA TENSION CP | ACCESORIO PARA BOTON 3SU | 27.14 | MXN
3SU19000AH100AA0 | PORTAPLAQUITAS, 22 MM, RASANTE, MARCO CON BORDES INFERIORES REDONDEADOS, NEGRO, PARA PLAQUITA DE INSCRIPCIÓN 17,5 MM × 27 MM, PARA PEGAR | 8 | SIEMENS | BAJA TENSION CP | ACCESORIO PARA BOTON 3SU | 20.99 | MXN
3SU19000AJ100AA0 | PORTAPLAQUITAS, 22 MM, RASANTE, MARCO CON BORDES INFERIORES REDONDEADOS, NEGRO, PARA PLAQUITA DE INSCRIPCIÓN 27 MM X 27 MM, PARA PEGAR | 19 | SIEMENS | BAJA TENSION CP | ACCESORIO PARA BOTON 3SU | 27.14 | MXN
3SU19000AK100AA0 | PORTAPLAQUITAS, 22 MM, PARA PULSADOR DOBLE, RASANTE, NEGRO, PARA PLAQUITA DE INSCRIPCIÓN 12,5 MM X 27 MM | 20 | SIEMENS | BAJA TENSION CP | ACCESORIO PARA BOTON 3SU | 27.61 | MXN
3SU19000AN100AA0 | PORTAPLAQUITAS, 22 MM, MARCO CON BORDES INFERIORES RECTOS, NEGRO, PARA PLAQUITA DE INSCRIPCIÓN 12,5 MM X 27 MM, PARA PEGAR | 178 | SIEMENS | BAJA TENSION CP | ACCESORIO PARA BOTON 3SU | 27.14 | MXN
3SU19000AQ100AA0 | PORTAPLAQUITAS, 22 MM, MARCO CON BORDES INFERIORES RECTOS, NEGRO, PARA PLAQUITA DE INSCRIPCIÓN 27 MM X 27 MM, PARA PEGAR | 170 | SIEMENS | BAJA TENSION CP | ACCESORIO PARA BOTON 3SU | 27.14 | MXN
3SU19000AR100AA0 | PORTAPLAQUITAS, 22 MM, RASANTE, MARCO CON BORDES INFERIORES REDONDEADOS, NEGRO, PARA PLAQUITA DE INSCRIPCIÓN 12,5 MM X 27 MM, PARA ABROCHA | 15 | SIEMENS | BAJA TENSION CP | ACCESORIO PARA BOTON 3SU | 27.14 | MXN
3SU19000AS100AA0 | PORTAPLAQUITAS, 22 MM, RASANTE, MARCO CON BORDES INFERIORES REDONDEADOS, NEGRO, PARA PLAQUITA DE INSCRIPCIÓN 17,5 MM × 27 MM, PARA ABROCHAR | 227 | SIEMENS | BAJA TENSION CP | ACCESORIO PARA BOTON 3SU | 20.99 | MXN
3SU19000AT100AA0 | PORTAPLAQUITAS, 22 MM, RASANTE, MARCO CON BORDES INFERIORES REDONDEADOS, NEGRO, PARA PLAQUITA DE INSCRIPCIÓN 27 MM X 27 MM, PARA ABROCHAR | 30 | SIEMENS | BAJA TENSION CP | ACCESORIO PARA BOTON 3SU | 27.14 | MXN
3SU19000AX100AA0 | MARCO INDIVIDUAL, 22 MM, PARA DISEÑO CUADRADO, NEGRO | 99 | SIEMENS | BAJA TENSION CP | ACCESORIO PARA BOTON 3SU | 67.82 | MXN
3SU19000AY610AA0 | PLAQUITA DE IDENTIFICACIÓN, BLANCO, SIN INSCRIPCIÓN, PARA MEJORAR LA RESISTENCIA AL POLVO, PARA MÓDULOS DE CONTACTOS | 8 | SIEMENS | BAJA TENSION CP | ACCESORIO PARA BOTON 3SU | 21.55 | MXN
3SU19000BB310AA0 | ARANDELA PARA PARADA DE EMERGENCIA, AMARILLO, SIN INSCRIPCIÓN, DIÁMETRO EXTERIOR DE 75 MM, DIÁMETRO INTERIOR 22,5MM, ESPESOR 2 MM | 18 | SIEMENS | BAJA TENSION CP | ACCESORIO PARA BOTON 3SU | 173.33 | MXN
3SU19000BC310AA0 | PLACA DE FONDO REDONDA, PARA BOTON HONGO DE PARADA DE EMERGENCIA, AMARILLO, AUTOADHESIVO, DIÁMETRO EXTERIOR DE 75 MM, DIÁMETRO INTERIOR 23 MM, SIN INSCRIPCIÓN | 31 | SIEMENS | BAJA TENSION CP | ACCESORIO PARA BOTON 3SU | 131.66 | MXN
3SU19000BC310AT0 | PLACA DE FONDO REDONDA, PARA BOTON HONGO DE PARADA DE EMERGENCIA, AMARILLO, AUTOADHESIVO, DIÁMETRO EXTERIOR DE 75 MM, DIÁMETRO INTERIOR 23 MM, CON ROTULACIÓN: PARADA DE EMERGENCIA | 9 | SIEMENS | BAJA TENSION CP | ACCESORIO PARA BOTON 3SU | 131.66 | MXN
3SU19000BC310DA0 | PLACA DE FONDO REDONDA, PARA BOTON HONGO DE PARADA DE EMERGENCIA, AMARILLO, AUTOADHESIVO, DIÁMETRO EXTERIOR DE 75 MM, DIÁMETRO INTERIOR 23 MM, CON ROTULACIÓN: EMERGENCY STOP | 46 | SIEMENS | BAJA TENSION CP | ACCESORIO PARA BOTON 3SU | 131.66 | MXN
3SU19000BC310NB0 | PLACA DE FONDO REDONDA, PARA BOTON HONGO DE PARADA DE EMERGENCIA, AMARILLA, AUTOADHESIVA, DIÁMETRO EXTERIOR 75 MM, DIÁMETRO INTERIOR 23 MM, CON ROTULACIÓN: NOT-HALT, EMERGENCY STOP, EMERGENZA, EMERGEN | 15 | SIEMENS | BAJA TENSION CP | ACCESORIO PARA BOTON 3SU | 146.73 | MXN
3SU19000BE310AS0 | PLAQUITA DE IDENTIFICACIÓN PARA BOTON HONGO DE PARADA DE EMERGENCIA EN LA CAJA AMARILLO, CON ROTULACIÓN: PARADA DE EMERGENCIA, AUTOADHESIVO | 10 | SIEMENS | BAJA TENSION CP | ACCESORIO PARA BOTON 3SU | 170.23 | MXN
3SU19000BF310AA0 | PLACA DE FONDO PARA BOTON HONGO DE PARADA DE EMERGENCIA EN LA CAJA AMARILLO, SIN INSCRIPCIÓN, AUTOADHESIVO CON ESCOTADURA EMERGENCY STOP | 18 | SIEMENS | BAJA TENSION CP | ACCESORIO PARA BOTON 3SU | 138.75 | MXN
3SU19000BG160AA0 | PLAQUITA DE IDENTIFICACIÓN PARA POTENCIÓMETRO, PLAQUITA NEGRA, SIN INSCRIPCIÓN, DIÁMETRO EXTERIOR 40 MM | 4 | SIEMENS | BAJA TENSION CP | ACCESORIO PARA BOTON 3SU | 158.7 | MXN
3SU19000BG160RT0 | PLAQUITA DE IDENTIFICACIÓN PARA POTENCIÓMETRO, PLAQUITA NEGRA, INSCRIPCIÓN BLANCA, CON ROTULACIÓN: 0...9 DIÁMETRO EXTERIOR 40 MM | 13 | SIEMENS | BAJA TENSION CP | ACCESORIO PARA BOTON 3SU | 158.7 | MXN
3SU19000BG160RU0 | PLAQUITA DE IDENTIFICACIÓN PARA POTENCIÓMETRO, PLAQUITA NEGRA, INSCRIPCIÓN BLANCA, CON ROTULACIÓN: CON SÍMBOLO GRÁFICO: ARRANQUE, DIÁMETRO EXTERIOR 40 MM | 9 | SIEMENS | BAJA TENSION CP | ACCESORIO PARA BOTON 3SU | 158.7 | MXN
3SU19000BN310NC0 | ARANDELA PARA PARADA DE EMERGENCIA, AMARILLA, DIÁMETRO EXTERIOR 60 MM, DIÁMETRO INTERIOR 22,5 MM, ESPESOR 2 MM, CON ROTULACIÓN: NOT-HALT, EMERGENCY STOP, ARRÊT D'URGENCE, EMERGENZA, 4 IDIOMAS: DE,EN,F | 5 | SIEMENS | BAJA TENSION CP | ACCESORIO PARA BOTON 3SU | 233.18 | MXN
3SU19000DA700AA0 | CAPERUZA PRECINTABLE PARA BOTON, RASANTE, 22 MM, TRANSPARENTE | 10 | SIEMENS | BAJA TENSION CP | ACCESORIO PARA BOTON 3SU | 90.88 | MXN
3SU19000DB700AA0 | CAPERUZA DE PROTECCIÓN DE SILICONA PARA BOTÓN, RASANTE, 22 MM, TRANSPARENTE | 64 | SIEMENS | BAJA TENSION CP | ACCESORIO PARA BOTON 3SU | 111.71 | MXN
3SU19000DC700AA0 | CAPERUZA DE PROTECCIÓN DE SILICONA PARA BOTÓN, SALIENTE, 22 MM, TRANSPARENTE | 6 | SIEMENS | BAJA TENSION CP | ACCESORIO PARA BOTON 3SU | 121.02 | MXN
3SU19000DF700AA0 | CAPERUZA DE PROTECCIÓN DE SILICONA PARA PULSADOR DE SETA DE PARADA DE EMERGENCIA, 40 MM, DISEÑO DE 22 MM, TRANSPARENTE | 9 | SIEMENS | BAJA TENSION CP | ACCESORIO PARA BOTON 3SU | 428.67 | MXN
3SU19000DH700AA0 | TAPA PROTECTORA DE SILICONA PARA PULSADOR TWIN, ALTA, TRANSPARENTE | 7 | SIEMENS | BAJA TENSION CP | ACCESORIO PARA BOTON 3SU | 102.4 | MXN
3SU19000DY300AA0 | COLLAR DE PROTECCIÓN PARA BOTON HONGO DE PARADA DE EMERGENCIA, CON O SIN CERRADURA RONIS, DISEÑO DE 22 MM, AMARILLO, MATERIAL PLÁSTICO | 75 | SIEMENS | BAJA TENSION CP | ACCESORIO PARA BOTON 3SU | 260.22 | MXN
3SU19000ED700AA0 | CAPERUZA PROTECTORA SIN SILICONA PARA BOTÓN RASANTE, 22 MM, TRANSPARENTE | 6 | SIEMENS | BAJA TENSION CP | ACCESORIO PARA BOTON 3SU | 107.72 | MXN
3SU19000EL700AA0 | CAPERUZA PRECINTABLE PARA PULSADOR, SALIENTE, 22 MM, ANILLO FRONTAL, SALIENTE, CON ALMENAS, TRANSPARENTE | 20 | SIEMENS | BAJA TENSION CP | ACCESORIO PARA BOTON 3SU | 81.57 | MXN
3SU19000EX300AA0 | COLLAR DE PROTECCIÓN PARA BOTON HONGO DE PARADA DE EMERGENCIA, 60 MM, DISEÑO DE 22 MM, PARA 3 CANDADOS, AMARILLO, MATERIAL PLÁSTICO | 31 | SIEMENS | BAJA TENSION CP | ACCESORIO PARA BOTON 3SU | 1654.39 | MXN
3SU19000FA100AA0 | TAPÓN CIEGO PARA PUNTOS DE MANDO REDONDOS VACÍOS, 22 MM, PLÁSTICO, NEGRO | 113 | SIEMENS | BAJA TENSION CP | ACCESORIO PARA BOTON 3SU | 84.67 | MXN
3SU19000FT100AA0 | BOTÓN, RASANTE, NEGRO, PARA PULSADORES | 40 | SIEMENS | BAJA TENSION CP | BOTONERÍA Y SEÑALIZACIÓN | 25.3 | MXN
3SU19000FT200AA0 | BOTÓN, RASANTE, ROJO, PARA PULSADORES | 40 | SIEMENS | BAJA TENSION CP | BOTONERÍA Y SEÑALIZACIÓN | 25.3 | MXN
3SU19000FT300AA0 | BOTÓN, RASANTE, AMARILLO, PARA PULSADORES | 40 | SIEMENS | BAJA TENSION CP | BOTONERÍA Y SEÑALIZACIÓN | 25.3 | MXN
3SU19000FT400AA0 | BOTÓN, RASANTE, VERDE, PARA PULSADORES | 40 | SIEMENS | BAJA TENSION CP | BOTONERÍA Y SEÑALIZACIÓN | 25.3 | MXN
3SU19000FT500AA0 | BOTÓN, RASANTE, AZUL, PARA PULSADORES | 40 | SIEMENS | BAJA TENSION CP | BOTONERÍA Y SEÑALIZACIÓN | 25.3 | MXN
3SU19000FT600AA0 | BOTÓN, RASANTE, BLANCO, PARA PULSADORES | 40 | SIEMENS | BAJA TENSION CP | BOTONERÍA Y SEÑALIZACIÓN | 25.3 | MXN
3SU19000GB100AA0 | CONEXIÓN RJ45, 22 MM, PLÁSTICO, NEGRO | 41 | SIEMENS | BAJA TENSION CP | ACCESORIO PARA BOTON 3SU | 593.58 | MXN
3SU19000HG100AA0 | PASACABLES MÉTRICO M20 CON TUERCA HEXAGONAL PARA CAJA, | 43 | SIEMENS | BAJA TENSION CP | ACCESORIO PARA BOTON 3SU | 199.48 | MXN
3SU19000HH100AA0 | PASACABLES MÉTRICO M25 CON TUERCA HEXAGONAL PARA CAJA, | 80 | SIEMENS | BAJA TENSION CP | ACCESORIO PARA BOTON 3SU | 199.48 | MXN
3SU19000JQ100AA0 | PIEZA DE CONEXIÓN PARA CONECTAR 2 CAJAS, PLÁSTICO/METAL, ENTRADA DE CABLES M20/M20, M20/M25, M25/M25, CON TUERCA HEXAGONAL | 5 | SIEMENS | BAJA TENSION CP | ACCESORIO PARA BOTON 3SU | 559 | MXN
3SU19000KQ800AA0 | CABLE PLANO, 7 HILOS, LONGITUD 5 M | 3 | SIEMENS | BAJA TENSION CP | ACCESORIO PARA BOTON 3SU | 354.2 | MXN
3SU19010FS200AA0 | BOTÓN, SALIENTE, ROJO, PARA PULSADOR LUMINOSO | 8 | SIEMENS | BAJA TENSION CP | BOTONERÍA Y SEÑALIZACIÓN | 99.3 | MXN
3SU19010FT000AA0 | BOTÓN, RASANTE, ÁMBAR, PARA PULSADOR LUMINOSO | 40 | SIEMENS | BAJA TENSION CP | BOTONERÍA Y SEÑALIZACIÓN | 25.3 | MXN
3SU19010FT200AA0 | BOTÓN, RASANTE, ROJO, PARA PULSADOR LUMINOSO | 40 | SIEMENS | BAJA TENSION CP | BOTONERÍA Y SEÑALIZACIÓN | 25.3 | MXN
3SU19010FT300AA0 | BOTÓN, RASANTE, AMARILLO, PARA PULSADOR LUMINOSO | 40 | SIEMENS | BAJA TENSION CP | BOTONERÍA Y SEÑALIZACIÓN | 25.3 | MXN
3SU19010FT400AA0 | BOTÓN, RASANTE, VERDE, PARA PULSADOR LUMINOSO | 40 | SIEMENS | BAJA TENSION CP | BOTONERÍA Y SEÑALIZACIÓN | 25.3 | MXN
3SU19010FT500AA0 | BOTÓN, RASANTE, AZUL, PARA PULSADOR LUMINOSO+C2380 | 40 | SIEMENS | BAJA TENSION CP | BOTONERÍA Y SEÑALIZACIÓN | 25.3 | MXN
3SU19010FT600AA0 | BOTÓN, RASANTE, BLANCO, PARA PULSADOR LUMINOSO | 30 | SIEMENS | BAJA TENSION CP | BOTONERÍA Y SEÑALIZACIÓN | 25.3 | MXN
3SU19500DK800AA0 | COLLAR DE PROTECCIÓN PARA PULSADOR, 22 MM, 360 °, METAL VISIBLE POR EL LATERAL | 2 | SIEMENS | BAJA TENSION CP | ACCESORIO PARA BOTON 3SU | 857.78 | MXN
3SU19500DP800AA0 | DISPOSITIVO DE BLOQUEO DE METAL, PARA BOTON HONGO ACCIONADO 30 MM O 40 MM, DISEÑO DE 22 MM | 1 | SIEMENS | BAJA TENSION CP | BOTONERÍA Y SEÑALIZACIÓN | 1008.06 | MXN
3SU19500DX300AA0 | COLLAR DE PROTECCIÓN PARA BOTON HONGO DE PARADA DE EMERGENCIA, 40 MM, PARA 5 CANDADOS, AMARILLO; METAL | 6 | SIEMENS | BAJA TENSION CP | ACCESORIO PARA BOTON 3SU | 1677 | MXN
3SU19500FA800AA0 | TAPÓN CIEGO PARA PUNTOS DE MANDO VACÍOS, 22 MM, METAL, BRILLANTE, PLATA | 10 | SIEMENS | BAJA TENSION CP | ACCESORIO PARA BOTON 3SU | 99.3 | MXN
3SU19500FB800AA0 | LLAVE PARA INTERRUPTOR DE LLAVE RONIS, Nº DE CERRADURA SB30 | 14 | SIEMENS | BAJA TENSION CP | ACCESORIO PARA BOTON 3SU | 128.56 | MXN
3SU19500FP800AA0 | LLAVE PARA INTERRUPTOR DE LLAVE SIEMENS, N.º DE CERRADURA SSG 10 | 36 | SIEMENS | BAJA TENSION CP | ACCESORIO PARA BOTON 3SU | 229.63 | MXN
3SU19500GB800AA0 | CONEXIÓN RJ45, 22 MM, METAL BRILLANTE, PLATA | 1 | SIEMENS | BAJA TENSION CP | ACCESORIO PARA BOTON 3SU | 836.95 | MXN
3SU19500HN100AA0 | ESTÁTOR PARA CONSOLA DE MANDO A DOS MANOS, CON PASOS PARA CABLES PARA PASACABLES MÉTRICO | 2 | SIEMENS | BAJA TENSION CP | ACCESORIO PARA BOTON 3SU | 11881.3 | MXN
3SU19500KJ800AA0 | ADAPTADOR PARA ACTUADORES Y SEÑALESIZADORES CON ANILLO FRONTAL PARA MONTAJE RASANTE, 30 MM | 5 | SIEMENS | BAJA TENSION CP | ACCESORIO PARA BOTON 3SU | 65.61 | MXN
3SX1342 | LAMPARA INCANDESCENTE 2W BA 9 | 2 | SIEMENS | BAJA TENSION CP | BOTONERÍA Y SEÑALIZACIÓN | 35.07 | MXN
3SX1344 | ACCESSORY SPARE PART FOR PLAST | 1 | SIEMENS | BAJA TENSION CP | TABLERO | 35.07 | MXN
3SX3218 | ACTUADOR SEPARADO PARA 3SE2243 Y 3SE2257 ACTUADOR ESTÁNDAR | 5 | SIEMENS | BAJA TENSION CP | ACCESORIO PARA INTERRUPTOR 3SX | 160.47 | MXN
3SX3228 | ACTUADOR SEPARADO ACTUADOR RADIAL UNIVERSAL, PARA INTERRUPTOR DE POSICIÓN CON ACTUADOR SEPARADO 3SE2243 Y 3SE2257 | 7 | SIEMENS | BAJA TENSION CP | ACCESORIO PARA INTERRUPTOR 3SX | 378.13 | MXN
3SX9926 | PASACABLES DE MATERIAL AISLANTE PARA INTERRUPTORES DE POSICIÓN, M20 X 1,5 PARA DIÁMETRO DEL CABLE: 5-13 MM | 5 | SIEMENS | BAJA TENSION CP | TABLERO | 242.93 | MXN
3SY1054 | ACCESORIOS/REPUESTOS P/ VERSION DE METAL | 9 | SIEMENS | BAJA TENSION CP | ACCESORIO PARA BOTON 3SY | 82.7 | MXN
3SY3110 | ACCESORIOS PARA INTERRUPTORES DE POSICIÓN PLACA INTERMEDIA | 1 | SIEMENS | BAJA TENSION CP | ACCESORIO PARA INTERRUPTOR 3SY | 385.23 | MXN
3SY3128 | ACCESORIOS PARA INTERRUPTORES DE POSICIÓN CONECTOR INTEGRADO (5 POLOS), M12, PARA M20 X 1,5 PARA 125 V, 4 A A PIN 5 UN CABLE AMARILLO/VERDE PARA PE | 8 | SIEMENS | BAJA TENSION CP | TABLERO | 678.69 | MXN
3TC44170BP2 | CONTACTOR, TAMAÑO 2, 2 POLOS, DC-3 Y 5, 32 A CONTACTOS AUXILIARES 22 (2 NA + 2 NC) AC 240V 50/60HZ MANDO POR AC | 4 | SIEMENS | BAJA TENSION CP | CONTACTOR | 3795.08 | MXN
3TC48170AM4 | CONTACTOR, TAMAÑO 4, 2 POLOS, DC-3 Y 5, 75A BLOQUE DE CONTACTOS AUXILIARES 22 (2 NA + 2 NC) DC 220V MANDO POR DC | 5 | SIEMENS | BAJA TENSION CP | CONTACTOR | 19153.62 | MXN
3TC48170LF4 | CONTACTOR, TAMAÑO 4, 2 POLOS, DC-3 Y 5, 75A CON 750 V CONTACTOS AUXILIARES 21 (2 NA + 1 NC) DC 110V MANDO POR DC CON VARISTOR Y RESISTENCIA SERIE RANGO DE TRABAJO 0,7...1,25 X US | 1 | SIEMENS | BAJA TENSION CP | CONTACTOR | 19743.65 | MXN
3TF20100AK6 | CONTACTOR TAMAÑO 00 3P AC-S 4KW/400V CONTACTOR DE TERMINALES 10E(1N0) | 2 | SIEMENS | BAJA TENSION CP | CONTACTOR | 518.72 | MXN
3TF20100BA4 | CONTACTOR TAMAÑO 00 3P AC-3 4KW/400V BORNE DE TORNILLO 10E(1NA) 12V | 6 | SIEMENS | BAJA TENSION CP | CONTACTOR | 606.62 | MXN
3TF20103BB4 | CONTACTOR TAMAÑO 00 3P AC-3 4KW/400V TERMINAL DE CONECTOR PLANO 10E(1NO) 24V DC | 3 | SIEMENS | BAJA TENSION CP | CONTACTOR | 458.97 | MXN
3TF22320AG1 | CONTACTOR TAMAÑO 00 3P 4KW/400V CONEXIÓN POR TORNILLO 32E(3NA+2NC) | 3 | SIEMENS | BAJA TENSION CP | CONTACTOR | 589.73 | MXN
3TF28100BG4 | CONTACTOR TAMAÑO S00 3P AC-3 22 KW/400V INTERRUPTOR AUXILIAR 10E(1NA) | 1 | SIEMENS | BAJA TENSION CP | CONTACTOR | 510.93 | MXN
3TF32110BB4 | CONTACTOR TAMAÑO 1 3P AC-3 7.5KW 400/380V SIN CONTACTOR AUXILIAR | 1 | SIEMENS | BAJA TENSION CP | CONTACTOR | 864.45 | MXN
3TF68440CF7 | CONTACTOR EN VACÍO AC-3E/AC-3 630 A, 335 KW / 400 V, UE 690 V, DE 3 POLOS, UC: 110-132 V AC50/60 HZ, ACCIONAMIENTO: CONVENCIONAL BLOQUES DE CONTACTOS AUXILIARES 4 NA + 4 NC CIRCUITO PPAL.: BARRA CIRCU | 4 | SIEMENS | BAJA TENSION CP | CONTACTOR | 100037.95 | MXN
3TF68440CQ7 | CONTACTOR EN VACÍO AC-3E/AC-3 630 A, 335 KW / 400 V, UE 690 V, DE 3 POLOS, UC: 380-460 V AC50/60 HZ, ACCIONAMIENTO: CONVENCIONAL BLOQUES DE CONTACTOS AUXILIARES 4 NA + 4 NC CIRCUITO PPAL.: BARRA CIRCU | 1 | SIEMENS | BAJA TENSION CP | CONTACTOR | 100037.95 | MXN
3TF69440CQ7 | CONTACTOR EN VACÍO AC-3E 630 A, 335 KW / 400 V, AC-3 820 A, 450 KW / 400 V, UE 690 V, DE 3 POLOS, UC: 380-460 V AC50/60 HZ, ACCIONAMIENTO: CONVENCIONAL BLOQUES DE CONTACTOS AUXILIARES 4 NA + 4 NC CIRC | 1 | SIEMENS | BAJA TENSION CP | CONTACTOR | 104531.23 | MXN
3TG10010AC2 | RELÉ DE POTENCIA, AC-3, 8,4 A, 4 KW/400 V, TRIPOLAR, 24 V AC, 45-450 HZ, CONTACTOS AUXILIARES: 1 NC, BORNE DE TORNILLO | 17 | SIEMENS | BAJA TENSION CP | RELEVADOR | 823.65 | MXN
3TG10010AG2 | RELÉ DE POTENCIA, AC-3, 8,4 A, 4 KW/400 V, 3 POLOS, 110 V CA, 45-450 HZ, CONTACTOS AUXILIARES: 1 NC, TERMINAL DE TORNILLO | 8 | SIEMENS | BAJA TENSION CP | RELEVADOR | 823.65 | MXN
3TG10010AL2 | RELÉ DE POTENCIA, AC-3, 8,4 A, 4 KW/400 V, TRIPOLAR, 230 V AC, 45-450 HZ, CONTACTOS AUXILIARES: 1 NC, BORNE DE TORNILLO | 7 | SIEMENS | BAJA TENSION CP | RELEVADOR | 823.65 | MXN
3TG10010BB4 | RELÉ DE POTENCIA, AC-3, 8,4 A, 4 KW/400 V, TRIPOLAR, 24 V DC, CONTACTOS AUXILIARES: 1 NC, BORNE DE TORNILLO | 14 | SIEMENS | BAJA TENSION CP | RELEVADOR | 956.2 | MXN
3TG1001-1AL2 | RELÉ DE POTENCIA, AC-3, 8,4 A, 4 KW/400 V, TRIPOLAR, 230 V AC, 45-450 HZ, CONTACTOS AUXILIARES: 1 NC, CONEXIÓN POR TERMINALES ENCHUFABLES 6,3 X 0,8 MM | 4 | SIEMENS | BAJA TENSION CP | RELEVADOR | 679.58 | MXN
3TG10100AC2 | RELÉ DE POTENCIA, AC-3, 8,4 A, 4 KW/400 V, TRIPOLAR, 24 V AC, 45-450 HZ, CONTACTOS AUXILIARES: 1 NA, BORNE DE TORNILLO | 1 | SIEMENS | BAJA TENSION CP | RELEVADOR | 823.65 | MXN
3TG10100AG2 | RELÉ DE POTENCIA, AC-3, 8,4 A, 4 KW/400 V, TRIPOLAR, 110 V AC, 45-450 HZ, CONTACTOS AUXILIARES: 1 NA, BORNE DE TORNILLO | 4 | SIEMENS | BAJA TENSION CP | RELEVADOR | 823.65 | MXN
3TG10100BB4 | RELÉ DE POTENCIA, AC-3, 8,4 A, 4 KW/400 V, TRIPOLAR, 24 V DC, CONTACTOS AUXILIARES: 1 NA, BORNE DE TORNILLO | 11 | SIEMENS | BAJA TENSION CP | RELEVADOR | 956.2 | MXN
3TH20220AG2 | CONTACTOR AUXILIAR 22E DIN EN 50011 2 NA + 2 NC BORNE DE TORNILLO MANDO POR AC AC 110V 50/60HZ | 1 | SIEMENS | BAJA TENSION CP | CONTACTOR | 516.12 | MXN
3TH20220AK2 | CONTACT.AUXIL.22E DIN EN 50 01 | 5 | SIEMENS | BAJA TENSION CP | CONTACTOR | 533.88 | MXN
3TH20310HX4 | CONTACT.AUXIL.31E DIN EN 50 01 | 1 | SIEMENS | BAJA TENSION CP | CONTACTOR | 830.47 | MXN
3TH20400AK6 | CONTACT.AUXIL.4NA, 120VCA. 60H | 6 | SIEMENS | BAJA TENSION CP | CONTACTOR | 516.12 | MXN
3TH22440AL2 | CONTACTOR AUXILIAR 44E DIN EN 50011 4 NA + 4 NC BORNE DE TORNILLO TAM. 45 MM AC 230 V 50/60HZ MANDO POR AC | 62 | SIEMENS | BAJA TENSION CP | CONTACTOR | 721.79 | MXN
3TH22620AD2 | CONTACT.AUXIL.62E DIN EN 50 01 | 5 | SIEMENS | BAJA TENSION CP | CONTACTOR | 745.18 | MXN
3TH22710BB4 | CONTACT.AUXIL.71E DIN EN 50 01 | 2 | SIEMENS | BAJA TENSION CP | CONTACTOR | 788.91 | MXN
3TH22800BB4 | CONTACT.AUXIL.80E DIN EN 50 01 | 1 | SIEMENS | BAJA TENSION CP | CONTACTOR | 788.91 | MXN
3TH42440BF4 | CONTACTOR AUXILIAR, 44E, DIN EN 50011, 4 NA + 4 NC, BORNE DE TORNILLO MANDO POR DC DC 110V | 3 | SIEMENS | BAJA TENSION CP | CONTACTOR | 2326.88 | MXN
3TH42620AM0 | CONTACTOR AUXILIAR, 62E, DIN EN 50011, 6 NA + 2 NC, BORNE DE TORNILLO MANDO POR AC AC 220V 50HZ/AC 264V 60HZ | 2 | SIEMENS | BAJA TENSION CP | CONTACTOR | 1336.55 | MXN
3TH43550BG4 | CONTACTOR AUXILIAR, 55E, DIN EN 50011, 5 NA + 5 NC, BORNES DE TORNILLO, MANDO POR DC, DC 125V | 2 | SIEMENS | BAJA TENSION CP | CONTACTOR | 3078.27 | MXN
3TH43730AF0 | CONTACTOR AUXILIAR, 73E, DIN EN 50011, 7 NA + 3 NC, BORNES DE TORNILLO, MANDO POR AC, AC 110V 50HZ/AC 132V 60HZ | 2 | SIEMENS | BAJA TENSION CP | CONTACTOR | 1963.81 | MXN
3TH43730BB4 | CONTACTOR AUXILIAR, 73E, DIN EN 50011, 7 NA + 3 NC, BORNES DE TORNILLO, MANDO POR DC, DC 24V | 2 | SIEMENS | BAJA TENSION CP | CONTACTOR | 2967 | MXN
3TH43820AF0 | CONTACTOR AUXILIAR, 82E, DIN EN 50011, 8 NA + 2 NC, BORNES DE TORNILLO, MANDO POR AC, AC 110V 50HZ/AC 132V 60HZ | 34 | SIEMENS | BAJA TENSION CP | CONTACTOR | 1963.81 | MXN
3TH43820AG2 | CONTACTOR AUXILIAR 82 E DIN EN 50011 8 NA+2 NC,BORNE DE TORNILLO MANDO POR AC, AC 110 V 50/60 HZ | 2 | SIEMENS | BAJA TENSION CP | CONTACTOR | 1963.81 | MXN
3TH43910AL2 | CONTACTOR AUXILIAR, 91E, DIN EN 50011, 9 NA + 1 NC, BORNES DE TORNILLO, MANDO POR AC, AC 230V 50/60 HZ | 1 | SIEMENS | BAJA TENSION CP | CONTACTOR | 1963.81 | MXN
3TH43910BB4 | CONTACTOR AUXILIAR, 91E, DIN EN 50011, 9 NA + 1 NC, BORNES DE TORNILLO, MANDO POR DC, DC 24V | 10 | SIEMENS | BAJA TENSION CP | CONTACTOR | 2967 | MXN
3TH43940AP0 | CONTACTOR AUXILIAR, 55E, DIN EN 50011, 5 NA + 5 NC, 1U, BORNE DE TORNILLO AC 230V 50HZ, 277V 60HZ MANDO POR AC, | 12 | SIEMENS | BAJA TENSION CP | CONTACTOR | 2215.16 | MXN
3TH43940BB4 | CONTACTOR AUXILIAR, 55E, DIN EN 50011, 5 NA + 5 NC, 1U, BORNE DE TORNILLO DC 24V MANDO POR DC, | 1 | SIEMENS | BAJA TENSION CP | CONTACTOR | 3189.98 | MXN
3TH43940BM4 | CONTACT.AUXIL.55E DIN EN 50 01 | 2 | SIEMENS | BAJA TENSION CP | CONTACTOR | 2152.39 | MXN
3TK19740AF0 | BOBINA CON NÚCLEO PARA 3TK14, 3TK15, 110 V AC 50 HZ/120 V AC 60 HZ | 1 | SIEMENS | BAJA TENSION CP | ACCESORIO PARA CONTACTOR 3TK | 7253.26 | MXN
3TX70021FB02 | RELÉ DE ACOPLAMIENTO 2 CONTACTOS CONMUTADOS CONTACTOS ENCHAPADOS EN ORO DURO AMPLIO RANGO DE TENSIÓN 24-240 VCA/CC | 5 | SIEMENS | BAJA TENSION CP | RELEVADOR | 763.36 | MXN
3TX70023AB01 | RELE DE ACOPLAMIENTO EN FORMA DE TERMINAL 1 NA CONTACTOS ENTRADA 24 V DC SALIDA MÁX. 60 V CC | 1 | SIEMENS | BAJA TENSION CP | RELEVADOR | 917.07 | MXN
3TX70041BB10 | RELE DE ACOPLAMIENTO DISEÑO DE DOS NIVELES 1 CONTACTO 24 VAC/DC BORNE TORNILLO DE INTERRUPTOR M-0-A ANCHO 125 MM | 1 | SIEMENS | BAJA TENSION CP | RELEVADOR | 749.51 | MXN
3TX70041LB02 | RELE DE ACOPLAMIENTO BORNE DE TORNILLO 1 CO CHAPADO EN ORO DURO 24 V AC / DC | 1 | SIEMENS | BAJA TENSION CP | RELEVADOR | 405.28 | MXN
3TX70044PG24 | RELE DE ACOPLAMIENTO 110-230 V AC SALIDA HL 01 A 30 V CC A PRUEBA DE CORTOCIRCUITOS | 2 | SIEMENS | BAJA TENSION CP | RELEVADOR | 601.86 | MXN
3TX70141BE02 | RELE DE ACOPLAMIENTO 1 CONTACTO CONMUTADO CHAPADO EN ORO DURO BORNE DE TORNILLO 115 V AC / DC | 5 | SIEMENS | BAJA TENSION CP | RELEVADOR | 562.02 | MXN
3TX70147BM00 | RELÉ, 1 CONMUTADO, 24 V DC, UTILIZABLE EN 24 V DC UNIDAD COMPLETA | 16 | SIEMENS | BAJA TENSION CP | RELEVADOR | 240.31 | MXN
3TX71113HC03C | RELÉ ENCHUFABLE BÁSICO BASE CUADRADA DE 14 PINES 4PDT 6 A 24 V DC UTILIZA TOMA 3TX7144-1E5 O 3TX7144-4E5 | 10 | SIEMENS | BAJA TENSION CP | RELEVADOR | 177.96 | MXN
3TX71145LC03 | 3TX71145LC03 RELÉ ENCHUFABLE, PREMIUM LED, MARCA MECÁNICA 8 PINES BASE CUADRADA DPDT, 15 A, 24 V DC UTILIZA TOMA 3TX7144-1E6 O 3TX7144-4E6 | 8 | SIEMENS | BAJA TENSION CP | ACCESORIO PARA RELEVADOR 3TX | 376.36 | MXN
3TX71175PC03 | 3TX71175PC03 RELÉ ENCHUFABLE, PREMIUM LED, MARCA MECÁNICA 14 PINES BASE CUADRADA 4PDT, 15 A, 24 V DC UTILIZA TOMA 3TX7144-4E9 | 16 | SIEMENS | BAJA TENSION CP | RELEVADOR | 537.72 | MXN
3TX7144H12 | DIODO DE PROTECCIÓN DE TAMAÑO B | 7 | SIEMENS | BAJA TENSION CP | SENSOR | 46.33 | MXN
3TY64800A | CONTACTOS_PRINCIPALES_PARA_3TB | 1 | SIEMENS | BAJA TENSION CP | ACCESORIO PARA CONTACTOR 3TY | 4711.36 | MXN
3TY65430AR1 | BOBINA PARA CONTACTORES 3TB54, AC 440 V 60 HZ / AC 367 V 50 HZ | 1 | SIEMENS | BAJA TENSION CP | ACCESORIO PARA CONTACTOR 3TY | 801.73 | MXN
3TY74030AQ0 | BOBINA_DE_MAGNETICAS_3TF30/33/ | 35 | SIEMENS | BAJA TENSION CP | ACCESORIO PARA CONTACTOR 3TY | 292.27 | MXN
3TY74800A | CONTACTOS PRINCIPALES PARA 3TF48 | 2 | SIEMENS | BAJA TENSION CP | ACCESORIO PARA CONTACTOR 3TY | 4443.34 | MXN
3TY74830AJ1 | BOBINAS MAGNETICAS PARA CONTACTORES 3TF48/49 Y 3TK48 AC 115 V 60 HZ/AC 96V 50 HZ | 2 | SIEMENS | BAJA TENSION CP | ACCESORIO PARA CONTACTOR 3TY | 1640.16 | MXN
3TY74830AQ0 | BOBINA PARA CONTACTOR 3TF48 44 | 5 | SIEMENS | BAJA TENSION CP | ACCESORIO PARA CONTACTOR 3TY | 164.35 | MXN
3TY75230AN1 | BOBINAS MAGNETICAS PARA CONTACTORES 3TF52/53 Y 3TK52 AC 220V 60HZ/AC 183V 50HZ | 5 | SIEMENS | BAJA TENSION CP | ACCESORIO PARA CONTACTOR 3TY | 800.6 | MXN
3TY75430AN1 | BOBINA_DE_MAGNETICAS_3TF54/55/ | 6 | SIEMENS | BAJA TENSION CP | ACCESORIO PARA CONTACTOR 3TY | 1112.35 | MXN
3TY75430AV0 | BOBINA_DE_MAGNETICAS_3TF54/55/ | 1 | SIEMENS | BAJA TENSION CP | ACCESORIO PARA CONTACTOR 3TY | 1112.35 | MXN
3TY75611AA00 | BLOQUE DE CONTACTOS AUXILIARES PARA TAM. 2...14 1.ER BLOQUE DE CONTACTOS AUX. IZQUIERDA O DERECHA | 28 | SIEMENS | BAJA TENSION CP | ACCESORIO PARA CONTACTOR 3TY | 499.15 | MXN
3TY75611KA00 | BLOQUE DE CONTACTOS AUXILIARES, PARA TAM. 3...12 2.º BLOQUE DE CONTACTOS AUX. IZQUIERDA O DERECHA | 18 | SIEMENS | BAJA TENSION CP | ACCESORIO PARA CONTACTOR 3TY | 193.28 | MXN
3TY75630AF0 | BOBINA_DE_MAGNETICAS_3TF56/3TK | 1 | SIEMENS | BAJA TENSION CP | ACCESORIO PARA CONTACTOR 3TY | 1841.94 | MXN
3TY75630AK1 | BOBINA_P/CONTAC_3TF563TK56_AC1 | 5 | SIEMENS | BAJA TENSION CP | ACCESORIO PARA CONTACTOR 3TY | 555.3 | MXN
3TY75630AN1 | BOBINA_DE_MAGNETICAS_3TF56/3TK | 8 | SIEMENS | BAJA TENSION CP | ACCESORIO PARA CONTACTOR 3TY | 1841.94 | MXN
3TY76830CM7 | BOBINA CON NÚCLEO CON ELECTRÓNICA DE CONEXIÓN PARA CONTACTOR 3TF6844-.C.., AC 200...240V 50/60HZ | 1 | SIEMENS | BAJA TENSION CP | ACCESORIO PARA CONTACTOR 3TY | 10774.82 | MXN
3TY76830CQ7 | BOBINA CON NÚCLEO CON ELECTRÓNICA DE CONEXIÓN PARA CONTACTOR 3TF6844-.C.., AC 380...460V 50/60HZ | 1 | SIEMENS | BAJA TENSION CP | ACCESORIO PARA CONTACTOR 3TY | 10774.82 | MXN
3TY76930CQ7 | BOBINA CON NÚCLEO PARA CONTACTOR 3TF6944-.C.. AC 380...460V 50/60HZ | 3 | SIEMENS | BAJA TENSION CP | ACCESORIO PARA CONTACTOR 3TY | 12999.65 | MXN
3UA46008YKZ | RELEVADOR BIMETALICO 320-500AM | 1 | SIEMENS | BAJA TENSION CP | RELEVADOR | 7687.2 | MXN
3UA50000JY | RELEVADOR BIMETALICO 0.63-1 AM | 5 | SIEMENS | BAJA TENSION CP | RELEVADOR | 671.55 | MXN
3UA50401G | RELÉ DE SOBRECARGA 2-32 A CLASE DE DISTRIBUCIÓN: 10 A TAMAÑO 0 PARA 3TF30/313TF40/413TB40/41 AUX. CONTACTOS: 1 NA + 1 NC | 258 | SIEMENS | BAJA TENSION CP | RELEVADOR | 79.35 | MXN
3UA52000J | RELEVADOR BIMETALICO 0.63-1AMP | 2 | SIEMENS | BAJA TENSION CP | RELEVADOR | 435.25 | MXN
3UA54001J | RELEVADOR BIMETALICO 6.3-10 AM | 12 | SIEMENS | BAJA TENSION CP | RELEVADOR | 336.34 | MXN
3UA58002U | RELEVADOR BIMETALICO 63-80 AMP | 5 | SIEMENS | BAJA TENSION CP | RELEVADOR | 454.22 | MXN
3UA62013J | OVERLOAD RELAY FOR MOUNTING ON | 1 | SIEMENS | BAJA TENSION CP | RELEVADOR | 2833.48 | MXN
3UB81134BB2 | CATÁLOGO ESP200 NO 48ATB3S00 RELÉ DE SOBRECARGA DE ESTADO SÓLIDO PARA PROTECCIÓN DEL MOTOR 0,75 - 3,4 A, TAMAÑO A, TRIFÁSICO CLASE 5-30, CONMUTABLE MONTAJE DIRECTO Y AUTÓNOMO CIRCUITO PRINCIPAL: BORNE | 15 | SIEMENS | BAJA TENSION CP | ACCESORIO PARA RELEVADOR 3UB | 3442.66 | MXN
3UB81234CW2 | CATÁLOGO ESP200 NO 48ATC3S00 RELÉ DE SOBRECARGA DE ESTADO SÓLIDO PARA PROTECCIÓN DEL MOTOR 3 - 12 A, TAMAÑO A1, TRIFÁSICO CLASE 5-30, CONMUTABLE MONTAJE DIRECTO Y AUTÓNOMO CIRCUITO PRINCIPAL: VENTANAS | 34 | SIEMENS | BAJA TENSION CP | RELEVADOR | 3460.39 | MXN
3UB81234DW2 | CATÁLOGO ESP200 NO 48ATD3S00 RELÉ DE SOBRECARGA DE ESTADO SÓLIDO PARA PROTECCIÓN DEL MOTOR 5,5 - 22 A, TAMAÑO A1, TRIFÁSICO CLASE 5-30, CONMUTABLE MONTAJE DIRECTO Y AUTÓNOMO CIRCUITO PRINCIPAL: VENTAN | 5 | SIEMENS | BAJA TENSION CP | RELEVADOR | 3445.32 | MXN
3UB81234EW2 | CATÁLOGO ESP200 NO 48ATE3S00 RELÉ DE SOBRECARGA DE ESTADO SÓLIDO PARA PROTECCIÓN DEL MOTOR 10 - 40 A, TAMAÑO A1, TRIFÁSICO CLASE 5-30, CONMUTABLE MONTAJE DIRECTO Y AUTÓNOMO CIRCUITO PRINCIPAL: VENTANA | 16 | SIEMENS | BAJA TENSION CP | ACCESORIO PARA RELEVADOR 3UB | 3477.24 | MXN
3UB81234JW2 | CATÁLOGO ESP200 NO 48ATJ3S00 RELÉ DE SOBRECARGA DE ESTADO SÓLIDO PARA PROTECCIÓN DEL MOTOR 100 - 300 A, TAMAÑO A1, TRIFÁSICO CON TRANSFORMADOR DE CORRIENTE CLASE 5-30, CONMUTABLE MONTAJE DIRECTO Y AUT | 8 | SIEMENS | BAJA TENSION CP | RELEVADOR | 5059.81 | MXN
3UB81234LW2 | CATÁLOGO ESP200 NO 48ATL3S00 RELÉ DE SOBRECARGA DE ESTADO SÓLIDO PARA PROTECCIÓN DEL MOTOR 200 - 600 A, TAMAÑO A1, TRIFÁSICO CON TRANSFORMADOR DE CORRIENTE CLASE 5-30, CONMUTABLE MONTAJE DIRECTO Y AUT | 7 | SIEMENS | BAJA TENSION CP | RELEVADOR | 5115.23 | MXN
3UB81334FW2 | CATÁLOGO ESP200 NO 48BTF3S00 RELÉ DE SOBRECARGA DE ESTADO SÓLIDO PARA PROTECCIÓN DEL MOTOR 13 - 52 A, TAMAÑO B, TRIFÁSICO CLASE 5-30, CONMUTABLE MONTAJE DIRECTO Y AUTÓNOMO CIRCUITO PRINCIPAL: VENTANAS | 7 | SIEMENS | BAJA TENSION CP | ACCESORIO PARA RELEVADOR 3UB | 5451.25 | MXN
3UB81334GW2 | CATÁLOGO ESP200 NO 48BTG3S00 RELÉ DE SOBRECARGA DE ESTADO SÓLIDO PARA PROTECCIÓN DEL MOTOR 25 - 100 A, TAMAÑO B, TRIFÁSICO CLASE 5-30, CONMUTABLE MONTAJE DIRECTO Y AUTÓNOMO CIRCUITO PRINCIPAL: VENTANA | 32 | SIEMENS | BAJA TENSION CP | ACCESORIO PARA RELEVADOR 3UB | 5430.86 | MXN
3UB81334HW2 | CATÁLOGO ESP200 NO 48BTH3S00 RELÉ DE SOBRECARGA DE ESTADO SÓLIDO PARA PROTECCIÓN DEL MOTOR 50 - 200 A, TAMAÑO B, TRIFÁSICO CLASE 5-30, CONMUTABLE MONTAJE DIRECTO Y AUTÓNOMO CIRCUITO PRINCIPAL: VENTANA | 16 | SIEMENS | BAJA TENSION CP | RELEVADOR | 7735.12 | MXN
3UF70001AU000 | UNIDAD BASE SIMOCODE PRO C INTERFAZ PROFIBUS DP 12 MBITS/S, RS-485, 4E/3S LIBREMENTE PARAMETRIZABLES, US: 110...240 V AC/DC, ENTRADA PARA TERMISTOR SALIDAS DE RELÉ MONOESTABLES | 43 | SIEMENS | BAJA TENSION CP | SIMOCODE | 9827.05 | MXN
3UF70101AB000 | UNIDAD BASE SIMOCODE PRO V PB, INTERFAZ PROFIBUS DP 12 MBITS/S, RS-485, 4E/3S LIBREMENTE PARAMETRIZABLES, US: 24 V DC, ENTRADA PARA TERMISTOR SALIDAS DE RELÉ MONOESTABLES, AMPLIABLE MEDIANTE MÓDULOS D | 1 | SIEMENS | BAJA TENSION CP | SIMOCODE | 16212.33 | MXN
3UF70101AU000 | UNIDAD BASE SIMOCODE PRO V PB, INTERFAZ PROFIBUS DP 12 MBITS/S, RS-485, 4E/3S LIBREMENTE PARAMETRIZABLES, US: 110...240 V AC/DC, ENTRADA PARA TERMISTOR SALIDAS DE RELÉ MONOESTABLES, AMPLIABLE MEDIANTE | 55 | SIEMENS | BAJA TENSION CP | SIMOCODE | 13442.15 | MXN
3UF70111AB000 | UNIDAD BASE SIMOCODE PRO V PN, ETHERNET/PROFINET IO, REDUNDANCIA DEL SISTEMA PN, SERVIDOR OPC UA, SERVIDOR WEB, VELOCIDAD DE TRANSMISIÓN 100 MBITS/S, 2 CONEXIONES DE BUS VÍA RJ45, 4E/3S LIBREMENTE PAR | 2 | SIEMENS | BAJA TENSION CP | SIMOCODE | 17325.45 | MXN
3UF71001AA000 | MÓDULO DE MEDIDA DE INTENSIDAD, INTENSIDAD DE AJUSTE 0,3...3 A, 45 MM DE ANCHO, TRANSFORMADOR CON PRIMARIO PASANTE | 7 | SIEMENS | BAJA TENSION CP | SIMOCODE | 3164.71 | MXN
3UF71011AA000 | MÓDULO DE MEDIDA DE INTENSIDAD, INTENSIDAD DE AJUSTE 2,4...25 A, 45 MM DE ANCHO, TRANSFORMADOR CON PRIMARIO PASANTE | 12 | SIEMENS | BAJA TENSION CP | SIMOCODE | 3334.94 | MXN
3UF71021AA000 | MÓDULO DE MEDIDA DE INTENSIDAD, INTENSIDAD DE AJUSTE 10...100 A, 55 MM DE ANCHO, TRANSFORMADOR CON PRIMARIO PASANTE | 9 | SIEMENS | BAJA TENSION CP | SIMOCODE | 3644.36 | MXN
3UF71031BA000 | MÓDULO DE MEDIDA DE INTENSIDAD, INTENSIDAD DE AJUSTE 20...200 A, 120 MM DE ANCHO, CONEXIÓN DE BARRA | 2 | SIEMENS | BAJA TENSION CP | SIMOCODE | 6460.2 | MXN
3UF71111AA010 | MÓDULO DE MEDIDA DE INTENSIDAD/TENSIÓN V2; INTENSIDAD DE AJUSTE 3...40 A, MEDIDA DE TENSIÓN HASTA 690 V, 45 MM DE ANCHO, TRANSFORMADOR CON PRIMARIO PASANTE, REQUIERE UNIDAD BASE PRO V PB, PRO V MR, PR | 3 | SIEMENS | BAJA TENSION CP | SIMOCODE | 6103.34 | MXN
3UF71121AA010 | MÓDULO DE MEDIDA DE INTENSIDAD/TENSIÓN V2; INTENSIDAD DE AJUSTE 10...115 A, MEDIDA DE TENSIÓN HASTA 690 V, 55 MM DE ANCHO, TRANSFORMADOR CON PRIMARIO PASANTE, REQUIERE UNIDAD BASE PRO V PB, PRO V MR, | 9 | SIEMENS | BAJA TENSION CP | SIMOCODE | 6205.74 | MXN
3UF71131AA010 | MÓDULO DE MEDIDA DE INTENSIDAD/TENSIÓN V2; INTENSIDAD DE AJUSTE 20...200 A, MEDIDA DE TENSIÓN HASTA 690 V, 120 MM DE ANCHO, TRANSFORMADOR CON PRIMARIO PASANTE, REQUIERE UNIDAD BASE PRO V PB, PRO V MR, | 2 | SIEMENS | BAJA TENSION CP | SIMOCODE | 9691.4 | MXN
3UF71131BA010 | MÓDULO DE MEDIDA DE INTENSIDAD/TENSIÓN V2; INTENSIDAD DE AJUSTE 20...200 A, MEDIDA DE TENSIÓN HASTA 690 V, 120 MM DE ANCHO, CONEXIÓN PARA BARRA, REQUIERE UNIDAD BASE PRO V PB, PRO V MR, PRO V PN O PRO | 25 | SIEMENS | BAJA TENSION CP | SIMOCODE | 9461.33 | MXN
3UF71141BA010 | MÓDULO DE MEDIDA DE INTENSIDAD/TENSIÓN V2; INTENSIDAD DE AJUSTE 63...630 A, MEDIDA DE TENSIÓN HASTA 690 V, 145 MM DE ANCHO, CONEXIÓN PARA BARRA, REQUIERE UNIDAD BASE PRO V PB, PRO V MR, PRO V PN O PRO | 1 | SIEMENS | BAJA TENSION CP | SIMOCODE | 10500.87 | MXN
3UF72101AA010 | MÓDULO DE MANDO CON DISPLAY PARA SIMOCODE PRO V, MONTAJE EN PUERTAS DE ARMARIOS ELÉCTRICOS O PANEL FRONTAL, ENCHUFABLE A UNIDAD BASE O MÓDULOS DE AMPLIACIÓN, 7 LED PARA LA INDICACIÓN DE ESTADO Y 4 TEC | 39 | SIEMENS | BAJA TENSION CP | SIMOCODE | 9998.16 | MXN
3UF73001AB000 | MÓDULO DIGITAL, 4 ENTRADAS Y 2 SALIDAS DE RELÉ, TENSIÓN DE ENTRADA 24 V DC, SALIDAS DE RELÉ MONOESTABLES, MÁX. 2 MÓDULOS DIGITALES, PARA UNIDAD BÁSICA SIMOCODE PRO V | 4 | SIEMENS | BAJA TENSION CP | SIMOCODE | 5536.36 | MXN
3UF79300AA000 | CABLE DE ENLACE LONGITUD 0,025 M, PLANO, PARA CONECTAR LA UNIDAD BASE CON MÓDULOS DE AMPLIACIÓN A TRAVÉS DE LA INTERFAZ DEL SISTEMA | 3 | SIEMENS | BAJA TENSION CP | MODULO IO LINK/AS-I | 319.18 | MXN
3UF79310AA000 | CABLE DE ENLACE LONGITUD 0,1 M, PLANO, PARA CONECTAR LA UNIDAD BASE, MÓDULO DE MEDIDA DE INTENSIDAD, MÓDULO DE MEDIDA DE INTENSIDAD/TENSIÓN, BLOQUE DE CONTROL DE OPERADOR O MÓDULOS DE AMPLIACIÓN A TRA | 50 | SIEMENS | BAJA TENSION CP | MODULO IO LINK/AS-I | 331.59 | MXN
3UF79320AA000 | CABLE DE ENLACE LONGITUD 0,5 M, PLANO, PARA CONECTAR LA UNIDAD BASE, MÓDULO DE MEDIDA DE INTENSIDAD, MÓDULO DE MEDIDA DE INTENSIDAD/TENSIÓN, BLOQUE DE CONTROL DE OPERADOR O MÓDULOS DE AMPLIACIÓN A TRA | 51 | SIEMENS | BAJA TENSION CP | MODULO IO LINK/AS-I | 493.84 | MXN
3UF79320BA000 | CABLE DE ENLACE LONGITUD 0,5 M, REDONDO, PARA CONECTAR LA UNIDAD BASE, MÓDULO DE MEDIDA DE INTENSIDAD, MÓDULO DE MEDIDA DE INTENSIDAD/TENSIÓN, BLOQUE DE CONTROL DE OPERADOR O MÓDULOS DE AMPLIACIÓN A T | 4 | SIEMENS | BAJA TENSION CP | MODULO IO LINK/AS-I | 896.35 | MXN
3UF79340AA000 | CABLE DE ENLACE LONGITUD 0,15 M, RASANTE, PARA CONECTAR LA UNIDAD BASE, MÓDULO DE MEDIDA DE INTENSIDAD, MÓDULO DE MEDIDA DE INTENSIDAD/TENSIÓN BLOQUE DE CONTROL DE OPERADOR O MÓDULOS DE AMPLIACIÓN A T | 3 | SIEMENS | BAJA TENSION CP | MODULO IO LINK/AS-I | 362.18 | MXN
3UF79350AA000 | CABLE DE ENLACE LONGITUD 0,3 M, PLANO, PARA CONECTAR LA UNIDAD BASE, MÓDULO DE MEDIDA DE INTENSIDAD, MÓDULO DE MEDIDA DE INTENSIDAD/TENSIÓN, BLOQUE DE CONTROL DE OPERADOR O MÓDULOS DE AMPLIACIÓN A TRA | 7 | SIEMENS | BAJA TENSION CP | MODULO IO LINK/AS-I | 403.4 | MXN
3UF79370BA000 | CABLE DE ENLACE LONGITUD 1,0 M, REDONDO, PARA CONECTAR LA UNIDAD BASE, MÓDULO DE MEDIDA DE INTENSIDAD, MÓDULO DE MEDIDA DE INTENSIDAD/TENSIÓN, BLOQUE DE CONTROL DE OPERADOR O MÓDULOS DE AMPLIACIÓN A T | 21 | SIEMENS | BAJA TENSION CP | MODULO IO LINK/AS-I | 1045.74 | MXN
3UF79410AA000 | CABLE A PC USB PARA CONECTAR A LA INTERFAZ USB DE UN PC, LONGITUD 2,5 M, PARA LA COMUNICACIÓN CON SIMOCODE PRO O EL ARRANCADOR SUAVE SIRIUS 3RW44 O EL SISTEMA DE SEGURIDAD 3SK2 Y 3RK3 A TRAVÉS DE LA I | 9 | SIEMENS | BAJA TENSION CP | MODULO IO LINK/AS-I | 3235.64 | MXN
3UF79460AA000 | USB CON ADAPTADOR SERIE PARA LA CONEXIÓN DE UN RS 232 CABLE PC A INTERFAZ USB DE UN PC, USO RECOMENDADO EN COMBINACIÓN CON 3UF5 / 3UF7 O MSS 3RK3 O 3RW44 O ARRANCADOR DE MOTOR ET 200S ECOFAST/ET 200PR | 1 | SIEMENS | BAJA TENSION CP | MODULO IO LINK/AS-I | 1716.9 | MXN
3UG05412AF00 | RELEVADOR FALLA DE FASE 110-115V | 28 | SIEMENS | BAJA TENSION CP | RELEVADOR | 87.59 | MXN
3UG08400AG07 | SUPERVISOR DE TENSION TRIF 3UG | 10 | SIEMENS | BAJA TENSION CP | RELEVADOR | 527.59 | MXN
3UG32071B | ELECTRODO DE ARCO DE 1 POLO DE MONTAJE LATERAL PARA VIGILANCIA DEL NIVEL | 4 | SIEMENS | BAJA TENSION CP | ACCESORIO PARA RELEVADOR 3UG | 1206.74 | MXN
3UG32071C | ELECTRODO DE 1 POLO DE MONTAJE LATERAL PARA VIGILANCIA DEL NIVEL VERSIÓN MECÁNICA RESISTENTE | 3 | SIEMENS | BAJA TENSION CP | ACCESORIO PARA RELEVADOR 3UG | 2139.4 | MXN
3UG32072A | ELECTRODO DE HILO DE 2 POLOS PARA VIGILANCIA DEL NIVEL 500 MM DE LONGITUD CON AISLANTE DE TEFLÓN | 3 | SIEMENS | BAJA TENSION CP | ACCESORIO PARA RELEVADOR 3UG | 1351.36 | MXN
3UG32072B | ELECTRODO DE ARCO DE 2 POLOS DE MONTAJE LATERAL PARA VIGILANCIA DEL NIVEL | 3 | SIEMENS | BAJA TENSION CP | ACCESORIO PARA RELEVADOR 3UG | 1583.01 | MXN
3UG32073A | ELECTRODO DE HILO DE 3 POLOS PARA VIGILANCIA DEL NIVEL 500 MM DE LONGITUD CON AISLANTE DE TEFLÓN | 3 | SIEMENS | BAJA TENSION CP | ACCESORIO PARA RELEVADOR 3UG | 1260 | MXN
3UG45011AW30 | RELÉ DE VIGILANCIA ANALÓGICO VIGILANCIA DE NIVEL VIGILANCIA DE PARADA DE 2 A 200 KOHM REBASE POR EXCESO Y REBASE POR DEFECTO AC/DC 24 HASTA 240 V DC Y AC 50 A 60HZ REGULACIÓN DE 2 PUNTOS O DE 1 PUNTO | 7 | SIEMENS | BAJA TENSION CP | RELEVADOR | 2474.1 | MXN
3UG45121BR20 | ¡ PRODUCTO A EXTINGUIR! EL SUCESOR PREFERIDO ES 3UG5512-1BR20 CORTE Y SECUENCIA DE FASES, 3 X 160-690 V RELÉ DE VIGILANCIA ANALÓGICO PÉRDIDA Y SECUENCIA DE FASE 3 X 160...690 V AC 50...60 HZ 2 CONMUTA | 3 | SIEMENS | BAJA TENSION CP | RELEVADOR | 2624.78 | MXN
3UG45131BR20 | EL SUCESOR PREFERIDO ES 3UG5514-1BR20 CORTE Y SECUENCIA DE FASES, SUBTENSIÓN AJUSTABLE RELÉ DE VIGILANCIA ANALÓGICO PÉRDIDA Y SECUENCIA DE FASE SUBTENSIÓN AJUSTABLE DESEQUILIBRIO 20% FIJA 3 X 160 HAST | 83 | SIEMENS | BAJA TENSION CP | RELEVADOR | 2957.75 | MXN
3UG45132BR20 | RELE DE VIGILANCIA ANALOGICO PERDIDA Y SECUENCIA DE FASE SUBTENSION AJUSTABLE 3X160-690V 2 CONMUTADOS RETARDO 0-20S RESORTE | 1 | SIEMENS | BAJA TENSION CP | RELEVADOR | 2859.46 | MXN
3UG46211AW30 | RELÉ DE VIGILANCIA DIGITAL VIGILANCIA DE CORRIENTE, 22,5 MM DE 2-500 MA AC/DC REBASE POR EXCESO Y REBASE POR DEFECTO AC/DC 24 HASTA 240 V DC Y AC 50 A 60HZ RETARDO DE ARRANQUE Y RETARDO DE PICOS PERTU | 4 | SIEMENS | BAJA TENSION CP | RELEVADOR | 3356.1 | MXN
3UG46221AA30 | RELÉ DE VIGILANCIA DIGITAL VIGILANCIA DE CORRIENTE, 22,5 MM DE 0,05-10 A AC/DC REBASE POR EXCESO Y REBASE POR DEFECTO TENSIÓN DE ALIMENTACIÓN: AC/DC 24 V DC Y AC 50 A 60HZ SIN AISLAMIENTO GALVÁNICO RE | 3 | SIEMENS | BAJA TENSION CP | RELEVADOR | 3346.14 | MXN
3UG46221AW30 | RELÉ DE VIGILANCIA DIGITAL VIGILANCIA DE CORRIENTE, 22,5 MM DE 0,05-10 A AC/DC REBASE POR EXCESO Y REBASE POR DEFECTO AC/DC 24 HASTA 240 V DC Y AC 50 A 60HZ RETARDO DE ARRANQUE Y RETARDO DE PICOS PERT | 35 | SIEMENS | BAJA TENSION CP | RELEVADOR | 3663.96 | MXN
3UG46322AW30 | RELÉ DE VIGILANCIA DIGITAL VIGILANCIA DE TENSIÓN, 22,5 MM DE 10 A 600V AC/DC REBASE POR EXCESO Y REBASE POR DEFECTO AC/DC 24 HASTA 240 V DC Y AC 50 A 60HZ RETARDO DE PICOS PERTURBADORES 0,1 A 20 S 1 C | 5 | SIEMENS | BAJA TENSION CP | RELEVADOR | 3869.2 | MXN
3UG46331AL30 | RELÉ DE VIGILANCIA DIGITAL VIGILANCIA DE TENSIÓN, 22,5 MM DE 17-275 V AC/DC REBASE POR EXCESO Y REBASE POR DEFECTO AUTOALIMENTADO RETARDO DE PICOS PERTURBADORES 0,1 A 20 S HISTÉRESIS 0,1 A 150 V 1 CON | 63 | SIEMENS | BAJA TENSION CP | RELEVADOR | 3504.62 | MXN
3UG46511AW30 | RELÉ DE VIGILANCIA DIGITAL VIGILANCIA DE VELOCIDAD DE GIRO DE 0,1 A 2200 R/MIN REBASE POR EXCESO Y REBASE POR DEFECTO AC/DC 24 HASTA 240 V DC Y AC 50 A 60HZ RETARDO AL ARRANQUE 1 A 900 S RETARDO DE DI | 1 | SIEMENS | BAJA TENSION CP | RELEVADOR | 4914 | MXN
3UG55121AR20 | RELÉ DE VIGILANCIA VIGILANCIA DE PÉRDIDA DE FASE, DE SECUENCIA DE FASES Y VIGILANCIA DE DESEQUILIBRIO 3X 160-690 V AC, 15-70 HZ 1 CONMUTADO BORNE DE TORNILLO | 3 | SIEMENS | BAJA TENSION CP | RELEVADOR | 2511.29 | MXN
3UG55121BR20 | RELÉ DE VIGILANCIA VIGILANCIA DE PÉRDIDA DE FASE, DE SECUENCIA DE FASES Y VIGILANCIA DE DESEQUILIBRIO 3X 160-690 V AC, 15-70 HZ 2 CONMUTADOS BORNE DE TORNILLO | 2 | SIEMENS | BAJA TENSION CP | RELEVADOR | 2556.51 | MXN
3UG55141BR20 | VARIANTE CON AJUSTE ANALÓGICO DE RELÉ DE VIGILANCIA VIGILANCIA DE PÉRDIDA DE FASE, DE SECUENCIA DE FASES | 105 | SIEMENS | BAJA TENSION CP | RELEVADOR | 3100.88 | MXN
3UG55331AL30 | RELÉ DE MONITOREO ANALÓGICO, MONITOREO DE VOLTAJE DE 17 A 275 V CA/CC, SOBREIMPULSO Y SUBIMPULSO, AUTOALIMENTADO DE 24 A 240 V CC Y CA, 50 A 60 HZ, RETARDO A LA CONEXIÓN Y RETARDO DE DISPARO DE 0.1 A | 17 | SIEMENS | BAJA TENSION CP | RELEVADOR | 3019.31 | MXN
3UG56161CR20 | VARIANTE CON AJUSTE DIGITAL DE RELÉ DE VIGILANCIA VIGILANCIA DE PÉRDIDA DE FASE, DE SECUENCIA DE FASES, DE ASIMETRÍA, DE FRECUENCIA, DE SOBRETENSIÓN Y VIGILANCIA DE SUBTENSIÓN 3X 90-690 V AC, 15-70 HZ | 13 | SIEMENS | BAJA TENSION CP | RELEVADOR | 4585.48 | MXN
3UG56181CR20 | VARIANTE CON AJUSTE DIGITAL DE RELÉ DE VIGILANCIA VIGILANCIA DE PÉRDIDA DE FASE, DE SECUENCIA DE FASES, DE ASIMETRÍA, DE FRECUENCIA, DE SOBRETENSIÓN Y VIGILANCIA DE SUBTENSIÓN, CON/SIN CONDUCTOR NEUTR | 53 | SIEMENS | BAJA TENSION CP | RELEVADOR | 4855.45 | MXN
3UG58162AA40 | VARIANTE CON AJUSTE DIGITAL DE RELÉ DE VIGILANCIA VIGILANCIA DE PÉRDIDA DE FASE, DE SECUENCIA DE FASES, DE ASIMETRÍA, DE FRECUENCIA, DE SOBRETENSIÓN Y VIGILANCIA DE SUBTENSIÓN CON/SIN CONDUCTOR NEUTRO | 2 | SIEMENS | BAJA TENSION CP | RELEVADOR | 5381.65 | MXN
3VU91313AA00 | CONTACTO AUXILIAR 1NA + 1NC | 14 | SIEMENS | BAJA TENSION CP | ACCESORIO PARA INTERRUPTOR 3VU | 600.57 | MXN
3ZS13206CC110YA5 | SIRIUS SOFT STARTER ES V15.1 PREMIUM FLOATING LICENSE PARA 1 USUARIO SOFTWARE DE INGENIERÍA, SOFTWAR | 3 | SIEMENS | BAJA TENSION CP | LICENCIA Y/O SOFTWARE | 12181.73 | MXN
3ZY11221BA00 | BLOQUE DE BORNES DESENCHUFABLE DE 2 POLOS, BORNES DE TORNILLO HASTA 2 X 2,5 MM2 COMO MÁXIMO O 1 X 4 MM2 | 74 | SIEMENS | BAJA TENSION CP | ACCESORIO PARA RELEVADOR 3ZY | 240.71 | MXN
3ZY12122BA00 | BASE DE INTERCONEXIÓN PARA MÓDULO DE SEGURIDAD 3SK1 ANCHO 22,5 MM PARA LA CONEXIÓN ELÉCTRICA DE APARATOS SIRIUS CON CAJA INDUSTRIAL PARA MONTAJE EN PERFIL DIN | 8 | SIEMENS | BAJA TENSION CP | ACCESORIO PARA RELEVADOR 3ZY | 674.26 | MXN
3ZY12122DA00 | BASE DE INTERCONEXIÓN TERMINAL PARA MÓDULO DE SEGURIDAD 3SK1 ANCHO 22,5 MM PARA LA CONEXIÓN ELÉCTRICA DE APARATOS SIRIUS CON CAJA INDUSTRIAL PARA MONTAJE EN PERFIL DIN | 3 | SIEMENS | BAJA TENSION CP | ACCESORIO PARA RELEVADOR 3ZY | 710.61 | MXN
3ZY13110AA00 | ADAPTADORES PARA FIJACIÓN PARA MONTAJE EN PARED DE APARATOS SIRIUS CON CAJA INDUSTRIAL PARA MONTAJE EN PERFIL DIN | 1 | SIEMENS | BAJA TENSION CP | ACCESORIO PARA RELEVADOR 3ZY | 49.21 | MXN
3ZY13212AA00 | TAPA PRECINTABLE 22,5 MM, PARA APARATOS SIRIUS CON CAJA INDUSTRIAL PARA MONTAJE EN PERFIL DIN CON ESCOTADURA ABAJO | 4 | SIEMENS | BAJA TENSION CP | ACCESORIO PARA RELEVADOR 3ZY | 144.52 | MXN
48ASE3M30 | OVERLOAD RELAY9-18A3PHCL30 | 2 | SIEMENS | BAJA TENSION CP | RELEVADOR | 19452.42 | MXN
4BU47950UA718A | AUTOTRANSFORMADOR 3F PND (KVA | 1 | SIEMENS | BAJA TENSION CP | ACCESORIO PARA ARRANCADOR NEMA | 3887.49 | MXN
52BAK | ACCESORIO PARA CL51, CL52, 30 MM BLOQUE DE CONTACTO 1 NA CONTACTO HEAVY DUTY, NEMA A600/P600 BORNES DE TORNILLO DISEÑO ANTICONTACTO CERTIFICACIONES UL Y CSA | 23 | SIEMENS | BAJA TENSION CP | ACCESORIO PARA CONTACTOR NEMA | 245.14 | MXN
52BJK | ACCESSORY FOR CL51, CL52, 30MM CONTACT BLOCK 1 N.O. - 1 N.C. CONTACT MEETS IEC STANDARD 947-5-1-3 FOR DIRECT OPENING FUNCTIONALITY. N.C. CONTACTS ARE POSITIVELY DRIVEN HEAVY DUTY NEMA A600/P600 SCREW | 29 | SIEMENS | BAJA TENSION CP | ACCESORIO PARA RELEVADOR NEMA | 472.56 | MXN
52PA3G9U | PUSHBUTTONMTDAMB1 3/4''MTL | 2 | SIEMENS | BAJA TENSION CP | BOTONERÍA Y SEÑALIZACIÓN | 685.89 | MXN
52PA8A2K | METAL PUSHBUTTON 2 POSITION 1N | 6 | SIEMENS | BAJA TENSION CP | BOTONERÍA Y SEÑALIZACIÓN | 367.18 | MXN
52PA8A4K | METAL PUSHBUTTON 2 POSITION 1N | 5 | SIEMENS | BAJA TENSION CP | BOTONERÍA Y SEÑALIZACIÓN | 359.81 | MXN
7PV15081AW30 | RELÉ TEMPORIZADOR, ELECTRÓNICO MULTIFUNCIÓN 1 CONMUTADO, 7 FUNCIONES 7 RANGOS DE TIEMPO 0,05 S ... 100 H AC/DC 12-240 V CON LED, BORNE DE TORNILLO | 35 | SIEMENS | BAJA TENSION CP | RELEVADOR | 1353.39 | MXN
7PV15081BW30 | RELÉ TEMPORIZADOR, ELECTRÓNICO MULTIFUNCIÓN 2 CONMUTADOS, 7 FUNCIONES 7 RANGOS DE TIEMPO 0,05 S ... 100 H AC/DC 12-240 V CON LED, BORNE DE TORNILLO | 7 | SIEMENS | BAJA TENSION CP | RELEVADOR | 1556.42 | MXN
7PV15181AW30 | RELÉ TEMPORIZADOR, ELECTRÓNICO RETARDADO A LA EXCITACIÓN 1 CONMUTADO, 7 RANGOS DE TIEMPO 0,05 S...100 H AC/DC 12-240 V DE TENSIÓN DE RANGO AMPLIO BORNE DE TORNILLO | 7 | SIEMENS | BAJA TENSION CP | RELEVADOR | 926.94 | MXN
7PV15401AW30 | RELÉ TEMPORIZADOR, ELECTRÓNICO RETARDADO A DESEXCITACIÓN SIN SEÑALES DE CONTROL, 1 CONMUTADO 7 RANGOS DE TIEMPO 0,05...100 S AC/DC 12-240 V CON LED, BORNE DE TORNILLO | 13 | SIEMENS | BAJA TENSION CP | RELEVADOR | 1622.47 | MXN
7PV15781BW30 | RELÉ TEMPORIZADOR, ELECTRÓNICO CON FUNCIÓN ESTRELLA-TRIÁNGULO 2 NA 7 RANGOS DE TIEMPO 0,05 S ... 100 H AC/DC 12-240 V BORNE DE TORNILLO | 14 | SIEMENS | BAJA TENSION CP | RELEVADOR | 1060.37 | MXN
8UC6032 | REPUESTO PARA EL ACCIONAMIENTO GIRATORIO 8UC6 EJE PROLONGADOR DE 300 MM DE LARGO 8X 8MM | 4 | SIEMENS | BAJA TENSION CP | ACCESORIO PARA INTERRUPTOR 3VA | 383.2 | MXN
8WD42001AB | ELEMENTO DE LUZ PERMANENTE, ROJO, 12-230 V AC/DC, 50 MM DIÁMETRO, ZÓCALO BA 15D SIN ELEMENTO DE LUZ | 13 | SIEMENS | BAJA TENSION CP | BOTONERÍA Y SEÑALIZACIÓN | 824.09 | MXN
8WD42001AE | ELEMENTO DE LUZ PERMANENTE, TRANSPARENTE, 12-230 V AC/DC, 50 MM DIÁMETRO, ZÓCALO BA 15D SIN ELEMENTO DE LUZ | 3 | SIEMENS | BAJA TENSION CP | BOTONERÍA Y SEÑALIZACIÓN | 824.09 | MXN
8WD42080AA | ELEMENTO DE CONEXIÓN CON TAPA PARA EL MONTAJE EN TUBO,EN SUELO Y EN ÁNGULO, ACCESORIOS PARA COLUMNAS DE SEÑALESIZACIÓN, CON DIÁMETRO DE 50 MM | 13 | SIEMENS | BAJA TENSION CP | BOTONERÍA Y SEÑALIZACIÓN | 995.21 | MXN
8WD42080CD | ESCUADRA PARA FIJACIÓN MURAL, PLÁSTICO, PARA MONTAJE UNILATERAL, SIN PATA NI TUBO, ACCESORIOS PARA COLUMNAS DE SEÑALESIZACIÓN, CON DIÁMETRO DE 50 MM | 7 | SIEMENS | BAJA TENSION CP | BOTONERÍA Y SEÑALIZACIÓN | 402.96 | MXN
8WD42080DE | PATA SUELTA, PLÁSTICO, PARA MONTAJE EN SUELO, SIN TUBO, ACCESORIOS PARA COLUMNAS DE SEÑALESIZACIÓN, CON DIÁMETRO DE 50 MM | 6 | SIEMENS | BAJA TENSION CP | BOTONERÍA Y SEÑALIZACIÓN | 742.97 | MXN
8WD42080EF | TUBO SUELTO, 100 MM DE LARGO, ACCESORIOS PARA COLUMNAS DE SEÑALESIZACIÓN, CON DIÁMETRO DE 50 MM Y 70 MM | 14 | SIEMENS | BAJA TENSION CP | BOTONERÍA Y SEÑALIZACIÓN | 578.51 | MXN
8WD42200CB | ELEMENTO DE LUZ DE FLASH, ROJO, DC 24 V, DIÁMETRO 50 MM | 2 | SIEMENS | BAJA TENSION CP | BOTONERÍA Y SEÑALIZACIÓN | 3958.66 | MXN
8WD42200FA | ELEMENTO ZUMBADOR, NEGRO, SONIDO CONTINUO O PULSANTE, AJUSTABLE, 85 DB, AC/DC 24 V, DIÁMETRO 50 MM | 21 | SIEMENS | BAJA TENSION CP | BOTONERÍA Y SEÑALIZACIÓN | 1658.82 | MXN
8WD42205AB | ELEMENTO DE LUZ PERMANENTE, CON LED INTEGRADO, ROJO, AC/DC 24 V, DIÁMETRO 50 MM | 10 | SIEMENS | BAJA TENSION CP | BOTONERÍA Y SEÑALIZACIÓN | 2063.11 | MXN
8WD42205AC | ELEMENTO DE LUZ PERMANENTE, CON LED INTEGRADO, VERDE, AC/DC 24 V, DIÁMETRO 50 MM | 8 | SIEMENS | BAJA TENSION CP | BOTONERÍA Y SEÑALIZACIÓN | 2063.11 | MXN
8WD42205AD | ELEMENTO DE LUZ PERMANENTE, CON LED INTEGRADO, AMARILLO, AC/DC 24 V, DIÁMETRO 50 MM | 8 | SIEMENS | BAJA TENSION CP | BOTONERÍA Y SEÑALIZACIÓN | 2063.11 | MXN
8WD42205AF | ELEMENTO DE LUZ PERMANENTE, CON LED INTEGRADO, AZUL, AC/DC 24 V, DIÁMETRO 50 MM | 2 | SIEMENS | BAJA TENSION CP | BOTONERÍA Y SEÑALIZACIÓN | 2063.11 | MXN
8WD42205BB | ELEMENTO DE LUZ INTERMITENTE, CON LED INTEGRADO, ROJO, AC/DC 24 V, DIÁMETRO 50 MM | 1 | SIEMENS | BAJA TENSION CP | BOTONERÍA Y SEÑALIZACIÓN | 2104.78 | MXN
8WD43080CA | ESCUADRA PARA FIJACIÓN MURAL, PARA MONTAJE UNILATERAL, SIN PATA NI TUBO, ACCESORIOS PARA COLUMNAS DE SEÑALESIZACIÓN, CON DIÁMETRO DE 70 MM | 43 | SIEMENS | BAJA TENSION CP | BOTONERÍA Y SEÑALIZACIÓN | 555.01 | MXN
8WD43080DA | TUBO CON PATA, 100 MM DE LARGO, ACCESORIOS PARA COLUMNAS DE SEÑALESIZACIÓN, CON DIÁMETRO DE 70 MM | 67 | SIEMENS | BAJA TENSION CP | BOTONERÍA Y SEÑALIZACIÓN | 868.42 | MXN
8WD43080DB | PATA SUELTA, PLÁSTICO, PARA MONTAJE EN TUBO, ACCESORIOS PARA COLUMNAS DE SEÑALESIZACIÓN, CON DIÁMETRO DE 70 MM | 50 | SIEMENS | BAJA TENSION CP | BOTONERÍA Y SEÑALIZACIÓN | 490.73 | MXN
8WD43080DC | PATA SUELTA, METAL, PARA MONTAJE EN TUBO, LARGOS DE TUBO > 400 MM, ACCESORIOS PARA COLUMNAS DE SEÑALESIZACIÓN, CON DIÁMETRO DE 70 MM | 8 | SIEMENS | BAJA TENSION CP | BOTONERÍA Y SEÑALIZACIÓN | 1047.07 | MXN
8WD43080DD | CAJA DE CONEXIÓN PARA LA PATA, SALIDA LATERAL DEL CABLE, TAMBIÉN SE PUEDE USAR SIN PATA, ACCESORIOS PARA COLUMNAS DE SEÑALESIZACIÓN, CON DIÁMETRO DE 50 MM Y 70 MM | 10 | SIEMENS | BAJA TENSION CP | BOTONERÍA Y SEÑALIZACIÓN | 774 | MXN
8WD43080EA | TUBO SUELTO, 250 MM DE LARGO, ACCESORIOS PARA COLUMNAS DE SEÑALESIZACIÓN, CON DIÁMETRO DE 50 MM Y 70 MM | 6 | SIEMENS | BAJA TENSION CP | BOTONERÍA Y SEÑALIZACIÓN | 549.25 | MXN
8WD43080EB | TUBO SUELTO, 400 MM DE LARGO, ACCESORIOS PARA COLUMNAS DE SEÑALESIZACIÓN, CON DIÁMETRO DE 50 MM Y 70 MM | 21 | SIEMENS | BAJA TENSION CP | BOTONERÍA Y SEÑALIZACIÓN | 746.07 | MXN
8WD43080ED | TUBO SUELTO, 1000 MM DE LARGO, ACCESORIOS PARA COLUMNAS DE SEÑALESIZACIÓN, CON DIÁMETRO DE 50 MM Y 70 MM | 17 | SIEMENS | BAJA TENSION CP | BOTONERÍA Y SEÑALIZACIÓN | 1756.35 | MXN
8WD43080EE | TUBO SUELTO, 150 MM DE LARGO, ACCESORIOS PARA COLUMNAS DE SEÑALESIZACIÓN, CON DIÁMETRO DE 50 MM Y 70 MM | 4 | SIEMENS | BAJA TENSION CP | BOTONERÍA Y SEÑALIZACIÓN | 808.58 | MXN
8WD43200CB | MODULO DE LUZ ROJO 24V 70MM | 1 | SIEMENS | BAJA TENSION CP | BOTONERÍA Y SEÑALIZACIÓN | 943.97 | MXN
8WD43281XX | LÁMPARA INCANDESCENTE, AC/DC 24 V, 5 W, ZÓCALO BA 15D, ACCESORIOS PARA COLUMNAS DE SEÑALESIZACIÓN, CON DIÁMETRO DE 50 MM + 70 MM, (UNIDAD DE EMBALAJE, 10 UDS.) | 28 | SIEMENS | BAJA TENSION CP | BOTONERÍA Y SEÑALIZACIÓN | 166.24 | MXN
8WD43481XX | LÁMPARA INCANDESCENTE, AC 115 V, 5 W, ZÓCALO BA 15D, ACCESORIOS PARA COLUMNAS DE SEÑALESIZACIÓN, CON DIÁMETRO DE 50 MM + 70 MM, (UNIDAD DE EMBALAJE, 10 UDS.) | 8 | SIEMENS | BAJA TENSION CP | BOTONERÍA Y SEÑALIZACIÓN | 166.24 | MXN
8WD43581XX | LÁMPARA INCANDESCENTE, AC 230 V, 5 W, ZÓCALO BA 15D, ACCESORIOS PARA COLUMNAS DE SEÑALESIZACIÓN, CON DIÁMETRO DE 50 MM + 70 MM, (UNIDAD DE EMBALAJE, 10 UDS.) | 3 | SIEMENS | BAJA TENSION CP | BOTONERÍA Y SEÑALIZACIÓN | 166.24 | MXN
8WD44001AB | ELEMENTO DE LUZ PERMANENTE, ROJO, 12-230 V AC/DC, 70 MM DIÁMETRO, ZÓCALO BA 15D SIN ELEMENTO DE LUZ | 3 | SIEMENS | BAJA TENSION CP | BOTONERÍA Y SEÑALIZACIÓN | 865.76 | MXN
8WD44001AC | ELEMENTO DE LUZ PERMANENTE, VERDE, 12-230 V AC/DC, 70 MM DIÁMETRO, ZÓCALO BA 15D SIN ELEMENTO DE LUZ | 7 | SIEMENS | BAJA TENSION CP | BOTONERÍA Y SEÑALIZACIÓN | 865.76 | MXN
8WD44001AD | ELEMENTO DE LUZ PERMANENTE, AMARILLO, 12-230 V AC/DC, 70 MM DIÁMETRO, ZÓCALO BA 15D SIN ELEMENTO DE LUZ | 16 | SIEMENS | BAJA TENSION CP | BOTONERÍA Y SEÑALIZACIÓN | 865.76 | MXN
8WD44001AF | ELEMENTO DE LUZ PERMANENTE, AZUL, 12-230 V AC/DC, 70 MM DIÁMETRO, ZÓCALO BA 15D SIN ELEMENTO DE LUZ | 5 | SIEMENS | BAJA TENSION CP | BOTONERÍA Y SEÑALIZACIÓN | 865.76 | MXN
8WD44080AA | ELEMENTO DE CONEXIÓN, CON TAPA DE CIERRE, NEGRO, PARA MONTAJE EN TUBO, CON CONEXIÓN DE TORNILLO, | 73 | SIEMENS | BAJA TENSION CP | BOTONERÍA Y SEÑALIZACIÓN | 980.13 | MXN
8WD44080AB | ELEMENTO DE CONEXIÓN, CON TAPA DE CIERRE, NEGRO, PARA MONTAJE EN SUELO/ÁNGULO, CON CONEXIÓN DE TORNILLO, | 37 | SIEMENS | BAJA TENSION CP | BOTONERÍA Y SEÑALIZACIÓN | 967.72 | MXN
8WD44080AD | ELEMENTO DE CONEXIÓN, CON TAPA DE CIERRE, NEGRO, PARA MONTAJE EN TUBO, CON BORNES DE RESORTE, | 55 | SIEMENS | BAJA TENSION CP | BOTONERÍA Y SEÑALIZACIÓN | 980.13 | MXN
8WD44080AE | ELEMENTO DE CONEXIÓN, CON TAPA DE CIERRE, NEGRO, PARA MONTAJE EN SUELO/ÁNGULO, CON BORNES DE RESORTE, | 28 | SIEMENS | BAJA TENSION CP | BOTONERÍA Y SEÑALIZACIÓN | 967.72 | MXN
8WD44080CC | ESCUADRA PARA MONTAJE EN PIE, ACCESORIOS PARA COLUMNAS DE SEÑALESIZACIÓN, CON DIÁMETRO DE 50 MM Y 70 MM | 14 | SIEMENS | BAJA TENSION CP | BOTONERÍA Y SEÑALIZACIÓN | 418.47 | MXN
8WD44080CD | ESCUADRA PARA MONTAJE EN ZÓCALO, ACCESORIOS PARA COLUMNAS DE SEÑALESIZACIÓN, CON DIÁMETRO DE 70 MM | 15 | SIEMENS | BAJA TENSION CP | BOTONERÍA Y SEÑALIZACIÓN | 418.47 | MXN
8WD44080FA | PANEL DE INSCRIPCIÓN, CON MATERIAL DE FIJACIÓN, PARA MONTAJE EN EL TUBO, ACCESORIOS PARA COLUMNAS DE SEÑALESIZACIÓN, CON DIÁMETRO DE 50 MM Y 70 MM | 41 | SIEMENS | BAJA TENSION CP | BOTONERÍA Y SEÑALIZACIÓN | 1825.95 | MXN
8WD44200CB | ELEMENTO DE LUZ DE FLASH, C. ELECTRÓNICA DE FLASH INCORPORADA, ROJO, DC 24 V, 70 MM DE DIÁMETRO | 2 | SIEMENS | BAJA TENSION CP | BOTONERÍA Y SEÑALIZACIÓN | 3289.72 | MXN
8WD44200CD | ELEMENTO DE LUZ DE FLASH, C. ELECTRÓNICA DE FLASH INCORPORADA, AMARILLO, DC 24 V, 70 MM DE DIÁMETRO | 25 | SIEMENS | BAJA TENSION CP | BOTONERÍA Y SEÑALIZACIÓN | 3289.72 | MXN
8WD44200CE | ELEMENTO DE LUZ DE FLASH, C. ELECTRÓNICA DE FLASH INCORPORADA, TRANSPARENTE, DC 24 V, 70 MM DE DIÁMETRO | 6 | SIEMENS | BAJA TENSION CP | BOTONERÍA Y SEÑALIZACIÓN | 3289.72 | MXN
8WD44200EA | ELEMENTO DE SIRENA, SONIDO CONTINUO / SONIDO ALTERNANTE, NEGRO, 24 V AC/DC, 95 - 105 DB, IP65, 70 MM DE DIÁMETRO | 21 | SIEMENS | BAJA TENSION CP | BOTONERÍA Y SEÑALIZACIÓN | 1673.01 | MXN
8WD44200EA2 | ELEMENTO DE SIRENA, MULTITONO 102 DB, 8 TONOS + VOLUMEN VARIABLE, NEGRO, AC/DC 24 V, 70 MM DE DIÁMETRO | 54 | SIEMENS | BAJA TENSION CP | BOTONERÍA Y SEÑALIZACIÓN | 2411.55 | MXN
8WD44200FA | ELEMENTO ZUMBADOR, SONIDO CONTINUO O PULSANTE, AJUSTABLE, 85 DB, NEGRO, AC/DC 24 V, 70 MM DE DIÁMETRO | 9 | SIEMENS | BAJA TENSION CP | BOTONERÍA Y SEÑALIZACIÓN | 1645.08 | MXN
8WD44201BB | MODULO DE LUZ (FLASH) ROJO 24VAC/DC 70MM | 2 | SIEMENS | BAJA TENSION CP | BOTONERÍA Y SEÑALIZACIÓN | 534.92 | MXN
8WD44201BC | MODULO DE LUZ (FLASH) VERDE 24VAC/DC 70MM | 1 | SIEMENS | BAJA TENSION CP | BOTONERÍA Y SEÑALIZACIÓN | 534.92 | MXN
8WD44201BD | MODULO DE LUZ (FLASH) AMARIILO 24VAC/DC 70MM | 1 | SIEMENS | BAJA TENSION CP | BOTONERÍA Y SEÑALIZACIÓN | 534.92 | MXN
8WD44205AB | ELEMENTO DE LUZ PERMANENTE, CON LED INTEGRADO, ROJO, AC/DC 24 V, 70 MM DE DIÁMETRO | 111 | SIEMENS | BAJA TENSION CP | BOTONERÍA Y SEÑALIZACIÓN | 1658.82 | MXN
8WD44205AC | ELEMENTO DE LUZ PERMANENTE, CON LED INTEGRADO, VERDE, AC/DC 24 V, 70 MM DE DIÁMETRO | 77 | SIEMENS | BAJA TENSION CP | BOTONERÍA Y SEÑALIZACIÓN | 1658.82 | MXN
8WD44205AD | ELEMENTO DE LUZ PERMANENTE, CON LED INTEGRADO, AMARILLO, AC/DC 24 V, 70 MM DE DIÁMETRO | 49 | SIEMENS | BAJA TENSION CP | BOTONERÍA Y SEÑALIZACIÓN | 1658.82 | MXN
8WD44205AE | ELEMENTO DE LUZ PERMANENTE, CON LED INTEGRADO, TRANSPARENTE, AC/DC 24 V, 70 MM DE DIÁMETRO | 4 | SIEMENS | BAJA TENSION CP | BOTONERÍA Y SEÑALIZACIÓN | 1770.54 | MXN
8WD44205AF | ELEMENTO DE LUZ PERMANENTE, CON LED INTEGRADO, AZUL, AC/DC 24 V, 70 MM DE DIÁMETRO | 10 | SIEMENS | BAJA TENSION CP | BOTONERÍA Y SEÑALIZACIÓN | 1770.54 | MXN
8WD44205BB | ELEMENTO DE LUZ INTERMITENTE, CON LED INTEGRADO, ROJO, AC/DC 24 V, 70 MM DE DIÁMETRO | 21 | SIEMENS | BAJA TENSION CP | BOTONERÍA Y SEÑALIZACIÓN | 2202.31 | MXN
8WD44205BC | ELEMENTO DE LUZ INTERMITENTE, CON LED INTEGRADO, VERDE, AC/DC 24 V, 70 MM DE DIÁMETRO | 37 | SIEMENS | BAJA TENSION CP | BOTONERÍA Y SEÑALIZACIÓN | 2202.31 | MXN
8WD44205BD | ELEMENTO DE LUZ INTERMITENTE, CON LED INTEGRADO, AMARILLO, AC/DC 24 V, 70 MM DE DIÁMETRO | 13 | SIEMENS | BAJA TENSION CP | BOTONERÍA Y SEÑALIZACIÓN | 2202.31 | MXN
8WD44210GA050AG0 | COLUMNA DE SEÑALESIZACIÓN, UNIDAD COMPLETA, ELEMENTO DE CONEXIÓN PARA MONTAJE EN TUBERÍA TUBO 250 MM, PATA, PLÁSTICO | 11 | SIEMENS | BAJA TENSION CP | BOTONERÍA Y SEÑALIZACIÓN | 3010.89 | MXN
8WD44280BA | MODULO INTERFACE AS SIN TENSION AUXILIAR EXTERNA | 3 | SIEMENS | BAJA TENSION CP | BOTONERÍA Y SEÑALIZACIÓN | 1106.22 | MXN
8WD44286XB | LED, ZÓCALO BA 15D, ROJO, AC/DC 24 V, ACCESORIOS PARA COLUMNAS DE SEÑALESIZACIÓN, CON DIÁMETRO DE 50 MM Y 70 MM | 11 | SIEMENS | BAJA TENSION CP | BOTONERÍA Y SEÑALIZACIÓN | 1063.92 | MXN
8WD44286XC | LED, ZÓCALO BA 15D, VERDE, AC/DC 24 V, ACCESORIOS PARA COLUMNAS DE SEÑALESIZACIÓN, CON DIÁMETRO DE 50 MM Y 70 MM | 10 | SIEMENS | BAJA TENSION CP | BOTONERÍA Y SEÑALIZACIÓN | 1063.92 | MXN
8WD44286XD | LED, ZÓCALO BA 15D, AMARILLO, AC/DC 24 V, ACCESORIOS PARA COLUMNAS DE SEÑALESIZACIÓN, CON DIÁMETRO DE 50 MM Y 70 MM | 2 | SIEMENS | BAJA TENSION CP | BOTONERÍA Y SEÑALIZACIÓN | 1063.92 | MXN
8WD44286XE | LED, ZÓCALO BA 15D, TRANSPARENTE, AC/DC 24 V, ACCESORIOS PARA COLUMNAS DE SEÑALESIZACIÓN, CON DIÁMETRO DE 50 MM Y 70 MM | 8 | SIEMENS | BAJA TENSION CP | BOTONERÍA Y SEÑALIZACIÓN | 1184.94 | MXN
8WD44400CB | ELEMENTO DE LUZ DE FLASH, C. ELECTRÓNICA DE FLASH INCORPORADA, ROJO, AC 115 V, 70 MM DE DIÁMETRO | 20 | SIEMENS | BAJA TENSION CP | BOTONERÍA Y SEÑALIZACIÓN | 2913.36 | MXN
8WD44400EA2 | ELEMENTO DE SIRENA, MULTITONO 102 DB, 8 TONOS + VOLUMEN VARIABLE, NEGRO, 115 V AC, 70 MM DE DIÁMETRO | 6 | SIEMENS | BAJA TENSION CP | BOTONERÍA Y SEÑALIZACIÓN | 2676.2 | MXN
8WD44401BB | MODULO DE LUZ INTERMITENTE LED ROJO 115VAC/DC 70MM | 1 | SIEMENS | BAJA TENSION CP | BOTONERÍA Y SEÑALIZACIÓN | 526.73 | MXN
8WD44401BF | MODULO DE LUZ INTERMITENTE LED AZUL 115VAC/DC 70MM | 4 | SIEMENS | BAJA TENSION CP | BOTONERÍA Y SEÑALIZACIÓN | 527.91 | MXN
8WD44405AB | ELEMENTO DE LUZ PERMANENTE, CON LED INTEGRADO, ROJO, AC 115 V, 70 MM DE DIÁMETRO | 34 | SIEMENS | BAJA TENSION CP | BOTONERÍA Y SEÑALIZACIÓN | 1658.82 | MXN
8WD44405AC | ELEMENTO DE LUZ PERMANENTE, CON LED INTEGRADO, VERDE, AC 115 V, 70 MM DE DIÁMETRO | 5 | SIEMENS | BAJA TENSION CP | BOTONERÍA Y SEÑALIZACIÓN | 1658.82 | MXN
8WD44405AE | ELEMENTO DE LUZ PERMANENTE, CON LED INTEGRADO, TRANSPARENTE, AC 115 V, 70 MM DE DIÁMETRO | 4 | SIEMENS | BAJA TENSION CP | BOTONERÍA Y SEÑALIZACIÓN | 1770.54 | MXN
8WD44486XB | LED, ZÓCALO BA 15D, ROJO, AC 115 V, ACCESORIOS PARA COLUMNAS DE SEÑALESIZACIÓN, CON DIÁMETRO DE 50 MM Y 70 MM | 1 | SIEMENS | BAJA TENSION CP | BOTONERÍA Y SEÑALIZACIÓN | 1063.92 | MXN
8WD44486XC | LED, ZÓCALO BA 15D, VERDE, AC 115 V, ACCESORIOS PARA COLUMNAS DE SEÑALESIZACIÓN, CON DIÁMETRO DE 50 MM Y 70 MM | 8 | SIEMENS | BAJA TENSION CP | BOTONERÍA Y SEÑALIZACIÓN | 1063.92 | MXN
8WD44486XD | LED, ZÓCALO BA 15D, AMARILLO, AC 115 V, ACCESORIOS PARA COLUMNAS DE SEÑALESIZACIÓN, CON DIÁMETRO DE 50 MM Y 70 MM | 28 | SIEMENS | BAJA TENSION CP | BOTONERÍA Y SEÑALIZACIÓN | 1063.92 | MXN
8WD44486XE | LED, ZÓCALO BA 15D, TRANSPARENTE, AC 115 V, ACCESORIOS PARA COLUMNAS DE SEÑALESIZACIÓN, CON DIÁMETRO DE 50 MM Y 70 MM | 5 | SIEMENS | BAJA TENSION CP | BOTONERÍA Y SEÑALIZACIÓN | 1184.94 | MXN
8WD44486XF | LED, ZÓCALO BA 15D, AZUL, AC 115 V, ACCESORIOS PARA COLUMNAS DE SEÑALESIZACIÓN, CON DIÁMETRO DE 50 MM Y 70 MM | 1 | SIEMENS | BAJA TENSION CP | BOTONERÍA Y SEÑALIZACIÓN | 1184.94 | MXN
8WD53200CC | LÁMPARA INCORPORADA LUZ DE FLASH, C. ELECTRÓNICA DE FLASH INCORPORADA, VERDE, DC 24 V, 70 MM DE DIÁMETRO | 4 | SIEMENS | BAJA TENSION CP | BOTONERÍA Y SEÑALIZACIÓN | 3610.23 | MXN
8WD53200CE | LÁMPARA INCORPORADA LUZ DE FLASH, C. ELECTRÓNICA DE FLASH INCORPORADA, TRANSPARENTE, DC 24 V, 70 MM DE DIÁMETRO | 4 | SIEMENS | BAJA TENSION CP | BOTONERÍA Y SEÑALIZACIÓN | 3610.23 | MXN
8WD53205BB | LÁMPARA INCORPORADA LUZ INTERMITENTE, CON LED INTEGRADO, ROJO, AC/DC 24 V, 70 MM DE DIÁMETRO | 15 | SIEMENS | BAJA TENSION CP | BOTONERÍA Y SEÑALIZACIÓN | 3916.99 | MXN
8WD53205BD | LÁMPARA INCORPORADA LUZ INTERMITENTE, CON LED INTEGRADO, AMARILLO, AC/DC 24 V, 70 MM DE DIÁMETRO | 17 | SIEMENS | BAJA TENSION CP | BOTONERÍA Y SEÑALIZACIÓN | 3916.99 | MXN
A7B10000000709 | 42HF35AH CONTACTOR PROP DEFIN | 1 | SIEMENS | BAJA TENSION CP | CONTACTOR | 47945.37 | MXN
A7B10000000742 | 49AB01 BLOCK AUXILIAR FURNAS | 56 | SIEMENS | BAJA TENSION CP | ACCESORIO PARA CONTACTOR NEMA | 136.39 | MXN
A7B10000000743 | 49AB10 CONTACTO AUXILIAR P/ARR | 56 | SIEMENS | BAJA TENSION CP | CONTACTOR | 100.01 | MXN
A7B10000000749 | 49ASNC CONTACTOR AUXILIAR P/RE | 176 | SIEMENS | BAJA TENSION CP | CONTACTOR | 89.36 | MXN
A7B10000000753 | 49D54682NO CONTACTO AUX P/CONT | 5 | SIEMENS | BAJA TENSION CP | CONTACTOR | 101.95 | MXN
A7B10000000802 | 52PB9 BASE PARA BOTON PULSADOR | 23 | SIEMENS | BAJA TENSION CP | BOTONERÍA Y SEÑALIZACIÓN | 80.48 | MXN
A7B10000000810 | 52RB3D1 CABEZA HONGO NEGRA | 7 | SIEMENS | BAJA TENSION CP | BOTONERÍA Y SEÑALIZACIÓN | 17.22 | MXN
A7B10000000819 | 52SC6BE SELECTOR DE LLAVE 3 PO | 5 | SIEMENS | BAJA TENSION CP | SELECTOR | 546.48 | MXN
A7B10000000886 | 75D73070A BOBINA P/ARR NEMA TA | 1 | SIEMENS | BAJA TENSION CP | ACCESORIO PARA CONTACTOR NEMA | 544.2 | MXN
A7B10000000887 | 75D73070C BOBINA P/ARR NEMA TA | 3 | SIEMENS | BAJA TENSION CP | ACCESORIO PARA CONTACTOR NEMA | 544.2 | MXN
A7B10000000890 | 75D73251C BOBINA P/ARR NEMA TA | 5 | SIEMENS | BAJA TENSION CP | ACCESORIO PARA CONTACTOR NEMA | 561.02 | MXN
A7B10000001272 | GNF322R INT SEGUR S/PORTAFUS N | 1 | SIEMENS | BAJA TENSION CP | INTERRUPTOR | 1104.77 | MXN
A7B10000001292 | HF321NR INT SEGUR SERV PESADO | 2 | SIEMENS | BAJA TENSION CP | INTERRUPTOR | 890.3 | MXN
A7B10000001293 | HF322NR INT SEGUR SERV PESADO | 1 | SIEMENS | BAJA TENSION CP | INTERRUPTOR | 1214.05 | MXN
A7B10000001294 | HF323NR INT SEGUR SERV PESADO | 1 | SIEMENS | BAJA TENSION CP | INTERRUPTOR | 1648.71 | MXN
A7B10000001430 | MBKED3 CONECTOR P/INT. PRINC. ED P/P1 ( | 1 | SIEMENS | BAJA TENSION CP | TABLERO | 835.17 | MXN
A7B10000001438 | MLKA3 KIT ZAPATAS PRINCIPALES | 1 | SIEMENS | BAJA TENSION CP | TABLERO | 306.88 | MXN
A7B10000001541 | S01FD60 BOBINA DE DISPARO 120V | 6 | SIEMENS | BAJA TENSION CP | ACCESORIO PARA INTERRUPTOR FXD | 1593.85 | MXN
A7B10000001897 | TA1Q300 ZAPATA PARA QJ | 97 | SIEMENS | BAJA TENSION CP | CENTRO DE CARGA | 41 | MXN
A7B10000001963 | ARRANCADOR DIRECTO TAMAÑO NEMA 0 CONTACTOR 115/220 V AC A CONTROL RELÉ 5.5...18 A MODELO ESP200 PROTECCIÓN CLASE AJUSTABLE 5101520 PÉRDIDA DE FASE Y DEFECTO A TIERRA CARCASA METÁLICA DISEÑO MEXICANO P | 1 | SIEMENS | BAJA TENSION CP | ARRANCADOR | 4047.59 | MXN
A7B10000002556 | ENVOLVENTE DE ARRANCADOR DIRECTO TAMAÑO S00, CONTACTOR 115 V AC, VERSIÓN DE CONTROL DE RELÉ 2,8 A 4 A CARCASA MOLDEADA DE PLÁSTICO DISEÑO MEXICANO BOTON ROJO/VERDE | 11 | SIEMENS | BAJA TENSION CP | ARRANCADOR | 1962.93 | MXN
A7B10000002557 | ENVOLVENTE DE ARRANCADOR DIRECTO TAMAÑO S00, CONTACTOR 115 V AC, VERSIÓN DE CONTROL DE RELÉ 4,5 A 6,3 A CARCASA MOLDEADA DE PLÁSTICO DISEÑO MEXICANO BOTON ROJO/VERDE | 75 | SIEMENS | BAJA TENSION CP | ARRANCADOR | 1962.93 | MXN
A7B10000002558 | ENVOLVENTE DE ARRANCADOR DIRECTO TAMAÑO S00, CONTACTOR 115 V AC, VERSIÓN DE CONTROL DE RELÉ 7 A 10 A CARCASA MOLDEADA DE PLÁSTICO DISEÑO MEXICANO BOTON ROJO/VERDE | 34 | SIEMENS | BAJA TENSION CP | ARRANCADOR | 2013.02 | MXN
A7B10000002559 | ENVOLVENTE DE ARRANCADOR DIRECTO TAMAÑO S00, CONTACTOR 220 V AC, VERSIÓN DE CONTROL DE RELÉ 0,7 A 1,0 A CARCASA MOLDEADA DE PLÁSTICO DISEÑO MEXICANO BOTON ROJO/VERDE | 1 | SIEMENS | BAJA TENSION CP | ARRANCADOR | 1962.93 | MXN
A7B10000002560 | ENVOLVENTE DE ARRANCADOR DIRECTO TAMAÑO S00, CONTACTOR 220 V AC, VERSIÓN DE CONTROL DE RELÉ 1,1 A 1,6 A CARCASA MOLDEADA DE PLÁSTICO DISEÑO MEXICANO BOTON ROJO/VERDE | 5 | SIEMENS | BAJA TENSION CP | ARRANCADOR | 1962.93 | MXN
A7B10000002561 | ENVOLVENTE DE ARRANCADOR DIRECTO TAMAÑO S00, CONTACTOR 220 V AC, VERSIÓN DE CONTROL DE RELÉ 1,8 A 2,5 A CARCASA MOLDEADA DE PLÁSTICO DISEÑO MEXICANO BOTON ROJO/VERDE | 12 | SIEMENS | BAJA TENSION CP | ARRANCADOR | 1962.93 | MXN
A7B10000002562 | ENVOLVENTE DE ARRANCADOR DIRECTO TAMAÑO S00, CONTACTOR 220 V AC, VERSIÓN DE CONTROL DE RELÉ 2,8 A 4 A CARCASA MOLDEADA DE PLÁSTICO DISEÑO MEXICANO BOTON ROJO/VERDE | 51 | SIEMENS | BAJA TENSION CP | ARRANCADOR | 1962.93 | MXN
A7B10000002563 | ENVOLVENTE DE ARRANCADOR DIRECTO TAMAÑO S00, CONTACTOR 220 V AC, VERSIÓN DE CONTROL DE RELÉ 4,5 A 6,3 A CARCASA MOLDEADA DE PLÁSTICO DISEÑO MEXICANO BOTON ROJO/VERDE | 112 | SIEMENS | BAJA TENSION CP | ARRANCADOR | 1962.93 | MXN
A7B10000002566 | ENVOLVENTE DE ARRANCADOR DIRECTO TAMAÑO S00, CONTACTOR 440 V AC, VERSIÓN DE CONTROL DE RELÉ 1,8 A 2,5 A CARCASA MOLDEADA DE PLÁSTICO DISEÑO MEXICANO BOTON ROJO/VERDE | 8 | SIEMENS | BAJA TENSION CP | ARRANCADOR | 1962.93 | MXN
A7B10000002567 | ENVOLVENTE DE ARRANCADOR DIRECTO TAMAÑO S00, CONTACTOR 440 V AC, VERSIÓN DE CONTROL DE RELÉ 2,8 A 4 A CARCASA MOLDEADA DE PLÁSTICO DISEÑO MEXICANO BOTON ROJO/VERDE | 14 | SIEMENS | BAJA TENSION CP | ARRANCADOR | 1962.93 | MXN
A7B10000002568 | ENVOLVENTE DE ARRANCADOR DIRECTO TAMAÑO S00, CONTACTOR 440 V AC, VERSIÓN DE CONTROL DE RELÉ 4,5 A 6,3 A CARCASA MOLDEADA DE PLÁSTICO DISEÑO MEXICANO BOTON ROJO/VERDE | 28 | SIEMENS | BAJA TENSION CP | ARRANCADOR | 1962.93 | MXN
A7B10000002569 | ENVOLVENTE DE ARRANCADOR DIRECTO TAMAÑO S00, CONTACTOR 440 V AC, VERSIÓN DE CONTROL DE RELÉ 7 A 10 A CARCASA MOLDEADA DE PLÁSTICO DISEÑO MEXICANO BOTON ROJO/VERDE | 49 | SIEMENS | BAJA TENSION CP | ARRANCADOR | 2074.64 | MXN
A7B10000002572 | ENVOLVENTE DE ARRANCADOR DIRECTO TAMAÑO S00, CONTACTOR 220 V AC, VERSIÓN DE CONTROL DE RELÉ 7 A 10 A CARCASA MOLDEADA DE PLÁSTICO DISEÑO MEXICANO BOTON ROJO/VERDE | 142 | SIEMENS | BAJA TENSION CP | ARRANCADOR | 2074.64 | MXN
A7B10000002575 | ARRANCADOR TENSION PLENA 1.8-2.5A 220V .5HP 440V 1-1.5HP S00 A 115V 3RS2611K-1CB0 | 16 | SIEMENS | BAJA TENSION CP | ARRANCADOR | 1295.07 | MXN
A7B10000002579 | ENVOLVENTE DE ARRANCADOR DIRECTO TAMAÑO S0, CONTACTOR 115 V AC, VERSIÓN DE CONTROL DE RELÉ 11 A 16 A CARCASA MOLDEADA DE PLÁSTICO DISEÑO MEXICANO BOTON ROJO/VERDE | 27 | SIEMENS | BAJA TENSION CP | ARRANCADOR | 2807.86 | MXN
A7B10000002581 | ARRANCADOR TENSION PLENA 1.8-2.5A 220V .5HP 440V 1-1.5HP S00 A 220V 3RS2611N-1EB0 | 8 | SIEMENS | BAJA TENSION CP | ARRANCADOR | 1346.19 | MXN
A7B10000002585 | ENVOLVENTE DE ARRANCADOR DIRECTO TAMAÑO S0, CONTACTOR 220 V AC, VERSIÓN DE CONTROL DE RELÉ 11 A 16 A CARCASA MOLDEADA DE PLÁSTICO DISEÑO MEXICANO BOTON ROJO/VERDE | 220 | SIEMENS | BAJA TENSION CP | ARRANCADOR | 2807.86 | MXN
A7B10000002587 | ARRANCADOR TENSION PLENA 1.8-2.5A 220V .5HP 440V 1-1.5HP S00 A 400V 3RS2611R-1CB0 | 2 | SIEMENS | BAJA TENSION CP | ARRANCADOR | 1295.07 | MXN
A7B10000002591 | ENVOLVENTE DE ARRANCADOR DIRECTO TAMAÑO S0, CONTACTOR 440 V AC, VERSIÓN DE CONTROL DE RELÉ 11 A 16 A CARCASA MOLDEADA DE PLÁSTICO DISEÑO MEXICANO BOTON ROJO/VERDE | 70 | SIEMENS | BAJA TENSION CP | ARRANCADOR | 2807.86 | MXN
A7B10000002601 | ARRANCADOR TENSION PLENA CAJA PLASTICA RELE 11-16A CONTACTOR 440VAC S2 | 1 | SIEMENS | BAJA TENSION CP | ARRANCADOR | 1764.45 | MXN
A7B10000002605 | SIKOSTART-SIRIUS ARM 3RW3026-1 | 2 | SIEMENS | BAJA TENSION CP | ARRANCADOR | 4095.03 | MXN
A7B10000002609 | SIKOSTART-SIRIUS ARM 3RW3044-1 | 1 | SIEMENS | BAJA TENSION CP | ARRANCADOR | 5715.36 | MXN
A7B10000002614 | BOTON PULSADOR NEGRO 30MM 3SA1 | 28 | SIEMENS | BAJA TENSION CP | BOTONERÍA Y SEÑALIZACIÓN | 170.96 | MXN
A7B10000002615 | BOTON PULSADOR ROJO 30MM 3SA11 | 46 | SIEMENS | BAJA TENSION CP | BOTONERÍA Y SEÑALIZACIÓN | 170.96 | MXN
A7B10000002616 | BOTON PULSADOR VERDE 30MM 3SA1 | 69 | SIEMENS | BAJA TENSION CP | BOTONERÍA Y SEÑALIZACIÓN | 170.96 | MXN
A7B10000002625 | 3SB1212-6BC06-R LAMPARA INDICA | 74 | SIEMENS | BAJA TENSION CP | BOTONERÍA Y SEÑALIZACIÓN | 60.46 | MXN
A7B10000002626 | 3SB1212-6BC06-ZR LAMPARA INDIC | 2 | SIEMENS | BAJA TENSION CP | BOTONERÍA Y SEÑALIZACIÓN | 48.04 | MXN
A7B10000002628 | 3SB1212-6BD06-A LAMPARA INDICA | 83 | SIEMENS | BAJA TENSION CP | BOTONERÍA Y SEÑALIZACIÓN | 60.46 | MXN
A7B10000002629 | 3SB1212-6BD06-ZA LAMPARA INDIC | 67 | SIEMENS | BAJA TENSION CP | BOTONERÍA Y SEÑALIZACIÓN | 54.16 | MXN
A7B10000002631 | 3SB1212-6BE06-V LAMPARA INDICA | 2 | SIEMENS | BAJA TENSION CP | BOTONERÍA Y SEÑALIZACIÓN | 60.46 | MXN
A7B10000002634 | 3SB1280-OAC01-R BOTON PULSADOR | 13 | SIEMENS | BAJA TENSION CP | BOTONERÍA Y SEÑALIZACIÓN | 79.27 | MXN
A7B10000002636 | 3SB1280-OAC01-ZTR BOTON PULSADOR ILUMINA | 3 | SIEMENS | BAJA TENSION CP | BOTONERÍA Y SEÑALIZACIÓN | 291.07 | MXN
A7B10000002640 | 3SB1281-6BC06R LAMPARA INDICAD | 163 | SIEMENS | BAJA TENSION CP | BOTONERÍA Y SEÑALIZACIÓN | 29.63 | MXN
A7B10000002641 | 3SB1281-6BD06V LAMPARA INDICAD | 287 | SIEMENS | BAJA TENSION CP | BOTONERÍA Y SEÑALIZACIÓN | 42.54 | MXN
A7B10000002642 | 3SB1281-6BE06A LAMPARA INDICAD | 6 | SIEMENS | BAJA TENSION CP | BOTONERÍA Y SEÑALIZACIÓN | 29.63 | MXN
A7B10000002645 | LAMPARA INDICADORA 30MM AMBAR | 18 | SIEMENS | BAJA TENSION CP | BOTONERÍA Y SEÑALIZACIÓN | 313.49 | MXN
A7B10000002646 | LAMPARA INDICADORA 30MM BLANCA | 36 | SIEMENS | BAJA TENSION CP | BOTONERÍA Y SEÑALIZACIÓN | 313.49 | MXN
A7B10000002648 | BOTON PULSADOR ILUMINADO VERDE | 15 | SIEMENS | BAJA TENSION CP | BOTONERÍA Y SEÑALIZACIÓN | 89.88 | MXN
A7B10000002662 | AUTOTRANSFORMADOR PARA ARRANCADOR CON TENSIÓN REDUCIDA DE 40/50 HP EN 220 V | 1 | SIEMENS | BAJA TENSION CP | ACCESORIO PARA ARRANCADOR A7B | 11550.6 | MXN
A7B10000002665 | AUTOTRANSFORMADOR PARA ARRANCADOR CON TENSIÓN REDUCIDA DE 60 HP EN 440 V | 1 | SIEMENS | BAJA TENSION CP | ACCESORIO PARA ARRANCADOR A7B | 14954.69 | MXN
A7B10000002670 | AUTOTRANSFORMADOR PARA ARRANCADOR CON TENSIÓN REDUCIDA DE 150 HP EN 220 V | 2 | SIEMENS | BAJA TENSION CP | ACCESORIO PARA ARRANCADOR A7B | 26292.51 | MXN
A7B10000002671 | AUTOTRANSFORMADOR PARA ARRANCADOR CON TENSIÓN REDUCIDA DE 150 HP EN 440 V | 1 | SIEMENS | BAJA TENSION CP | ACCESORIO PARA ARRANCADOR A7B | 25148.79 | MXN
A7B10000002756 | ENVOLVENTE ARRANCADOR DIRECTO 10 HP @440 V AC, TAMAÑO S00, CONTACTOR 440 V AC RELÉ DE CONTROL 11...16 A CON INTERRUPTOR AUTOMÁTICO 20 A CAJA METÁLICA, DISEÑO MEXICANO, BOTON ROJO/VERDE | 1 | SIEMENS | BAJA TENSION CP | ARRANCADOR | 9172.3 | MXN
A7B10000002759 | ENVOLVENTE ARRANCADOR DIRECTO 7,5 HP @220 V AC/15 HP @ 440 V AC, TAMAÑO S0, CONTACTOR 440 V AC RELÉ DE CONTROL 17...22 A CON INTERRUPTOR AUTOMÁTICO 30 A CAJA METÁLICA, DISEÑO MEXICANO, BOTON ROJO/VERD | 2 | SIEMENS | BAJA TENSION CP | ARRANCADOR | 9574.81 | MXN
A7B10000002760 | ENVOLVENTE ARRANCADOR DIRECTO 10 HP @220 V AC/20 HP @ 440 V AC, TAMAÑO S0, CONTACTOR 440 V AC RELÉ DE CONTROL 28...40 A CON INTERRUPTOR AUTOMÁTICO 40 A CAJA METÁLICA, DISEÑO MEXICANO, BOTON ROJO/VERDE | 1 | SIEMENS | BAJA TENSION CP | ARRANCADOR | 10116.08 | MXN
A7B10000002763 | ENVOLVENTE ARRANCADOR DIRECTO 15 HP @220 V AC/30 HP @ 440 V AC, TAMAÑO S2, CONTACTOR 440 V AC RELÉ DE CONTROL 36...45 A CON INTERRUPTOR AUTOMÁTICO 50 A CAJA METÁLICA, DISEÑO MEXICANO, BOTON ROJO/VERDE | 9 | SIEMENS | BAJA TENSION CP | ARRANCADOR | 11100.21 | MXN
A7B10000002764 | ENVOLVENTE ARRANCADOR DIRECTO 20 HP @220 V AC/40 HP @ 440 V AC, TAMAÑO S2, CONTACTOR 440 V AC RELÉ DE CONTROL 47...57 A CON INTERRUPTOR AUTOMÁTICO 100 A CAJA METÁLICA, DISEÑO MEXICANO, BOTON ROJO/VERD | 1 | SIEMENS | BAJA TENSION CP | ARRANCADOR | 13421.76 | MXN
A7B10000002767 | ENVOLVENTE ARRANCADOR DIRECTO 25 HP @220 V AC/50 HP @ 440 V AC, TAMAÑO S2, CONTACTOR 440 V AC RELÉ DE CONTROL 54...65 A CON INTERRUPTOR AUTOMÁTICO 100 A CAJA METÁLICA, DISEÑO MEXICANO, BOTON ROJO/VERD | 8 | SIEMENS | BAJA TENSION CP | ARRANCADOR | 13513.53 | MXN
A7B10000002773 | ENVOLVENTE ARRANCADOR DIRECTO 30 HP @220 V AC/60 HP @ 440 V AC, TAMAÑO S6, CONTACTOR 440 V AC RELÉ DE CONTROL 63...90 A CAJA METÁLICA, DISEÑO MEXICANO, BOTON ROJO/VERDE | 1 | SIEMENS | BAJA TENSION CP | ARRANCADOR | 16720.79 | MXN
A7B10000002775 | ENVOLVENTE ARRANCADOR DIRECTO 15 HP @220 V AC/30 HP @ 440 V AC, TAMAÑO S2, CONTACTOR 220 V AC RELÉ DE CONTROL 36...45 A CAJA METÁLICA, DISEÑO MEXICANO, BOTON ROJO/VERDE | 7 | SIEMENS | BAJA TENSION CP | ARRANCADOR | 7129.13 | MXN
A7B10000002776 | ENVOLVENTE ARRANCADOR DIRECTO 15 HP @220 V AC/30 HP @ 440 V AC, TAMAÑO S2, CONTACTOR 440 V AC RELÉ DE CONTROL 36...45 A CAJA METÁLICA, DISEÑO MEXICANO, BOTON ROJO/VERDE | 6 | SIEMENS | BAJA TENSION CP | ARRANCADOR | 7129.13 | MXN
A7B10000002778 | ENVOLVENTE ARRANCADOR DIRECTO 20 HP @220 V AC/40 HP @ 440 V AC, TAMAÑO S2, CONTACTOR 220 V AC RELÉ DE CONTROL 47...57 A CAJA METÁLICA, DISEÑO MEXICANO, BOTON ROJO/VERDE | 18 | SIEMENS | BAJA TENSION CP | ARRANCADOR | 9030.44 | MXN
A7B10000002779 | ENVOLVENTE ARRANCADOR DIRECTO 25 HP @220 V AC/50 HP @ 440 V AC, TAMAÑO S2, CONTACTOR 220 V AC RELÉ DE CONTROL 54...65 A CAJA METÁLICA, DISEÑO MEXICANO, BOTON ROJO/VERDE | 7 | SIEMENS | BAJA TENSION CP | ARRANCADOR | 9199.34 | MXN
A7B10000002780 | ENVOLVENTE ARRANCADOR DIRECTO 20 HP @220 V AC/40 HP @ 440 V AC, TAMAÑO S2, CONTACTOR 440 V AC RELÉ DE CONTROL 47...57 A CAJA METÁLICA, DISEÑO MEXICANO, BOTON ROJO/VERDE | 1 | SIEMENS | BAJA TENSION CP | ARRANCADOR | 9030.44 | MXN
A7B10000002808 | ARRANCADOR TENSION REDUCIDA CAJA METALICA 40-90A AC3 440VCA 60HP | 1 | SIEMENS | BAJA TENSION CP | ARRANCADOR | 21697.55 | MXN
A7B10000002888 | TAPA CIEGA TAMA?O 6 P/CENTRO D | 2 | SIEMENS | BAJA TENSION CP | TABLERO | 255.84 | MXN
A7B10000002930 | PLACAS D/MONTAJE P/8MX 8MU64 F | 1 | SIEMENS | BAJA TENSION CP | ACCESORIO PARA BOTON A7B | 128.54 | MXN
A7B10000003089 | 45GG10AHA CONTACTOR PROP DEFIN | 5 | SIEMENS | BAJA TENSION CP | CONTACTOR | 17408.03 | MXN
A7B10000003700 | 49ASNO CONTACTOR AUXILIAR P/RE | 109 | SIEMENS | BAJA TENSION CP | CONTACTOR | 89.36 | MXN
A7B10000003701 | 49ASRE VASTAGO REESTABLECEDOR | 3 | SIEMENS | BAJA TENSION CP | ACCESORIO PARA MEDICION | 150.49 | MXN
A7B10000003704 | MED DE POT MULTIF 9330DC-100-0 | 3 | SIEMENS | BAJA TENSION CP | MEDICION | 20153.25 | MXN
A7B10000004391 | BBKB32 CONECTOR P/INSTALAR INT | 19 | SIEMENS | BAJA TENSION CP | TABLERO | 923.37 | MXN
A7B10000004399 | BBKQ1 CONECTOR P/INSTALAR INTE | 14 | SIEMENS | BAJA TENSION CP | TABLERO | 1727.63 | MXN
A7B10000005720 | 5TA99040 1 INTERRUPTOR SENCILL | 174 | SIEMENS | BAJA TENSION CP | TALARI | 27.28 | MXN
A7B10000005722 | 5TA99047 2 INTERRUPTOR SENCILL | 58 | SIEMENS | BAJA TENSION CP | TALARI | 27.28 | MXN
A7B10000005733 | 5TD99040 1PULSADOR TIMB10A250V | 44 | SIEMENS | BAJA TENSION CP | BOTONERÍA Y SEÑALIZACIÓN | 27.28 | MXN
A7B10000005736 | 5UB99043 1 TOMACORRIENTE (2P+T | 185 | SIEMENS | BAJA TENSION CP | TALARI | 27.28 | MXN
A7B10000005739 | 5UB99048 2TOMACORRIENTES 15A D | 188 | SIEMENS | BAJA TENSION CP | TALARI | 27.28 | MXN
A7B10000005754 | 5TG99017 1 MODULO CIEGO BCO | 13 | SIEMENS | BAJA TENSION CP | BOTONERÍA Y SEÑALIZACIÓN | 11.37 | MXN
A7B10000005756 | 5TA99000 MODULO INTERRUPTOR SE | 1 | SIEMENS | BAJA TENSION CP | TALARI | 11.37 | MXN
A7B10000005757 | 5TA99001 MODULO INTERRUPTOR 3 | 1 | SIEMENS | BAJA TENSION CP | TALARI | 539.35 | MXN
A7B10000005761 | 5TD99000 MODULO PULSADOR TIMBR | 119 | SIEMENS | BAJA TENSION CP | BOTONERÍA Y SEÑALIZACIÓN | 11.37 | MXN
A7B10000005765 | 5UB99002 M?DULO TOMACORRIENTE | 2 | SIEMENS | BAJA TENSION CP | TALARI | 11.37 | MXN
A7B10000005767 | 5TG99001 TOMA P/TELEFONO AMERI | 45 | SIEMENS | BAJA TENSION CP | TALARI | 11.37 | MXN
A7B10000005768 | 5TG99004 TOMA PARA TV COAXIAL | 100 | SIEMENS | BAJA TENSION CP | TALARI | 13.21 | MXN
A7B10000005769 | 5TG99002 TOMA PARA COMPUTADORA | 41 | SIEMENS | BAJA TENSION CP | TALARI | 74.08 | MXN
A7B10000005770 | 5TG99005 ZUMBADOR / CHICHARRA | 76 | SIEMENS | BAJA TENSION CP | BOTONERÍA Y SEÑALIZACIÓN | 27.28 | MXN
A7B10000005774 | 5TG99015 MODUL DIMMER TOQUE 11 | 2 | SIEMENS | BAJA TENSION CP | BOTONERÍA Y SEÑALIZACIÓN | 71.27 | MXN
A7B10000005776 | 5TG99020 PLACA CIEGA 4X2 BCO | 60 | SIEMENS | BAJA TENSION CP | TALARI | 3.13 | MXN
A7B10000005778 | 5TG99023 PLACA 1 M?DULO HORIZ | 71 | SIEMENS | BAJA TENSION CP | TALARI | 9.09 | MXN
A7B10000005780 | 5TG99026 PLACA 3 M?DULOS 4X2 B | 99 | SIEMENS | BAJA TENSION CP | TALARI | 3.13 | MXN
A7B10000005805 | 10333E CONTACTO UNIVERSAL ATER | 119 | SIEMENS | BAJA TENSION CP | TALARI | 11.37 | MXN
A7B10000005808 | 10353E MODULO TOMA PARA TEL+FO | 27 | SIEMENS | BAJA TENSION CP | TALARI | 12.23 | MXN
A7B10000005809 | 10371E MODULO TOMA PARA TV COA | 50 | SIEMENS | BAJA TENSION CP | TALARI | 16.25 | MXN
A7B10000005811 | 881261E 1 INTERR CONMUT 3 VIAS | 2 | SIEMENS | BAJA TENSION CP | BOTONERÍA Y SEÑALIZACIÓN | 27.28 | MXN
A7B10000005814 | 881121E 1 INTERRUPTOR SENCILLO | 190 | SIEMENS | BAJA TENSION CP | BOTONERÍA Y SEÑALIZACIÓN | 27.28 | MXN
A7B10000005821 | 880321E 1 TOMACORRIENTE 2 P + | 79 | SIEMENS | BAJA TENSION CP | BOTONERÍA Y SEÑALIZACIÓN | 27.28 | MXN
A7B10000005833 | 10703E 2 MODULOS CIEGOS MARFIL | 23 | SIEMENS | BAJA TENSION CP | TALARI | 11.37 | MXN
A7B10000005834 | 10711E 2 MODULOS CON SALIDA DE | 177 | SIEMENS | BAJA TENSION CP | TALARI | 11.37 | MXN
A7B10000005835 | 10713E 2 MODULOS CON SALIDA DE | 132 | SIEMENS | BAJA TENSION CP | TALARI | 11.37 | MXN
A7B10000005836 | 20000E 5 FOCOS NE-38R-NEON C/R | 56 | SIEMENS | BAJA TENSION CP | TALARI | 19.4 | MXN
A7B10000005837 | 10001E MODULO INTERRUPTOR SENC | 165 | SIEMENS | BAJA TENSION CP | TALARI | 11.37 | MXN
A7B10000005838 | 10003E MODULO INTERRUPTOR SENC | 97 | SIEMENS | BAJA TENSION CP | TALARI | 5.13 | MXN
A7B10000005839 | 10011E MODULO INTERRUPTOR SENC | 12 | SIEMENS | BAJA TENSION CP | TALARI | 9.82 | MXN
A7B10000005842 | 10021E MODULO.INTER.CONMUTABLE | 11 | SIEMENS | BAJA TENSION CP | TALARI | 11.37 | MXN
A7B10000005843 | 10023E MODULO INTER.CONMUTABLE | 15 | SIEMENS | BAJA TENSION CP | TALARI | 11.37 | MXN
A7B10000005844 | 10031E MOD INTER CONMUT 3 VIAS | 1 | SIEMENS | BAJA TENSION CP | TALARI | 11.85 | MXN
A7B10000005857 | 10201E MODULO PULSADOR TIMBRE | 76 | SIEMENS | BAJA TENSION CP | BOTONERÍA Y SEÑALIZACIÓN | 11.37 | MXN
A7B10000005858 | 10203E MODULO PULSADOR TIMBRE | 46 | SIEMENS | BAJA TENSION CP | BOTONERÍA Y SEÑALIZACIÓN | 11.37 | MXN
A7B10000005859 | 10211E MOD PULS TIMBRE 10A 250 | 10 | SIEMENS | BAJA TENSION CP | TALARI | 11.37 | MXN
A7B10000005863 | 10301E MODULO TOMACORRIENTE UN | 43 | SIEMENS | BAJA TENSION CP | TALARI | 9.68 | MXN
A7B10000005864 | 10303E MODULO TOMACORRIENTE UN | 50 | SIEMENS | BAJA TENSION CP | TALARI | 3.13 | MXN
A7B10000005870 | 10373E MODULO TOMA PARA TV COA | 46 | SIEMENS | BAJA TENSION CP | TALARI | 11.53 | MXN
A7B10000005871 | 10381E MODULO TOMA P/COMPUT (T | 2 | SIEMENS | BAJA TENSION CP | TALARI | 21616.62 | MXN
A7B10000005872 | 10383E MODULO TOMA P/COMPUT (T | 23 | SIEMENS | BAJA TENSION CP | TALARI | 97.83 | MXN
A7B10000005873 | 10501E MODULO ZUMBADOR / CHICH | 102 | SIEMENS | BAJA TENSION CP | TALARI | 18.96 | MXN
A7B10000005874 | 10503E MODULO ZUMBADOR / CHICH | 52 | SIEMENS | BAJA TENSION CP | TALARI | 18.96 | MXN
A7B10000005881 | 10611E MODULO DIMMER 110V 400W | 1 | SIEMENS | BAJA TENSION CP | TALARI | 57.6 | MXN
A7B10000005900 | 10901E PLACA 3 MODULOS 4 X 2 B | 320 | SIEMENS | BAJA TENSION CP | TALARI | 11.37 | MXN
A7B10000005903 | 10905E PLACA 3 M?DULOS (4 X 2) | 86 | SIEMENS | BAJA TENSION CP | TALARI | 12.64 | MXN
A7B10000005904 | 10906E PLACA 3 M?DULOS (4 X 2) | 47 | SIEMENS | BAJA TENSION CP | TALARI | 12.64 | MXN
A7B10000005906 | 10908E PLACA 3 M?DULOS (4 X 2) | 110 | SIEMENS | BAJA TENSION CP | TALARI | 12.64 | MXN
A7B10000005908 | 10910E PLACA 3 M?DULOS (4 X 2) | 46 | SIEMENS | BAJA TENSION CP | TALARI | 12.64 | MXN
A7B10000005910 | 10912E PLACA 3 M?DULOS (4X2) V | 108 | SIEMENS | BAJA TENSION CP | TALARI | 11.37 | MXN
A7B10000005911 | 10913E PLACA 3 MODULOS (4X2) A | 32 | SIEMENS | BAJA TENSION CP | TALARI | 12.64 | MXN
A7B10000008888 | CONTACTO AUXILIAR A01MN64 P/IN | 2 | SIEMENS | BAJA TENSION CP | BOTONERÍA Y SEÑALIZACIÓN | 217.16 | MXN
A7B10000013453 | ARR MAG ATP 3TW .75-1HP 220V 1 | 5 | SIEMENS | BAJA TENSION CP | ARRANCADOR | 291.18 | MXN
A7B10000013457 | ARRANCADOR TENSION PLENA 3TW 1.5HP 220V 3HP | 2 | SIEMENS | BAJA TENSION CP | ARRANCADOR | 291.18 | MXN
A7B10000013459 | ARRANCADOR TENSION PLENA 3TW 2HP 220V 5HP 4 | 1 | SIEMENS | BAJA TENSION CP | ARRANCADOR | 291.18 | MXN
A7B10000013460 | ARRANCADOR TENSION PLENA 3TW 2HP 220V 5HP 4 | 1 | SIEMENS | BAJA TENSION CP | ARRANCADOR | 291.18 | MXN
A7B10000013461 | ARRANCADOR TENSION PLENA 3TW 2HP 220V 5HP 4 | 2 | SIEMENS | BAJA TENSION CP | ARRANCADOR | 291.18 | MXN
A7B10000013765 | RVA:010652206 BL-100X100-HO,R | 1 | SIEMENS | BAJA TENSION CP | TABLERO | 7485.92 | MXN
A7B10000014802 | 52PA6M3A BOTON PULSADOR LUMINO | 3 | SIEMENS | BAJA TENSION CP | BOTONERÍA Y SEÑALIZACIÓN | 293.33 | MXN
A7B10000015137 | TAPA 10 PLG. P4 Y P5 | 2 | SIEMENS | BAJA TENSION CP | TABLERO | 286.88 | MXN
A7B10000038212 | KIT MONTAJE P4 GEMELO P/FXD 5. | 1 | SIEMENS | BAJA TENSION CP | TABLERO | 1979.04 | MXN
A7B10000046139 | ARRANCADOR ELECTR COMP 75/150HP 230/460V 50-250A S PESADO SKU: K3RW4444-6BC34 | 1 | SIEMENS | BAJA TENSION CP | ARRANCADOR | 112857.9 | MXN
A7B10000048293 | PLACA DE MONTAJE PARA INT. RXD | 1 | SIEMENS | BAJA TENSION CP | TABLERO | 971.09 | MXN
A7B10000048357 | ZAPATA PARA INT. RXD PARA 1-5 | 6 | SIEMENS | BAJA TENSION CP | ZAPATAS | 402.42 | MXN
A7B10000987569 | CONTACTOR NEMA 40DP32AA 27A 12 | 10 | SIEMENS | BAJA TENSION CP | CONTACTOR | 1430.75 | MXN
A7B10000997167 | E0816ML1125F EQ LC 8S 26C ML | 5 | SIEMENS | BAJA TENSION CP | CENTRO DE CARGA | 659.68 | MXN
A7B10000997169 | G2442L3200CU 3PH LC 24S 42C M | 6 | SIEMENS | BAJA TENSION CP | CENTRO DE CARGA | 811.74 | MXN
A7B10000998332 | TAPA CIEGA 8.75 PARA FCI FCI | 1 | SIEMENS | BAJA TENSION CP | TABLERO | 256.87 | MXN
A7B10001018217 | PLACA DE IDENTIFICACION ARRANCAR | 24 | SIEMENS | BAJA TENSION CP | ACCESORIO PARA BOTON A7B | 24.1 | MXN
A7B10001018223 | PLACA DE IDENTIFICACION SOBREC | 130 | SIEMENS | BAJA TENSION CP | ACCESORIO PARA BOTON A7B | 20.91 | MXN
A7B10001019978 | PLACA DE IDENTIFICACION DESCON | 33 | SIEMENS | BAJA TENSION CP | ACCESORIO PARA BOTON A7B | 11.99 | MXN
A7B10002212034 | ENVOLVENTE DE ARRANCADOR DIRECTO TAMAÑO S0, CONTACTOR 115 V AC RELÉ DE CONTROL 17-22 A CARCASA MOLDEADA DE PLÁSTICO DISEÑO MEXICANO BOTON ROJO/VERDE | 1 | SIEMENS | BAJA TENSION CP | ARRANCADOR | 2947.49 | MXN
A7B10002212035 | ENVOLVENTE ARRANCADOR DIRECTO TAMAÑO S0, CONTACTOR 220 V AC RELÉ DE CONTROL 17...22 A CAJA MOLDEADA DE PLÁSTICO DISEÑO MEXICANO BOTON ROJO/VERDE | 81 | SIEMENS | BAJA TENSION CP | ARRANCADOR | 2947.49 | MXN
A7B10002212037 | ENVOLVENTE ARRANCADOR DIRECTO TAMAÑO S0, CONTACTOR 440 V AC RELÉ DE CONTROL 17...22 A CAJA MOLDEADA DE PLÁSTICO DISEÑO MEXICANO BOTON ROJO/VERDE | 9 | SIEMENS | BAJA TENSION CP | ARRANCADOR | 2947.49 | MXN
A7B10002212040 | ENVOLVENTE ARRANCADOR DIRECTO TAMAÑO S0, CONTACTOR 220 V AC, RELÉ DE CONTROL 23...28 A CAJA MOLDEADA DE PLÁSTICO DISEÑO MEXICANO BOTON ROJO/VERDE | 59 | SIEMENS | BAJA TENSION CP | ARRANCADOR | 4159.47 | MXN
A7B10002212041 | ENVOLVENTE ARRANCADOR DIRECTO TAMAÑO S0, CONTACTOR 440 V AC RELÉ DE CONTROL 23...28 A CAJA MOLDEADA DE PLÁSTICO DISEÑO MEXICANO BOTON ROJO/VERDE | 3 | SIEMENS | BAJA TENSION CP | ARRANCADOR | 4159.47 | MXN
A7B10002218243 | ENVOLVENTE DE ARRANCADOR DIRECTO TAMAÑO S0, CONTACTOR 115 V AC RELÉ DE CONTROL 30-36 A CARCASA MOLDEADA DE PLÁSTICO DISEÑO MEXICANO BOTON ROJO/VERDE | 16 | SIEMENS | BAJA TENSION CP | ARRANCADOR | 4117.36 | MXN
A7B10002218244 | ENVOLVENTE ARRANCADOR DIRECTO TAMAÑO S0, CONTACTOR 220 V AC RELÉ DE CONTROL 30...36 A CAJA MOLDEADA DE PLÁSTICO DISEÑO MEXICANO BOTON ROJO/VERDE | 36 | SIEMENS | BAJA TENSION CP | ARRANCADOR | 4368.27 | MXN
A7B10002218245 | ENVOLVENTE ARRANCADOR DIRECTO TAMAÑO S0, CONTACTOR 440 V AC, RELÉ DE CONTROL 30...36 A CAJA MOLDEADA DE PLÁSTICO DISEÑO MEXICANO BOTON ROJO/VERDE | 2 | SIEMENS | BAJA TENSION CP | ARRANCADOR | 4368.27 | MXN
A7B93000000334 | AMPERMETRO 96 X 96 0 --- 400 AMP | 1 | SIEMENS | BAJA TENSION CP | MEDICION | 120.99 | MXN
A7B93000000337 | AMPERMETRO 96 X 96 0 --- 1000 | 2 | SIEMENS | BAJA TENSION CP | MEDICION | 120.53 | MXN
A7B93000000338 | AMPERMETRO 96 X 96 0 --- 1200 | 3 | SIEMENS | BAJA TENSION CP | MEDICION | 113.53 | MXN
A7B93000000340 | AMPERMETRO 96 X 96 0 --- 2000 | 2 | SIEMENS | BAJA TENSION CP | MEDICION | 118.81 | MXN
A7B93000000344 | AMPERMETRO C/ESCALA DE SOBREC | 2 | SIEMENS | BAJA TENSION CP | MEDICION | 130.31 | MXN
A7B93000000347 | AMPERMETRO C/ESCALA DE SOBREC | 2 | SIEMENS | BAJA TENSION CP | MEDICION | 171.93 | MXN
A7B93000000358 | CONECTOR P/INTERR DERIVADO LMX | 1 | SIEMENS | BAJA TENSION CP | TABLERO | 5174.7 | MXN
A7B93000000405 | VOLTMETRO 96 X 96 C/ESCALA 0 | 2 | SIEMENS | BAJA TENSION CP | MEDICION | 236.32 | MXN
A7B93000001249 | S201 GABINETE P/INT CQD | 2 | SIEMENS | BAJA TENSION CP | GABINETE | 543.75 | MXN
A7B93000001299 | CENTRO CARGA 4 POLOS 1F EMPOTR | 17 | SIEMENS | BAJA TENSION CP | CENTRO DE CARGA | 180.95 | MXN
A7B93000001300 | CENTRO CARGA 6 POLOS 1F EMPOTR | 10 | SIEMENS | BAJA TENSION CP | CENTRO DE CARGA | 258.24 | MXN
A7B93000001301 | CENTRO CARGA 8 POLOS 1F EMPOTR | 4 | SIEMENS | BAJA TENSION CP | CENTRO DE CARGA | 299.15 | MXN
A7B93000001309 | CONMUTADOR P/AMPERM L1/L2/L3 2 | 1 | SIEMENS | BAJA TENSION CP | CENTRO DE CARGA | 187.56 | MXN
A7B93000001310 | CENTRO CARGA 1 POLO 1F EMPOTRA | 62 | SIEMENS | BAJA TENSION CP | CENTRO DE CARGA | 57.28 | MXN
A7B93000001315 | CENTRO CARGA 1 POLO 1F SOBREPONER | 7 | SIEMENS | BAJA TENSION CP | CENTRO DE CARGA | 57.28 | MXN
A7B93000001332 | FOCO INCAND 5W 115V | 57 | SIEMENS | BAJA TENSION CP | BOTONERÍA Y SEÑALIZACIÓN | 100.49 | MXN
A7B93000001333 | FOCO INCANDESCENTE 7/10W 230/2 | 3 | SIEMENS | BAJA TENSION CP | BOTONERÍA Y SEÑALIZACIÓN | 111.96 | MXN
A7B93000001382 | CENTRO DE CARGA PARA QP EP202M | 1 | SIEMENS | BAJA TENSION CP | CENTRO DE CARGA | 304.61 | MXN
A7B93000001383 | CENTRO DE CARGA PARA QP EP404M | 9 | SIEMENS | BAJA TENSION CP | CENTRO DE CARGA | 479.64 | MXN
A7B93000001386 | CENTRO DE CARGA 20 POLOS 1F EM | 5 | SIEMENS | BAJA TENSION CP | CENTRO DE CARGA | 867.52 | MXN
A7B93000001387 | CENTRO DE CARGA 20 POLOS 3F EM | 3 | SIEMENS | BAJA TENSION CP | CENTRO DE CARGA | 1063.9 | MXN
A7B93000001388 | CENTRO DE CARGA 24 POLOS 1F EM | 3 | SIEMENS | BAJA TENSION CP | CENTRO DE CARGA | 898.37 | MXN
A7B93000001389 | CENTRO DE CARGA 24 POLOS 3F EM | 2 | SIEMENS | BAJA TENSION CP | CENTRO DE CARGA | 1125.93 | MXN
A7B93000001390 | CENTRO DE CARGA 30 POLOS 1F EM | 5 | SIEMENS | BAJA TENSION CP | CENTRO DE CARGA | 1042.69 | MXN
A7B93000001395 | CENTRO DE CARGA 24 POLOS 1F EM | 2 | SIEMENS | BAJA TENSION CP | CENTRO DE CARGA | 1805.89 | MXN
A7B93000001403 | CENTRO DE CARGA PARA QP EP0404 | 4 | SIEMENS | BAJA TENSION CP | CENTRO DE CARGA | 59.14 | MXN
A7B93000001838 | 52PA6N3A PULSADOR LUMINOSO VER | 6 | SIEMENS | BAJA TENSION CP | BOTONERÍA Y SEÑALIZACIÓN | 196.19 | MXN
A7B93000001840 | 52PA8A3 BOTON PULSADOR AL RAZ | 1 | SIEMENS | BAJA TENSION CP | BOTONERÍA Y SEÑALIZACIÓN | 59.26 | MXN
A7B93000001842 | 52PA8B3 BOTON PULSADOR SALIENT | 2 | SIEMENS | BAJA TENSION CP | BOTONERÍA Y SEÑALIZACIÓN | 47.65 | MXN
A7B93000001844 | 14DSE32AA ARR MAG USO RUDO C/R | 1 | SIEMENS | BAJA TENSION CP | ARRANCADOR | 1105.08 | MXN
A7B93000001858 | 42BF15AF CONTACTOR PROP DEFIN 2P 30A 11 | 1 | SIEMENS | BAJA TENSION CP | CONTACTOR | 130.7 | MXN
A7B93000001872 | 42GE35AG106 CONTAC PROP DEFIN | 1 | SIEMENS | BAJA TENSION CP | ACCESORIO PARA CONTACTOR FURLAS | 800.75 | MXN
A7B93000001873 | 42GE35AH CONTACTOR PROP DEFIN | 2 | SIEMENS | BAJA TENSION CP | CONTACTOR | 840.79 | MXN
A7B93000001879 | 49D22125-001 CONTACTO AUX P/CO | 9 | SIEMENS | BAJA TENSION CP | CONTACTOR | 104.17 | MXN
A7B93000001881 | 49SAPB5 BOTON PARO P/ARR MONTA | 26 | SIEMENS | BAJA TENSION CP | BOTONERÍA Y SEÑALIZACIÓN | 139.73 | MXN
A7B93000001886 | 52PA4D3 LAMPARA VERDE 24V AC/D | 7 | SIEMENS | BAJA TENSION CP | BOTONERÍA Y SEÑALIZACIÓN | 153.34 | MXN
A7B93000001888 | 52PA4N3 LAMPARA VERDE 240V AC/ | 7 | SIEMENS | BAJA TENSION CP | BOTONERÍA Y SEÑALIZACIÓN | 153.34 | MXN
A7B93000001889 | 52PA4RA LAMPARA T/NEON TRANSP | 18 | SIEMENS | BAJA TENSION CP | BOTONERÍA Y SEÑALIZACIÓN | 207.79 | MXN
A7B93000001890 | 52PA6D3A PULSADOR LUMINOSO VER | 4 | SIEMENS | BAJA TENSION CP | BOTONERÍA Y SEÑALIZACIÓN | 218.45 | MXN
A7B93000001891 | 52PA6J3A PULSADOR LUMINOSO VER | 10 | SIEMENS | BAJA TENSION CP | BOTONERÍA Y SEÑALIZACIÓN | 207.79 | MXN
A7B93000001894 | 52SB2AAB SELECTOR SOSTENIDO 2 | 1 | SIEMENS | BAJA TENSION CP | SELECTOR | 82 | MXN
A7B93000001896 | SWITCH DE PRESION 30-50 LB/PUL | 1 | SIEMENS | BAJA TENSION CP | BOTONERÍA Y SEÑALIZACIÓN | 685.84 | MXN
A7B93000001898 | SWITCH 95-125 LB/PULG2 69MB7-X | 30 | SIEMENS | BAJA TENSION CP | CENTRO DE CARGA | 144.92 | MXN
A7B93000001911 | BLOCK CONTACTOS NC 52BAJ | 55 | SIEMENS | BAJA TENSION CP | ACCESORIO PARA BOTON A7B | 75.02 | MXN
A7B93000001963 | 49ACRC CONTACTO AUX P/CONT D P | 2 | SIEMENS | BAJA TENSION CP | CONTACTOR | 34.68 | MXN
A7B93000001973 | 49SBPB5 BOTON PARO P/ARR MONTA | 1 | SIEMENS | BAJA TENSION CP | BOTONERÍA Y SEÑALIZACIÓN | 347.8 | MXN
A7B93000004032 | CENTRO DE CARGA PARA QP EP3030 | 2 | SIEMENS | BAJA TENSION CP | CENTRO DE CARGA | 362.8 | MXN
A7B93000004035 | ED0606ML2125E CENTRO DE CARGA | 2 | SIEMENS | BAJA TENSION CP | CENTRO DE CARGA | 262.78 | MXN
A7B93000006954 | CONECTOR FXD P/INT.GRAL. | 4 | SIEMENS | BAJA TENSION CP | TABLERO | 2035.42 | MXN
A7B93000006977 | CONEC JXD/LXD P/INT.GRAL. | 1 | SIEMENS | BAJA TENSION CP | ACCESORIO PARA INTERRUPTOR JXD/LXD | 1886.3 | MXN
A7B93000021885 | ED0202ML1070E CENTRO CARGA 2P | 3 | SIEMENS | BAJA TENSION CP | CENTRO DE CARGA | 40.46 | MXN
A7B93000724063 | PLACA MONTAJE RITTAL GALV | 12 | SIEMENS | BAJA TENSION CP | ACCESORIO PARA INTERRUPTOR A7B | 79.86 | MXN
A7B93000724065 | PLACA MONTAJE RITTAL GALV 1 | 2 | SIEMENS | BAJA TENSION CP | ACCESORIO PARA INTERRUPTOR A7B | 132.72 | MXN
A7B93000724066 | PLACA DE MONTAJE RITTAL 272X80 | 4 | SIEMENS | BAJA TENSION CP | ACCESORIO PARA INTERRUPTOR A7B | 132.72 | MXN
BF100240 | BANCO DE CONDENSADORES 10 KVAR 240 V AC 60 HZ SIN INTERRUPTOR AUTOMÁTICO CARCASA METÁLICA, DISEÑO MEXICANO, | 2 | SIEMENS | BAJA TENSION CP | CAPACITOR | 5503.56 | MXN
BF100480 | BANCO DE CONDENSADORES 10 KVAR 440 V AC 60 HZ SIN INTERRUPTOR AUTOMÁTICO CARCASA METÁLICA, DISEÑO MEXICANO, | 5 | SIEMENS | BAJA TENSION CP | CAPACITOR | 4131.1 | MXN
BF400480 | BANCO DE CONDENSADORES 40 KVAR 440 V AC 60 HZ SIN INTERRUPTOR AUTOMÁTICO CARCASA METÁLICA, DISEÑO MEXICANO, | 1 | SIEMENS | BAJA TENSION CP | CAPACITOR | 9385.53 | MXN
BF500480 | BANCO DE CONDENSADORES 50 KVAR 440 V AC 60 HZ SIN INTERRUPTOR AUTOMÁTICO CARCASA METÁLICA, DISEÑO MEXICANO, | 2 | SIEMENS | BAJA TENSION CP | CAPACITOR | 10908.7 | MXN
BFT100240 | BANCO DE CONDENSADORES 10 KVAR 240 V AC 60 HZ CON INTERRUPTOR AUTOMÁTICO CARCASA METÁLICA, DISEÑO MEXICANO, | 6 | SIEMENS | BAJA TENSION CP | CAPACITOR | 7958.1 | MXN
BR4:3RH11311AS60 | CONTACTOR_AUXILIAR_3NA+1NC_400 | 28 | SIEMENS | BAJA TENSION CP | CONTACTOR | 321.43 | MXN
BR4:3RT10171AB01 | CONTACTOR, 3 AC: 5.5 KW/400 V 1 NA, 24 V 50/60 HZ 3 POLOS, TAMAÑO S00 CONEXIÓN ROSCADA | 8 | SIEMENS | BAJA TENSION CP | CONTACTOR | 347.69 | MXN
BR4:3RT10261AR60 | CONTACTOR_25A_AC 3_11KW/400V_400V_3P_S0_TORN | 34 | SIEMENS | BAJA TENSION CP | CONTACTOR | 701.05 | MXN
BR4:3RT10341AJ16 | CONTACTOR_32A_AC 3_15KW/400V_2NO+2NC_115V_3P_S2_TO | 1 | SIEMENS | BAJA TENSION CP | CONTACTOR | 1021.86 | MXN
BR4:3RT10341AN16 | CONTACTOR_32A_AC 3_15KW/400V_2NO+2NC_220V_3P_S2_TO | 2 | SIEMENS | BAJA TENSION CP | CONTACTOR | 1072.95 | MXN
BR4:3RT10341AR16 | CONTACTOR_32A_AC 3_15KW/400V_2NO+2NC_440V_3P_S2_TO | 1 | SIEMENS | BAJA TENSION CP | CONTACTOR | 1072.95 | MXN
BR4:3RT10361AJ16 | CONTACTOR_AC 3_22KW/400V_2NO+2NC_115V_3P_S2_TORN | 2 | SIEMENS | BAJA TENSION CP | CONTACTOR | 1262.6 | MXN
BR4:3RT10566AF36 | CONTACTOR_185A_AC3_400VACDC_110 127V_2NA+2NC_3P_S6 | 1 | SIEMENS | BAJA TENSION CP | CONTACTOR | 6488.78 | MXN
BR4:3RT10656AP36 | CONTACTOR_265A_AC3_400VACDC_220 240V_2NA2NC_3P_S10 | 1 | SIEMENS | BAJA TENSION CP | CONTACTOR | 9118.76 | MXN
BR4:3RT10766AP36 | CONTACTOR_500A_AC3_400VACDC_220 240V_2NA2NC_3P_S12 | 2 | SIEMENS | BAJA TENSION CP | CONTACTOR | 22942.82 | MXN
BR4:3RT19345AR11 | BOBINA_PARA CONTACTORES SIRIUS TAMANO S2 CONEXION DE TORNILLO 440 V 60 HZ | 5 | SIEMENS | BAJA TENSION CP | ACCESORIO PARA CONTACTOR 3RT | 211.41 | MXN
BR4:3RT19766A | CONTACTO_3RT1934 6A_S2 | 1 | SIEMENS | BAJA TENSION CP | CONTACTOR | 9365.57 | MXN
KITSIEMENSTW | GABINETE PARA ARRANCADOR 3TW | 1 | SIEMENS | BAJA TENSION CP | GABINETE | 198.02 | MXN
LZS:PT3A5L24 | RELÉ ENCHUFABLE, UNIDAD COMPLETA 3 W, 24 V DC MÓDULO LED, ROJO ZÓCALO ENCHUFABLE ESTÁNDAR BORNE DE TORNILLO 3,5 MM PINEADO | 19 | SIEMENS | BAJA TENSION CP | RELEVADOR | 424.68 | MXN
LZS:PT3A5R24 | RELÉ ENCHUFABLE, UNIDAD COMPLETA 3 W, AC 24 V MÓDULO LED, ROJO ZÓCALO ENCHUFABLE ESTÁNDAR BORNE DE TORNILLO 3,5 MM PINEADO | 24 | SIEMENS | BAJA TENSION CP | RELEVADOR | 424.68 | MXN
LZS:PT3A5S15 | RELÉ ENCHUFABLE, UNIDAD COMPLETA 3 W, AC 115 V MÓDULO LED, ROJO ZÓCALO ENCHUFABLE ESTÁNDAR BORNE DE TORNILLO 3,5 MM PINEADO | 3 | SIEMENS | BAJA TENSION CP | RELEVADOR | 424.24 | MXN
LZS:PT3A5T30 | RELÉ ENCHUFABLE, UNIDAD COMPLETA 3 W, AC 230 V MÓDULO LED, ROJO ZÓCALO ENCHUFABLE ESTÁNDAR BORNE DE TORNILLO 3,5 MM PINEADO | 7 | SIEMENS | BAJA TENSION CP | RELEVADOR | 424.24 | MXN
LZS:PT5A5L24 | RELÉ ENCHUFABLE, UNIDAD COMPLETA 4 W, 24 V DC MÓDULO LED, ROJO ZÓCALO ENCHUFABLE ESTÁNDAR BORNE DE TORNILLO 3,5 MM PINEADO | 36 | SIEMENS | BAJA TENSION CP | RELEVADOR | 424.68 | MXN
LZS:PT5A5R24 | RELÉ ENCHUFABLE, UNIDAD COMPLETA 4 W, AC 24 V MÓDULO LED, ROJO ZÓCALO ENCHUFABLE ESTÁNDAR BORNE DE TORNILLO 3,5 MM PINEADO | 1 | SIEMENS | BAJA TENSION CP | RELEVADOR | 424.68 | MXN
LZS:PT5A5S15 | RELÉ ENCHUFABLE, UNIDAD COMPLETA 4 W, AC 115 V MÓDULO LED, ROJO ZÓCALO ENCHUFABLE ESTÁNDAR BORNE DE TORNILLO 3,5 MM PINEADO | 31 | SIEMENS | BAJA TENSION CP | RELEVADOR | 424.24 | MXN
LZS:PT5D5L24 | RELÉ ENCHUFABLE, UNIDAD COMPLETA 4 W, 24 V DC MÓDULO LED, ROJO ZÓCALO CON SEPARACIÓN LÓGICA BORNE DE RESORTE (INSERCIÓN RÁPIDA) | 6 | SIEMENS | BAJA TENSION CP | RELEVADOR | 551.46 | MXN
LZS:PT5D5R24 | RELÉ ENCHUFABLE, UNIDAD COMPLETA, 4 CONMUTADOS, 24 V AC, MÓDULO DE LED ROJO ZÓCALO CON AISLAMIENTO LÓGICO, BORNES DE RESORTE (INSERCIÓN DIRECTA) | 1 | SIEMENS | BAJA TENSION CP | RELEVADOR | 551.46 | MXN
LZS:PT5D5S15 | RELÉ ENCHUFABLE, UNIDAD COMPLETA 4 W, AC 115 V MÓDULO LED, ROJO ZÓCALO CON SEPARACIÓN LÓGICA BORNE DE RESORTE (INSERCIÓN RÁPIDA) | 3 | SIEMENS | BAJA TENSION CP | RELEVADOR | 589.14 | MXN
LZS:PT78730 | ZÓCALO ENCHUFABLE PARA RELÉ PT 3 CONMUTADOS BORNE DE TORNILLO | 11 | SIEMENS | BAJA TENSION CP | RELEVADOR | 146.73 | MXN
LZS:PT78740 | ZÓCALO ENCHUFABLE PARA RELÉ PT 4 CONMUTADOS BORNE DE TORNILLO | 32 | SIEMENS | BAJA TENSION CP | RELEVADOR | 146.73 | MXN
LZS:RT170R8 | PEINE DE CABLEADO 8 POLOS PARA ZÓCALO DE CONEXIÓN DE TORNILLO RT | 6 | SIEMENS | BAJA TENSION CP | ACCESORIO PARA RELEVADOR | 195.49 | MXN
LZS:RT3A4L24 | RELÉ ENCHUFABLE, UNIDAD COMPLETA 1 W, 24 V DC MÓDULO LED, ROJO ZÓCALO ENCHUFABLE ESTÁNDAR BORNE DE TORNILLO | 6 | SIEMENS | BAJA TENSION CP | RELEVADOR | 535.95 | MXN
LZS:RT3A4R24 | RELÉ ENCHUFABLE, UNIDAD COMPLETA, 1 CONMUTADO, 24 V AC, MÓDULO DE LED ROJO ZÓCALO DE FIJACIÓN ESTÁNDAR BORNE DE TORNILLO, PINES 3,5 MM | 2 | SIEMENS | BAJA TENSION CP | RELEVADOR | 535.95 | MXN
LZS:RT3B4L24 | RELÉ ENCHUFABLE, UNIDAD COMPLETA 1 W, 24 V DC MÓDULO LED, ROJO ZÓCALO CON SEPARACIÓN LÓGICA BORNE DE TORNILLO | 12 | SIEMENS | BAJA TENSION CP | RELEVADOR | 535.95 | MXN
LZS:RT4A4L24 | RELÉ ENCHUFABLE, UNIDAD COMPLETA 2 W, 24 V DC MÓDULO LED, ROJO ZÓCALO ENCHUFABLE ESTÁNDAR BORNE DE TORNILLO | 56 | SIEMENS | BAJA TENSION CP | RELEVADOR | 407.84 | MXN
LZS:RT4A4R24 | RELÉ ENCHUFABLE, UNIDAD COMPLETA 2 W, AC 24 V MÓDULO LED, ROJO ZÓCALO ENCHUFABLE ESTÁNDAR BORNE DE TORNILLO | 5 | SIEMENS | BAJA TENSION CP | RELEVADOR | 407.84 | MXN
LZS:RT4A4S15 | RELÉ ENCHUFABLE, UNIDAD COMPLETA 2 W, AC 115 V MÓDULO LED, ROJO ZÓCALO ENCHUFABLE ESTÁNDAR BORNE DE TORNILLO | 17 | SIEMENS | BAJA TENSION CP | RELEVADOR | 461.47 | MXN
LZS:RT4A4T30 | RELÉ ENCHUFABLE, UNIDAD COMPLETA 2 W, AC 230 V MÓDULO LED, ROJO ZÓCALO ENCHUFABLE ESTÁNDAR BORNE DE TORNILLO | 25 | SIEMENS | BAJA TENSION CP | RELEVADOR | 461.47 | MXN
LZS:RT4D4L24 | RELÉ ENCHUFABLE, UNIDAD COMPLETA 2 W, 24 V DC MÓDULO LED, ROJO ZÓCALO CON SEPARACIÓN LÓGICA BORNE DE RESORTE (INSERCIÓN RÁPIDA) | 2 | SIEMENS | BAJA TENSION CP | RELEVADOR | 593.58 | MXN
LZS:RT4D4S15 | RELÉ ENCHUFABLE, UNIDAD COMPLETA 2 W, AC 115 V MÓDULO LED, ROJO ZÓCALO CON SEPARACIÓN LÓGICA BORNE DE RESORTE (INSERCIÓN RÁPIDA) | 3 | SIEMENS | BAJA TENSION CP | RELEVADOR | 676.03 | MXN
LZS:RT78726 | ZÓCALO DE FIJACIÓN PARA RELÉ RT, ZÓCALO CON AISLAMIENTO LÓGICO, BORNE DE TORNILLO | 2 | SIEMENS | BAJA TENSION CP | ACCESORIO PARA RELEVADOR | 180.42 | MXN
LZX:PT270024 | RELÉ ENCHUFABLE, 2 CONMUTADOS DC 24 V, TAMBIÉN PARA ZÓCALO LZS | 256 | SIEMENS | BAJA TENSION CP | RELEVADOR | 211.01 | MXN
LZX:PT270730 | RELÉ ENCHUFABLE, 2 CONMUTADOS AC 230 V, TAMBIÉN PARA ZÓCALO LZS | 5 | SIEMENS | BAJA TENSION CP | RELEVADOR | 243.81 | MXN
LZX:PT370024 | RELÉ ENCHUFABLE, 3 CONMUTADOS DC 24 V, 10 A, 22,5 MM DE ANCHO PARA ZÓCALO LZS | 43 | SIEMENS | BAJA TENSION CP | RELEVADOR | 169.78 | MXN
LZX:PT370615 | RELÉ ENCHUFABLE, 3 CONMUTADOS AC 115 V, 10 A, 22,5 MM DE ANCHO PARA ZÓCALO LZS | 8 | SIEMENS | BAJA TENSION CP | RELEVADOR | 210.12 | MXN
LZX:PT370730 | RELÉ ENCHUFABLE, 3 CONMUTADOS AC 230 V, 10 A, 22,5 MM DE ANCHO PARA ZÓCALO LZS | 3 | SIEMENS | BAJA TENSION CP | RELEVADOR | 210.12 | MXN
LZX:PT570024 | RELÉ ENCHUFABLE, 4 CONMUTADOS DC 24 V, 6 A, ANCHO 22,5 MM PARA ZÓCALO LZS | 81 | SIEMENS | BAJA TENSION CP | RELEVADOR | 209.68 | MXN
LZX:PT570730 | RELÉ ENCHUFABLE, 4 CONMUTADOS AC 230 V, 6 A, ANCHO 22,5 MM PARA ZÓCALO LZS | 6 | SIEMENS | BAJA TENSION CP | RELEVADOR | 210.12 | MXN
LZX:PT580024 | RELÉ ENCHUFABLE 4 CONMUTADOS, DORADO DURO DC 24 V, PARA ZÓCALO LZS | 8 | SIEMENS | BAJA TENSION CP | RELEVADOR | 270.41 | MXN
MX:44066D7025M481 | CORRECCIÓN DE FACTOR DE POTENCIA, INDUCTANCIAS, FILTRO ARMÓNICOS ANTIRRESONANCIA 480 V AC 60 HZ 7% 25 KVAR | 2 | SIEMENS | BAJA TENSION CP | CAPACITOR | 11696.78 | MXN
MX4:BF300480 | BANCO DE CONDENSADORES 30 KVAR 440 V AC 60 HZ SIN INTERRUPTOR AUTOMÁTICO CARCASA METÁLICA, DISEÑO MEXICANO, | 2 | SIEMENS | BAJA TENSION CP | CAPACITOR | 7819.35 | MXN
MX4:BFT050240 | BANCO DE CONDENSADORES 5 KVAR 240 V AC 60 HZ CON INTERRUPTOR AUTOMÁTICO CARCASA METÁLICA, DISEÑO MEXICANO, | 15 | SIEMENS | BAJA TENSION CP | CAPACITOR | 7140.66 | MXN
MX4:BFT050480 | BANCO DE CONDENSADORES 5 KVAR, 480 V AC, 60 HZ CON INTERRUPTOR AUTOMÁTICO CARCASA METÁLICA, DISEÑO MEXICANO, | 49 | SIEMENS | BAJA TENSION CP | CAPACITOR | 6405.67 | MXN
MX4:BFT250480 | BANCO DE CONDENSADORES 25 KVAR, 480 V AC, 60 HZ CON INTERRUPTOR AUTOMÁTICO CARCASA METÁLICA, DISEÑO MEXICANO, | 1 | SIEMENS | BAJA TENSION CP | CAPACITOR | 8784.41 | MXN
MX4:BFT500480 | BANCO DE CONDENSADORES 50 KVAR, 480 V AC, 60 HZ CON INTERRUPTOR AUTOMÁTICO CARCASA METÁLICA, DISEÑO MEXICANO, | 2 | SIEMENS | BAJA TENSION CP | CAPACITOR | 14466.18 | MXN
US2:11RD3H | CLASE 11, ARRANCADOR MANUAL, 3,5-5A, NEMA 7 Y 9, | 2 | SIEMENS | BAJA TENSION CP | ARRANCADOR | 11180.23 | MXN
US2:14CP32AA81 | ARRANCADOR CLASE 14 SIN GABINETE TENSION PLENA 18A 230V 3HP/460V 5HP 110-220VCA TAM 0 | 1 | SIEMENS | BAJA TENSION CP | ARRANCADOR | 3067.3 | MXN
US2:14CP32BC81 | ARRANCADOR CLASE 14 SIN GABINETE TENSION PLENA 18A 230V 3HP/460V 5HP 220-440VCA TAM 0 | 5 | SIEMENS | BAJA TENSION CP | ARRANCADOR | 3150.43 | MXN
US2:14CUC320C | ARRANCADOR DE MOTOR SIN INVERSIÓN, TAMAÑO 0, TENSIÓN PLENA TRIFÁSICA, RELÉ DE SOBRECARGA DE ESTADO SÓLIDO, RANGO INTENS. RELÉ SOBR. 3-12 A, TIPO NO COMBINADO, ENVOLVENTE TIPO 12, A PRUEBA DE POLVO/GOT | 5 | SIEMENS | BAJA TENSION CP | ARRANCADOR | 14838.99 | MXN
US2:14CUC32AA | ARRANCADOR DE MOTOR SIN INVERSIÓN, TAMAÑO 0 TENSIÓN PLENA TRIFÁSICA RELÉ DE SOBRECARGA DE ESTADO SÓLIDO RANGO AMP. RELÉ SOBR. 3-12A 110-120/220-240 V AC 60 HZ, BOBINA TIPO DE COMBINACIÓN SIN ENVOLVENT | 4 | SIEMENS | BAJA TENSION CP | ARRANCADOR | 5468.98 | MXN
US2:14CUC32BC | ARRANCADOR DE MOTOR SIN INVERSIÓN, TAMAÑO 0, TENSIÓN PLENA TRIFÁSICA, RELÉ DE SOBRECARGA DE ESTADO SÓLIDO, RANGO INTENS. RELÉ SOBR. 3-12 A, TIPO NO COMBINADO, ENVOLVENTE TIPO 1, USO GENERAL PARA INTER | 15 | SIEMENS | BAJA TENSION CP | ARRANCADOR | 11226.99 | MXN
US2:14DP32AA81 | ARRANCADOR CLASE 14 SIN GABINETE TENSION PLENA 27A 230V 7.5HP/460V 10HP 110-220VCA TAM 1 | 2 | SIEMENS | BAJA TENSION CP | ARRANCADOR | 3518.04 | MXN
US2:14DP32BC81 | ARRANCADOR CLASE 14 SIN GABINETE TENSION PLENA 27A 230V 7.5HP/460V 10HP 220-440VCA TAM 1 | 5 | SIEMENS | BAJA TENSION CP | ARRANCADOR | 1504.28 | MXN
US2:14DUE320C | ARRANCADOR DE MOTOR SIN INVERSIÓN, TAMAÑO 1, TENSIÓN PLENA TRIFÁSICA, RELÉ DE SOBRECARGA DE ESTADO SÓLIDO, RANGO INTENS. RELÉ SOBR. 10-40 A, TIPO NO COMBINADO, ENVOLVENTE TIPO 12, A PRUEBA DE POLVO/GO | 2 | SIEMENS | BAJA TENSION CP | ARRANCADOR | 15145.31 | MXN
US2:14DUE32BC | ARRANCADOR DE MOTOR SIN INVERSIÓN, TAMAÑO 1, TENSIÓN PLENA TRIFÁSICA, RELÉ DE SOBRECARGA DE ESTADO SÓLIDO, RANGO INTENS. RELÉ SOBR. 10-40 A, TIPO NO COMBINADO, ENVOLVENTE TIPO 1, USO GENERAL PARA INTE | 15 | SIEMENS | BAJA TENSION CP | ARRANCADOR | 12047.09 | MXN
US2:14EP32AA81 | ARRANCADOR CLASE 14 SIN GABINETE TENSION PLENA 40A 230V 10HP/460V 15HP 110-220VCA TAM 1.75 | 1 | SIEMENS | BAJA TENSION CP | ARRANCADOR | 5375.57 | MXN
US2:14EP32BC81 | ARRANCADOR CLASE 14 SIN GABINETE TENSION PLENA 40A 230V 10HP/460V 15HP 220-440VCA TAM 1.75 | 3 | SIEMENS | BAJA TENSION CP | ARRANCADOR | 5257.36 | MXN
US2:14EUE320C | ARRANCADOR CLASE 14 EN GABINETE NEMA 12 TENSION PLENA 10-40A 230V 10HP/460V 15HP 220-440V TAM 1.75 | 2 | SIEMENS | BAJA TENSION CP | ARRANCADOR | 26140.45 | MXN
US2:14EUE32BC | ARRANCADOR DE MOTOR SIN INVERSIÓN, TAMAÑO 1 3/4, TENSIÓN PLENA TRIFÁSICA, RELÉ DE SOBRECARGA DE ESTADO SÓLIDO, RANGO INTENS. RELÉ SOBR. 10-40 A, TIPO NO COMBINADO, ENVOLVENTE TIPO 1, USO GENERAL PARA | 5 | SIEMENS | BAJA TENSION CP | ARRANCADOR | 14250.29 | MXN
US2:14FP32BC81 | ARRANCADOR CLASE 14 EN GABINETE NEMA 1 TENSION PLENA 45A 230V 15HP/460V 25HP 220-440VCA TAM 2 | 5 | SIEMENS | BAJA TENSION CP | ARRANCADOR | 7072.02 | MXN
US2:14FUF320C | ARRANCADOR CLASE 14 EN GABINETE NEMA 12 TENSION PLENA 13-52A 230V 15HP/460V 25HP 220-440VCA TAM 2 | 2 | SIEMENS | BAJA TENSION CP | ARRANCADOR | 29613.7 | MXN
US2:14FUF32BC | ARRANCADOR DE MOTOR SIN INVERSIÓN, TAMAÑO 2, TENSIÓN PLENA TRIFÁSICA, RELÉ DE SOBRECARGA DE ESTADO SÓLIDO, RANGO INTENS. RELÉ SOBR. 13-52 A, TIPO NO COMBINADO, ENVOLVENTE TIPO 1, USO GENERAL PARA INTE | 10 | SIEMENS | BAJA TENSION CP | ARRANCADOR | 15862.57 | MXN
US2:14GUG320C | ARRANCADOR DE MOTOR SIN INVERSIÓN, TAMAÑO 2 1/2, TENSIÓN PLENA TRIFÁSICA, RELÉ DE SOBRECARGA DE ESTADO SÓLIDO, RANGO INTENS. RELÉ SOBR. 25-100 A, TIPO NO COMBINADO, ENVOLVENTE TIPO 12, A PRUEBA DE POL | 1 | SIEMENS | BAJA TENSION CP | ARRANCADOR | 25602.73 | MXN
US2:14GUG32BC | ARRANCADOR DE MOTOR SIN INVERSIÓN, TAMAÑO 2 1/2, TENSIÓN PLENA TRIFÁSICA, RELÉ DE SOBRECARGA DE ESTADO SÓLIDO, RANGO INTENS. RELÉ SOBR. 25-100 A, TIPO NO COMBINADO, ENVOLVENTE TIPO 1, USO GENERAL PARA | 1 | SIEMENS | BAJA TENSION CP | ARRANCADOR | 20850.12 | MXN
US2:14HP32BC81 | ARRANCADOR CLASE 14 EN GABINETE NEMA 1 TENSION PLENA 90A 230V 30HP/460V 50HP 220-440VCA TAM 3 | 1 | SIEMENS | BAJA TENSION CP | ARRANCADOR | 12738.56 | MXN
US2:14HUG32AC | ARRANCADOR DE MOTOR SIN INVERSIÓN, TAMAÑO 3 TENSIÓN PLENA TRIFÁSICA RELÉ DE SOBRECARGA DE ESTADO SÓLIDO RANGO AMP. RELÉ SOBR. 25-100 A, 220-240/440-480 V AC 60 HZ, BOBINA TIPO DE COMBINACIÓN SIN ENVOL | 3 | SIEMENS | BAJA TENSION CP | ARRANCADOR | 15066.85 | MXN
US2:14HUG32BC | ARRANCADOR DE MOTOR SIN INVERSIÓN, TAMAÑO 3, TENSIÓN PLENA TRIFÁSICA, RELÉ DE SOBRECARGA DE ESTADO SÓLIDO, RANGO INTENS. RELÉ SOBR. 25-100 A, TIPO NO COMBINADO, ENVOLVENTE TIPO 1, USO GENERAL PARA INT | 2 | SIEMENS | BAJA TENSION CP | ARRANCADOR | 26839.09 | MXN
US2:14IUH32BC | ARRANCADOR DE MOTOR SIN INVERSIÓN, TAMAÑO 3 1/2, TENSIÓN PLENA TRIFÁSICA, RELÉ DE SOBRECARGA DE ESTADO SÓLIDO, RANGO INTENS. RELÉ SOBR. 50-200 A, TIPO NO COMBINADO, ENVOLVENTE TIPO 1, USO GENERAL PARA | 2 | SIEMENS | BAJA TENSION CP | ARRANCADOR | 39333.92 | MXN
US2:14JUH32AA | ARRANCADOR DE MOTOR SIN INVERSIÓN, TAMAÑO 4 TENSIÓN PLENA TRIFÁSICA RELÉ DE SOBRECARGA DE ESTADO SÓLIDO RANGO AMP. RELÉ SOBR. 50-200 A, 110-120/220-240 V AC 60 HZ, BOBINA TIPO DE COMBINACIÓN SIN ENVOL | 1 | SIEMENS | BAJA TENSION CP | ARRANCADOR | 26156.41 | MXN
US2:22BUC32BC | ARRANCADOR DE MOTOR CON INVERSIÓN, TAMAÑO 00, TENSIÓN PLENA TRIFÁSICA, RELÉ DE SOBRECARGA DE ESTADO SÓLIDO, RANGO INTENS. RELÉ SOBR. 3-12 A, TIPO NO COMBINADO, ENVOLVENTE TIPO 1, USO GENERAL PARA INTE | 2 | SIEMENS | BAJA TENSION CP | ARRANCADOR | 23054.65 | MXN
US2:22CUC32BC | ARRANCADOR DE MOTOR CON INVERSIÓN, TAMAÑO 0, TENSIÓN PLENA TRIFÁSICA, RELÉ DE SOBRECARGA DE ESTADO SÓLIDO, RANGO INTENS. RELÉ SOBR. 3-12 A, TIPO NO COMBINADO, ENVOLVENTE TIPO 1, USO GENERAL PARA INTER | 2 | SIEMENS | BAJA TENSION CP | ARRANCADOR | 24476.31 | MXN
US2:22DUE32BC | ARRANCADOR DE MOTOR CON INVERSIÓN, TAMAÑO 1, TENSIÓN PLENA TRIFÁSICA, RELÉ DE SOBRECARGA DE ESTADO SÓLIDO, RANGO INTENS. RELÉ SOBR. 10-40 A, TIPO NO COMBINADO, ENVOLVENTE TIPO 1, GENERAL PURPOSE PARA | 2 | SIEMENS | BAJA TENSION CP | ARRANCADOR | 26012.78 | MXN
US2:22EUE32BC | ARRANCADOR DE MOTOR CON INVERSIÓN, TAMAÑO 1 3/4, TENSIÓN PLENA TRIFÁSICA, RELÉ DE SOBRECARGA DE ESTADO SÓLIDO, RANGO INTENS. RELÉ SOBR. 10-40 A, TIPO NO COMBINADO, ENVOLVENTE TIPO 1, GENERAL PURPOSE P | 2 | SIEMENS | BAJA TENSION CP | ARRANCADOR | 30299.04 | MXN
US2:22FUF32BC | ARRANCADOR DE MOTOR CON INVERSIÓN, TAMAÑO 2, TENSIÓN PLENA TRIFÁSICA, RELÉ DE SOBRECARGA DE ESTADO SÓLIDO, RANGO INTENS. RELÉ SOBR. 13-52 A, TIPO NO COMBINADO, ENVOLVENTE TIPO 1, GENERAL PURPOSE PARA | 3 | SIEMENS | BAJA TENSION CP | ARRANCADOR | 35278.18 | MXN
US2:22GUG32BC | ARRANCADOR DE MOTOR CON INVERSIÓN, TAMAÑO 2 1/2, TENSIÓN PLENA TRIFÁSICA, RELÉ DE SOBRECARGA DE ESTADO SÓLIDO, RANGO INTENS. RELÉ SOBR. 25-100 A, TIPO NO COMBINADO, ENVOLVENTE TIPO 1, GENERAL PURPOSE | 1 | SIEMENS | BAJA TENSION CP | ARRANCADOR | 46672.29 | MXN
US2:22HUG32BC | ARRANCADOR DE MOTOR CON INVERSIÓN, TAMAÑO 3, TENSIÓN PLENA TRIFÁSICA, RELÉ DE SOBRECARGA DE ESTADO SÓLIDO, RANGO INTENS. RELÉ SOBR. 25-100 A, TIPO NO COMBINADO, ENVOLVENTE TIPO 1, GENERAL PURPOSE PARA | 2 | SIEMENS | BAJA TENSION CP | ARRANCADOR | 58229.98 | MXN
US2:3SE03BS1 | INTERRUPTOR FIN CARRERA, METAL, CONECTOR MODULAR, LADO PLANO VÁSTAGO, MOMENTÁNEO 2 NA + 2 NC ACCIÓN BRUSCA 1/2", APERTURA ROSCADA NPT | 3 | SIEMENS | BAJA TENSION CP | INTERRUPTOR | 6715.54 | MXN
US2:3SX03KL220 | VARILLA INOXIDABLE AJUSTABLE | 2 | SIEMENS | BAJA TENSION CP | ACCESORIO PARA SENSOR | 697.75 | MXN
US2:3SX03KL355 | PALANCA MANIVELA RODILLO, ACERO PALANCA MANIVELA RODILLO, ACERO | 1 | SIEMENS | BAJA TENSION CP | ACCESORIO PARA SENSOR | 609.09 | MXN
US2:40BP32AA | CONTACTOR NEMA NO INVERSOR, TAMAÑO 00, TENSIÓN PLENA TRIFÁSICA, AMPERAJE NOMINAL DEL CONTACTOR DE 9 A, 3 HILOS (SIN AUX. INCLUIDO), 110-120/220-240 V AC 60 HZ, BOBINA TIPO NO COMBINADO ENVOLVENTE NEMA | 1 | SIEMENS | BAJA TENSION CP | CONTACTOR | 2507.74 | MXN
US2:40BP32AS | CONTACTOR NEMA NO INVERSOR, TAMAÑO 00, TENSIÓN PLENA TRIFÁSICA, AMPERAJE NOMINAL DEL CONTACTOR DE 9 A, 3 HILOS (SIN AUX. INCLUIDO), 24 V DC, BOBINA, TIPO NO COMBINADO ENVOLVENTE NEMA TIPO (ABIERTO), S | 3 | SIEMENS | BAJA TENSION CP | CONTACTOR | 2667.77 | MXN
US2:40CP32AA | CONTACTOR NEMA NO INVERSOR, TAMAÑO 0, TENSIÓN PLENA TRIFÁSICA, AMPERAJE NOMINAL DEL CONTACTOR DE 18 A, 3 HILOS (SIN AUX. INCLUIDO), 110-120/220-240 V AC 60 HZ, BOBINA TIPO NO COMBINADO ENVOLVENTE NEMA | 4 | SIEMENS | BAJA TENSION CP | CONTACTOR | 2948.38 | MXN
US2:40CP32AS | CONTACTOR NEMA NO INVERSOR, TAMAÑO 0, TENSIÓN PLENA TRIFÁSICA, AMPERAJE NOMINAL DEL CONTACTOR DE 18 A, 3 HILOS (SIN AUX. INCLUIDO), 24 V DC, BOBINA, TIPO NO COMBINADO ENVOLVENTE NEMA TIPO (ABIERTO), S | 5 | SIEMENS | BAJA TENSION CP | CONTACTOR | 6319.67 | MXN
US2:40DP32AC | CONTACTOR NEMA NO INVERSOR, TAMAÑO 1, TENSIÓN PLENA TRIFÁSICA, CONTACTOR INTENSIDAD NOMINAL 27 A, 3 HILOS (SIN AUX. INCLUIDO), 220-240/440-480 V AC 60 HZ BOBINA, TIPO NO COMBINADO ENVOLVENTE NEMA TIPO | 2 | SIEMENS | BAJA TENSION CP | CONTACTOR | 4553.12 | MXN
US2:40DP32AS | CONTACTOR NEMA NO INVERSOR, TAMAÑO 1, TENSIÓN PLENA TRIFÁSICA, CONTACTOR INTENSIDAD NOMINAL 27 A, 3 HILOS (SIN AUX. INCLUIDO), 24 V DC, BOBINA, TIPO NO COMBINADO ENVOLVENTE NEMA TIPO (ABIERTO), SIN EN | 1 | SIEMENS | BAJA TENSION CP | CONTACTOR | 7011.66 | MXN
US2:40EP32AS | CONTACTOR NO INVERSOR, TAMAÑO 1 3/4, TENSIÓN PLENA TRIFÁSICA, CONTACTOR INTENSIDAD NOMINAL 40 A, 3 HILOS (SIN AUX. INCLUIDO), 24 V DC, BOBINA, TIPO NO COMBINADO ENVOLVENTE NEMA TIPO (ABIERTO), SIN ENV | 4 | SIEMENS | BAJA TENSION CP | CONTACTOR | 6775.82 | MXN
US2:40FP32AS | CONTACTOR NEMA NO INVERSOR, TAMAÑO 2, TENSIÓN PLENA TRIFÁSICA, CONTACTOR INTENSIDAD NOMINAL 45 A, 3 HILOS (SIN AUX. INCLUIDO), 24 V DC, BOBINA, TIPO NO COMBINADO ENVOLVENTE NEMA TIPO (ABIERTO), SIN EN | 3 | SIEMENS | BAJA TENSION CP | CONTACTOR | 10812.51 | MXN
US2:40GP32AC | CONTACTOR NO INVERSOR, TAMAÑO 2 1/2, TENSIÓN PLENA TRIFÁSICA, CONTACTOR CON INTENSIDAD NOMINAL 60 A, 3 HILOS (SIN AUX. INCLUIDO), 220-240/440-480 V AC 60 HZ BOBINA, TIPO NO COMBINADO ENVOLVENTE NEMA T | 2 | SIEMENS | BAJA TENSION CP | CONTACTOR | 11459.72 | MXN
US2:40GP32AS | CONTACTOR NO INVERSOR, TAMAÑO 2 1/2, TENSIÓN PLENA TRIFÁSICA, CONTACTOR CON INTENSIDAD NOMINAL 60 A, 3 HILOS (SIN AUX. INCLUIDO), 24 V DC, BOBINA, TIPO NO COMBINADO ENVOLVENTE NEMA TIPO (ABIERTO), SIN | 2 | SIEMENS | BAJA TENSION CP | CONTACTOR | 8942.67 | MXN
US2:40HP32AA | CONTACTOR NEMA NO INVERSOR, TAMAÑO 3, TENSIÓN PLENA TRIFÁSICA, CONTACTOR INTENSIDAD NOMINAL 90 A, 3 HILOS (SIN AUX. INCLUIDO), 110-120/220-240 V AC 60 HZ, BOBINA TIPO NO COMBINADO ENVOLVENTE NEMA TIPO | 1 | SIEMENS | BAJA TENSION CP | CONTACTOR | 9964.92 | MXN
US2:40HP32AC | CONTACTOR NEMA NO INVERSOR, TAMAÑO 3, TENSIÓN PLENA TRIFÁSICA, CONTACTOR INTENSIDAD NOMINAL 90 A, 3 HILOS (SIN AUX. INCLUIDO), 220-240/440-480 V AC 60 HZ BOBINA, TIPO NO COMBINADO ENVOLVENTE NEMA TIPO | 1 | SIEMENS | BAJA TENSION CP | CONTACTOR | 14122.18 | MXN
US2:43BP32AA | CONTACTOR NEMA INVERSOR TAMAÑO 00 TENSIÓN TRIFÁSICA COMPLETA AMPERAJE NOMINAL DEL CONTACTOR DE 9 A 3 HILOS 110-120/220-240 V AC 60 HZ, BOBINA TIPO NO COMBINADO ENVOLVENTE NEMA TIPO (ABIERTA) SIN | 1 | SIEMENS | BAJA TENSION CP | CONTACTOR | 6465.52 | MXN
US2:43BP32AS | CONTACTOR NEMA INVERSOR TAMAÑO 00 TENSIÓN TRIFÁSICA COMPLETA AMPERAJE NOMINAL DEL CONTACTOR DE 9 A 3 HILOS 24 V DC, BOBINA TIPO NO COMBINADO ENVOLVENTE NEMA TIPO (ABIERTA) SIN ENVOLVENTE | 2 | SIEMENS | BAJA TENSION CP | CONTACTOR | 7605.24 | MXN
US2:43CP32AA | CONTACTOR NEMA INVERSOR TAMAÑO 0 TENSIÓN TRIFÁSICA COMPLETA AMPERAJE NOMINAL DEL CONTACTOR DE 18 A 3 HILOS 110-120/220-240 V AC 60 HZ, BOBINA TIPO NO COMBINADO ENVOLVENTE NEMA TIPO (ABIERTA) SIN EN | 3 | SIEMENS | BAJA TENSION CP | CONTACTOR | 6988.61 | MXN
US2:43CP32AC | CONTACTOR NEMA INVERSOR TAMAÑO 0 TENSIÓN TRIFÁSICA COMPLETA AMPERAJE NOMINAL DEL CONTACTOR DE 18 A 3 HILOS 220-240/440-480 V AC 60 HZ, BOBINA TIPO NO COMBINADO ENVOLVENTE NEMA TIPO (ABIERTA) SIN EN | 3 | SIEMENS | BAJA TENSION CP | CONTACTOR | 6988.61 | MXN
US2:43DP32AA | CONTACTOR NEMA INVERSOR TAMAÑO 1 TENSIÓN TRIFÁSICA COMPLETA AMPERAJE NOMINAL DEL CONTACTOR DE 27 A 3 HILOS 110-120/220-240 V AC 60 HZ, BOBINA TIPO NO COMBINADO ENVOLVENTE NEMA TIPO (ABIERTA) SIN EN | 1 | SIEMENS | BAJA TENSION CP | CONTACTOR | 9155.45 | MXN
US2:43DP32AC | CONTACTOR NEMA INVERSOR TAMAÑO 1 TENSIÓN TRIFÁSICA COMPLETA AMPERAJE NOMINAL DEL CONTACTOR DE 27 A 3 HILOS 220-240/440-480 V AC 60 HZ, BOBINA TIPO NO COMBINADO ENVOLVENTE NEMA TIPO (ABIERTA) SIN EN | 3 | SIEMENS | BAJA TENSION CP | CONTACTOR | 8190.39 | MXN
US2:43EP32AA | CONTACTOR INVERSOR TAMAÑO 1 3/4 TENSIÓN TRIFÁSICA COMPLETA AMPERAJE NOMINAL DEL CONTACTOR DE 40 A 3 HILOS 110-120/220-240 V AC 60 HZ, BOBINA TIPO NO COMBINADO ENVOLVENTE NEMA TIPO (ABIERTA) SIN ENV | 1 | SIEMENS | BAJA TENSION CP | CONTACTOR | 10851.07 | MXN
US2:43EP32AC | CONTACTOR INVERSOR TAMAÑO 1 3/4 TENSIÓN TRIFÁSICA COMPLETA AMPERAJE NOMINAL DEL CONTACTOR DE 40 A 3 HILOS 220-240/440-480 V AC 60 HZ, BOBINA TIPO NO COMBINADO ENVOLVENTE NEMA TIPO (ABIERTA) SIN ENV | 1 | SIEMENS | BAJA TENSION CP | CONTACTOR | 11170.25 | MXN
US2:43FP32AH | CONTACTOR NEMA INVERSOR TAMAÑO 2 TENSIÓN TRIFÁSICA COMPLETA AMP. NOMINAL CONTACTOR DE 45 A 3 HILOS 380-440/440-480 V 50/60 HZ, BOBINA TIPO NO COMBINADO ENVOLVENTE NEMA TIPO (ABIERTA) SIN ENVOLVE | 1 | SIEMENS | BAJA TENSION CP | CONTACTOR | 14252.06 | MXN
US2:49AB01 | NEMA ACCESORIO, PARA CONTACTORES ABIERTOS NEMA, | 9 | SIEMENS | BAJA TENSION CP | CONTACTOR | 560.77 | MXN
US2:49AB11 | 49AB11 CONTACTO AUX. NA/NC INNOVA | 7 | SIEMENS | BAJA TENSION CP | ACCESORIO PARA BOTON NEMA | 1095.39 | MXN
US2:49AB20 | NEMA ACCESORIO, PARA CONTACTORES ABIERTOS NEMA, | 14 | SIEMENS | BAJA TENSION CP | CONTACTOR | 879.51 | MXN
US2:49AB22 | NEMA ACCESORIO, PARA CONTACTORES ABIERTOS NEMA, | 2 | SIEMENS | BAJA TENSION CP | CONTACTOR | 2168.62 | MXN
US2:49AB40 | NEMA ACCESORIO, PARA CONTACTORES ABIERTOS NEMA, | 14 | SIEMENS | BAJA TENSION CP | CONTACTOR | 1813.98 | MXN
US2:49SAP02 | 5 MINUTE PUSHBUTTON | 5 | SIEMENS | BAJA TENSION CP | ACCESORIO PARA CONTACTOR NEMA | 2738.26 | MXN
US2:49SBLBG | SUFFIX REFERENCE FFFEFG PILO | 25 | SIEMENS | BAJA TENSION CP | BOTONERÍA Y SEÑALIZACIÓN | 1370.41 | MXN
US2:49SBLBH | SUFFIX REFERENCE FFFEFG PILO | 5 | SIEMENS | BAJA TENSION CP | BOTONERÍA Y SEÑALIZACIÓN | 1946.72 | MXN
US2:49SBPB5 | PUSHBUTTON KIT START-STOP PUSH | 21 | SIEMENS | BAJA TENSION CP | BOTONERÍA Y SEÑALIZACIÓN | 427.3 | MXN
US2:49SPL0AGG | PARTS KIT PILOT LIGHT | 5 | SIEMENS | BAJA TENSION CP | BOTONERÍA Y SEÑALIZACIÓN | 2045.82 | MXN
US2:49SPL0AGH | 480V TRANSFORMER | 1 | SIEMENS | BAJA TENSION CP | BOTONERÍA Y SEÑALIZACIÓN | 4805.36 | MXN
US2:49SPL0BRG | PARTS KIT PILOT LIGHT | 5 | SIEMENS | BAJA TENSION CP | BOTONERÍA Y SEÑALIZACIÓN | 1687.2 | MXN
US2:49SPL0BRH | 480V TRANSFORMER | 1 | SIEMENS | BAJA TENSION CP | BOTONERÍA Y SEÑALIZACIÓN | 1824.62 | MXN
US2:51C104H | CLASS 51 HAZARDOUS LOCATION PU | 3 | SIEMENS | BAJA TENSION CP | BOTONERÍA Y SEÑALIZACIÓN | 2854.7 | MXN
US2:52AEE2 | ACCESORIO, LÁMPARA LED ROJO, 120 V AC/DC MONTAJE DE BASE BA9S | 10 | SIEMENS | BAJA TENSION CP | ACCESORIO PARA BOTON NEMA | 423.35 | MXN
US2:52AEE27 | ACCESORIO LED SÚPER BRILLANTE ROJO 120 V AC/DC MONTAJE DE BASE BA9S | 8 | SIEMENS | BAJA TENSION CP | ACCESORIO PARA BOTON NEMA | 209.73 | MXN
US2:52AEE3 | ACCESORIO, LÁMPARA LED VERDE, 120 V AC/DC MONTAJE DE BASE BA9S | 10 | SIEMENS | BAJA TENSION CP | ACCESORIO PARA BOTON NEMA | 417.59 | MXN
US2:52AEE37 | ACCESORIO LED SÚPER BRILLANTE VERDE 120 V AC/DC MONTAJE DE BASE BA9S | 8 | SIEMENS | BAJA TENSION CP | ACCESORIO PARA BOTON NEMA | 209.73 | MXN
US2:52AEE4 | ACCESORIO, LÁMPARA LED BLANCO, 120 V AC/DC MONTAJE DE BASE BA9S | 10 | SIEMENS | BAJA TENSION CP | ACCESORIO PARA BOTON NEMA | 417.59 | MXN
US2:52AEE47 | ACCESSORY SUPER-BRIGHT LED WH | 8 | SIEMENS | BAJA TENSION CP | ACCESORIO PARA BOTON NEMA | 209.73 | MXN
US2:52AEEB | ACCESORIO, LÁMPARA LED BLANCO, 120 V AC/DC MONTAJE DE BASE BA9S | 10 | SIEMENS | BAJA TENSION CP | ACCESORIO PARA BOTON NEMA | 417.59 | MXN
US2:52BAJ | ACCESSORY FOR CL51, CL52, 30MM CONTACT BLOCK 1 N.C. CONTACT MEETS IEC STANDARD 947-5-1-3 FOR DIRECT OPENING FUNCTIONALITY. N.C. CONTACTS ARE POSITIVELY DRIVEN HEAVY DUTY NEMA A600/P600 SCREW-TERMINAL | 30 | SIEMENS | BAJA TENSION CP | ACCESORIO PARA BOTON NEMA | 245.14 | MXN
US2:52BAK | ACCESORIO PARA CL51, CL52, 30 MM BLOQUE DE CONTACTO 1 NA CONTACTO HEAVY DUTY, NEMA A600/P600 BORNES DE TORNILLO DISEÑO ANTICONTACTO CERTIFICACIONES UL Y CSA | 6 | SIEMENS | BAJA TENSION CP | BOTONERÍA Y SEÑALIZACIÓN | 245.14 | MXN
US2:52PL4D2XY | 30 MM COMANDO/52, ACABADO CROMADO HEAVY DUTY, ESTANCO AL AGUA/ACEITE UNIDAD DE METAL COMPLETA ILUMINADO INDICADOR LUMINOSO TIPO DE TENSIÓN COMPLETA, 24 V AC/DC LÁMPARA LED SÚPER BRILLANTE, BA9S LENTE | 12 | SIEMENS | BAJA TENSION CP | BOTONERÍA Y SEÑALIZACIÓN | 1970.46 | MXN
US2:52PL4D3XY | 30 MM COMANDO/52, ACABADO CROMADO HEAVY DUTY, ESTANCO AL AGUA/ACEITE UNIDAD DE METAL COMPLETA ILUMINADO INDICADOR LUMINOSO TIPO DE TENSIÓN COMPLETA, 24 V AC/DC LÁMPARA LED SÚPER BRILLANTE, BA9S LENTE | 7 | SIEMENS | BAJA TENSION CP | BOTONERÍA Y SEÑALIZACIÓN | 1970.46 | MXN
US2:52PL4D9 | 30 MM COMANDO/52, ACABADO CROMADO HEAVY DUTY, ESTANCO AL AGUA/ACEITE UNIDAD DE METAL COMPLETA ILUMINADO INDICADOR LUMINOSO TIPO DE TENSIÓN COMPLETA, 24 V AC/DC LÁMPARA INCANDESCENTE, BA9S LENTE DE PLÁ | 22 | SIEMENS | BAJA TENSION CP | BOTONERÍA Y SEÑALIZACIÓN | 1059.04 | MXN
US2:52PL4D9XY | 30 MM COMANDO/52, ACABADO CROMADO HEAVY DUTY, ESTANCO AL AGUA/ACEITE UNIDAD DE METAL COMPLETA ILUMINADO INDICADOR LUMINOSO TIPO DE TENSIÓN COMPLETA, 24 V AC/DC LÁMPARA LED SÚPER BRILLANTE, BA9S LENTE | 19 | SIEMENS | BAJA TENSION CP | BOTONERÍA Y SEÑALIZACIÓN | 1970.46 | MXN
US2:52PL4DB | 30 MM COMANDO/52, ACABADO CROMADO HEAVY DUTY, ESTANCO AL AGUA/ACEITE UNIDAD DE METAL COMPLETA ILUMINADO INDICADOR LUMINOSO TIPO DE TENSIÓN COMPLETA, 24 V AC/DC LÁMPARA INCANDESCENTE, BA9S LENTE DE PLÁ | 3 | SIEMENS | BAJA TENSION CP | BOTONERÍA Y SEÑALIZACIÓN | 1350.29 | MXN
US2:52PL4E2 | 30 MM COMANDO/52, ACABADO CROMADO HEAVY DUTY, ESTANCO AL AGUA/ACEITE UNIDAD DE METAL COMPLETA ILUMINADO INDICADOR LUMINOSO TIPO DE TENSIÓN COMPLETA, 120 V AC/DC LÁMPARA INCANDESCENTE, BA9S LENTE DE PL | 17 | SIEMENS | BAJA TENSION CP | BOTONERÍA Y SEÑALIZACIÓN | 1032 | MXN
US2:52PL4E2XY | 30MM COMMAND/52 CHROME FINISH | 29 | SIEMENS | BAJA TENSION CP | BOTONERÍA Y SEÑALIZACIÓN | 441.99 | MXN
US2:52PL4E3 | 30 MM COMANDO/52, ACABADO CROMADO HEAVY DUTY, ESTANCO AL AGUA/ACEITE UNIDAD DE METAL COMPLETA ILUMINADO INDICADOR LUMINOSO TIPO DE TENSIÓN COMPLETA, 120 V AC/DC LÁMPARA INCANDESCENTE, BA9S LENTE DE PL | 15 | SIEMENS | BAJA TENSION CP | BOTONERÍA Y SEÑALIZACIÓN | 1032 | MXN
US2:52PL4E3XB | 30 MM COMANDO/52, ACABADO CROMADO HEAVY DUTY, ESTANCO AL AGUA/ACEITE UNIDAD DE METAL COMPLETA ILUMINADO INDICADOR LUMINOSO TIPO DE TENSIÓN COMPLETA, 120 V AC/DC LÁMPARA LED, BA9S LENTE DE PLÁSTICO, VE | 7 | SIEMENS | BAJA TENSION CP | BOTONERÍA Y SEÑALIZACIÓN | 1238.58 | MXN
US2:52PL4E3XY | 30MM COMMAND/52 CHROME FINISH | 28 | SIEMENS | BAJA TENSION CP | BOTONERÍA Y SEÑALIZACIÓN | 856.45 | MXN
US2:52PL4E9 | 30 MM COMANDO/52, ACABADO CROMADO HEAVY DUTY, ESTANCO AL AGUA/ACEITE UNIDAD DE METAL COMPLETA ILUMINADO INDICADOR LUMINOSO TIPO DE TENSIÓN COMPLETA, 120 V AC/DC LÁMPARA INCANDESCENTE, BA9S LENTE DE PL | 20 | SIEMENS | BAJA TENSION CP | BOTONERÍA Y SEÑALIZACIÓN | 1032 | MXN
US2:52PL4E9XY | 30MM COMMAND/52 CHROME FINISH | 16 | SIEMENS | BAJA TENSION CP | BOTONERÍA Y SEÑALIZACIÓN | 925.3 | MXN
US2:52PL4EB | 30 MM COMANDO/52, ACABADO CROMADO HEAVY DUTY, ESTANCO AL AGUA/ACEITE UNIDAD DE METAL COMPLETA ILUMINADO INDICADOR LUMINOSO TIPO DE TENSIÓN COMPLETA, 120 V AC/DC LÁMPARA INCANDESCENTE, BA9S LENTE DE PL | 6 | SIEMENS | BAJA TENSION CP | BOTONERÍA Y SEÑALIZACIÓN | 1162.33 | MXN
US2:52PM8A1 | 30 MM COMANDO/52, ACABADO CROMADO HEAVY DUTY, ESTANCO AL AGUA/ACEITE OPERADOR METAL, REDONDO PULSADOR NO ILUMINADO BOTÓN RASANTE TAPA DE PLÁSTICO, NEGRA 2 POSICIONES MOMENTÁNEO CERTIFICACIONES UL Y CS | 10 | SIEMENS | BAJA TENSION CP | BOTONERÍA Y SEÑALIZACIÓN | 610.87 | MXN
US2:52PM8A1A | 30 MM COMANDO/52, ACABADO CROMADO HEAVY DUTY, ESTANCO AL AGUA/ACEITE UNIDAD DE METAL COMPLETA BOTON NO ILUMINADO BOTÓN RASANTE TAPA DE PLÁSTICO, NEGRA 2 POSICIONES MOMENTÁNEO CON 1 NA - 1 NC CONTACTOS | 7 | SIEMENS | BAJA TENSION CP | BOTONERÍA Y SEÑALIZACIÓN | 716.37 | MXN
US2:52PM8A2A | 30 MM COMANDO/52, ACABADO CROMADO HEAVY DUTY, ESTANCO AL AGUA/ACEITE UNIDAD DE METAL COMPLETA BOTON NO ILUMINADO BOTÓN RASANTE CAPERUZA DE PLÁSTICO, ROJA 2 POSICIONES MOMENTÁNEO CON 1 NA - 1 NC CONTAC | 4 | SIEMENS | BAJA TENSION CP | BOTONERÍA Y SEÑALIZACIÓN | 716.37 | MXN
US2:52PM8A3A | 30 MM COMANDO/52, ACABADO CROMADO HEAVY DUTY, ESTANCO AL AGUA/ACEITE UNIDAD DE METAL COMPLETA BOTON NO ILUMINADO BOTÓN RASANTE CAPERUZA DE PLÁSTICO, VERDE 2 POSICIONES MOMENTÁNEO CON 1 NA - 1 NC CONTA | 5 | SIEMENS | BAJA TENSION CP | BOTONERÍA Y SEÑALIZACIÓN | 716.37 | MXN
US2:52PM8A4A | 30 MM COMANDO/52, ACABADO CROMADO HEAVY DUTY, ESTANCO AL AGUA/ACEITE UNIDAD DE METAL COMPLETA BOTON NO ILUMINADO BOTÓN RASANTE CAPERUZA DE PLÁSTICO, AMARILLA 2 POSICIONES MOMENTÁNEO CON 1 NA - 1 NC CO | 9 | SIEMENS | BAJA TENSION CP | BOTONERÍA Y SEÑALIZACIÓN | 929.15 | MXN
US2:52PP2A2A | 30 MM COMANDO/52, ACABADO CROMADO HEAVY DUTY, ESTANCO AL AGUA/ACEITE UNIDAD DE METAL COMPLETA OPERADOR PUSH-PULL NO ILUMINADO CAPERUZA TIPO SETA PEQUEÑO, 1,73" (44 MM) METAL, ROJO ANODIZADO 2 POSICION | 9 | SIEMENS | BAJA TENSION CP | BOTONERÍA Y SEÑALIZACIÓN | 1531.6 | MXN
US2:52PP2D2AB | 30 MM COMANDO/52, ACABADO CROMADO HEAVY DUTY, ESTANCO AL AGUA/ACEITE UNIDAD DE METAL COMPLETA OPERADOR PUSH-PULL ILUMINADO TENSIÓN COMPLETA, 24 V AC/DC LÁMPARA LED CAPERUZA TIPO SETA PEQUEÑA 1 3/4" (4 | 16 | SIEMENS | BAJA TENSION CP | BOTONERÍA Y SEÑALIZACIÓN | 1801.12 | MXN
US2:52PP2DAB | 30 MM COMANDO/52 ACABADO CROMADO HEAVY DUTY ESTANCO AL AGUA/ACEITE UNIDAD DE METAL COMPLETA OPERADOR PUSH-PULL ILUMINADO TENSIÓN COMPLETA 24 V AC/DC LÁMPARA INCANDESCENTE CAPERUZA TIPO SETA PEQUEÑA 1 | 11 | SIEMENS | BAJA TENSION CP | BOTONERÍA Y SEÑALIZACIÓN | 3152.74 | MXN
US2:52PP2DRAB | 30 MM COMANDO/52, ACABADO CROMADO HEAVY DUTY, ESTANCO AL AGUA/ACEITE UNIDAD DE METAL COMPLETA OPERADOR PUSH-PULL ILUMINADO TENSIÓN COMPLETA, 24 V AC/DC LÁMPARA LED CAPERUZA TIPO SETA PEQUEÑA 1 3/4" (4 | 9 | SIEMENS | BAJA TENSION CP | BOTONERÍA Y SEÑALIZACIÓN | 1691.63 | MXN
US2:52PP2V2A | 30 MM COMANDO/52, ACABADO CROMADO HEAVY DUTY, ESTANCO AL AGUA/ACEITE UNIDAD DE METAL COMPLETA OPERADOR PUSH-PULL NO ILUMINADO CAPERUZA TIPO SETA GRANDE 2 1/2" (63,5 MM) PLÁSTICO, ROJO 2 POSICIONES MAN | 1 | SIEMENS | BAJA TENSION CP | BOTONERÍA Y SEÑALIZACIÓN | 1159.23 | MXN
US2:52PP2W2A | 30 MM COMANDO/52, ACABADO CROMADO HEAVY DUTY, ESTANCO AL AGUA/ACEITE UNIDAD DE METAL COMPLETA OPERADOR PUSH-PULL NO ILUMINADO CAPERUZA TIPO SETA PEQUEÑA 1 3/4" (44,5 MM) PLÁSTICO, ROJO 2 POSICIONES MA | 9 | SIEMENS | BAJA TENSION CP | BOTONERÍA Y SEÑALIZACIÓN | 1121.1 | MXN
US2:52PP3G2UB | 30 MM COMANDO/52, ACABADO CROMADO HEAVY DUTY, ESTANCO AL AGUA/ACEITE UNIDAD DE METAL COMPLETA OPERADOR PUSH-PULL ILUMINADO TIPO DE TRANSFORMADOR, 120 V AC LÁMPARA LED CAPERUZA TIPO SETA PEQUEÑA 1 3/4 | 4 | SIEMENS | BAJA TENSION CP | BOTONERÍA Y SEÑALIZACIÓN | 1920.37 | MXN
US2:52PP7G3UB | 30 MM COMANDO/52, ACABADO CROMADO HEAVY DUTY, ESTANCO AL AGUA/ACEITE UNIDAD DE METAL COMPLETA OPERADOR PUSH-PULL ILUMINADO TIPO DE TRANSFORMADOR, 120 V AC LÁMPARA LED CAPERUZA TIPO SETA PEQUEÑA 1 3/4 | 4 | SIEMENS | BAJA TENSION CP | BOTONERÍA Y SEÑALIZACIÓN | 2033.86 | MXN
US2:52PP7GRUB | 30 MM COMANDO/52, ACABADO CROMADO HEAVY DUTY, ESTANCO AL AGUA/ACEITE UNIDAD DE METAL COMPLETA OPERADOR PUSH-PULL ILUMINADO TIPO DE TRANSFORMADOR, 120 V AC LÁMPARA LED CAPERUZA TIPO SETA PEQUEÑA 1 3/4 | 7 | SIEMENS | BAJA TENSION CP | BOTONERÍA Y SEÑALIZACIÓN | 1977.56 | MXN
US2:52PP7GSUB | 30 MM COMANDO/52, ACABADO CROMADO HEAVY DUTY, ESTANCO AL AGUA/ACEITE UNIDAD DE METAL COMPLETA OPERADOR PUSH-PULL ILUMINADO TIPO DE TRANSFORMADOR, 120 V AC LÁMPARA LED CAPERUZA TIPO SETA PEQUEÑA 1 3/4 | 5 | SIEMENS | BAJA TENSION CP | BOTONERÍA Y SEÑALIZACIÓN | 1977.56 | MXN
US2:52PR8W2A | 30 MM COMANDO/52, ACABADO CROMADO HEAVY DUTY, ESTANCO AL AGUA/ACEITE UNIDAD DE METAL COMPLETA OPERADOR DE LIBERACIÓN CON GIRO NO ILUMINADO CAPERUZA TIPO SETA PEQUEÑO, 1,79" (45 MM) CAPERUZA DE PLÁSTIC | 5 | SIEMENS | BAJA TENSION CP | BOTONERÍA Y SEÑALIZACIÓN | 1220.4 | MXN
US2:52PR8W2AP | 30 MM COMANDO/52 ACABADO CROMADO HEAVY DUTY ESTANCO AL AGUA/ACEITE KIT DE PUNTO DE VENTA OPERADOR DE LIBERACIÓN CON GIRO NO ILUMINADO CAPERUZA TIPO SETA PEQUEÑO 179"" (45 MM) CAPERUZA DE PLÁSTICO RO | 4 | SIEMENS | BAJA TENSION CP | BOTONERÍA Y SEÑALIZACIÓN | 1958.49 | MXN
US2:52PT6D2A | 30 MM COMANDO/52, ACABADO CROMADO HEAVY DUTY, ESTANCO AL AGUA/ACEITE UNIDAD DE METAL COMPLETA PTT/BOTON ILUMINADO TENSIÓN COMPLETA, 24 V AC/DC LÁMPARA INCANDESCENTE BOTÓN EXTENDIDO LENTE DE PLÁSTICO, | 5 | SIEMENS | BAJA TENSION CP | BOTONERÍA Y SEÑALIZACIÓN | 1315.27 | MXN
US2:52PT6D2AB | 30 MM COMANDO/52, ACABADO CROMADO HEAVY DUTY, ESTANCO AL AGUA/ACEITE UNIDAD DE METAL COMPLETA PTT/BOTON ILUMINADO TENSIÓN COMPLETA, 24 V AC/DC LÁMPARA LED BOTÓN EXTENDIDO LENTE DE PLÁSTICO, ROJA 2 POS | 6 | SIEMENS | BAJA TENSION CP | BOTONERÍA Y SEÑALIZACIÓN | 1516.08 | MXN
US2:52PT6D3A | 30 MM COMANDO/52, ACABADO CROMADO HEAVY DUTY, ESTANCO AL AGUA/ACEITE UNIDAD DE METAL COMPLETA PTT/BOTON ILUMINADO TENSIÓN COMPLETA, 24 V AC/DC LÁMPARA INCANDESCENTE BOTÓN EXTENDIDO LENTE DE PLÁSTICO, | 5 | SIEMENS | BAJA TENSION CP | BOTONERÍA Y SEÑALIZACIÓN | 1315.27 | MXN
US2:52PT6D3AB | 30 MM COMANDO/52, ACABADO CROMADO HEAVY DUTY, ESTANCO AL AGUA/ACEITE UNIDAD DE METAL COMPLETA PTT/BOTON ILUMINADO TENSIÓN COMPLETA, 24 V AC/DC LÁMPARA LED BOTÓN EXTENDIDO LENTE DE PLÁSTICO, VERDE 2 PO | 9 | SIEMENS | BAJA TENSION CP | BOTONERÍA Y SEÑALIZACIÓN | 1620.7 | MXN
US2:52PT6D9A | 30 MM COMANDO/52, ACABADO CROMADO HEAVY DUTY, ESTANCO AL AGUA/ACEITE UNIDAD DE METAL COMPLETA PTT/BOTON ILUMINADO TENSIÓN COMPLETA, 24 V AC/DC LÁMPARA INCANDESCENTE BOTÓN EXTENDIDO LENTE DE PLÁSTICO, | 9 | SIEMENS | BAJA TENSION CP | BOTONERÍA Y SEÑALIZACIÓN | 1315.27 | MXN
US2:52PT6D9AB | 30 MM COMANDO/52, ACABADO CROMADO HEAVY DUTY, ESTANCO AL AGUA/ACEITE UNIDAD DE METAL COMPLETA PTT/BOTON ILUMINADO TENSIÓN COMPLETA, 24 V AC/DC LÁMPARA LED BOTÓN EXTENDIDO LENTE DE PLÁSTICO, ÁMBAR 2 PO | 10 | SIEMENS | BAJA TENSION CP | BOTONERÍA Y SEÑALIZACIÓN | 1516.08 | MXN
US2:52PT6DBA | 30 MM COMANDO/52, ACABADO CROMADO HEAVY DUTY, ESTANCO AL AGUA/ACEITE UNIDAD DE METAL COMPLETA PTT/BOTON ILUMINADO TENSIÓN COMPLETA, 24 V AC/DC LÁMPARA INCANDESCENTE BOTÓN EXTENDIDO LENTE DE PLÁSTICO, | 5 | SIEMENS | BAJA TENSION CP | BOTONERÍA Y SEÑALIZACIÓN | 1315.27 | MXN
US2:52PT6DBAB | 30 MM COMANDO/52, ACABADO CROMADO HEAVY DUTY, ESTANCO AL AGUA/ACEITE UNIDAD DE METAL COMPLETA PTT/BOTON ILUMINADO TENSIÓN COMPLETA, 24 V AC/DC LÁMPARA LED BOTÓN EXTENDIDO LENTE DE PLÁSTICO, BLANCA 2 P | 10 | SIEMENS | BAJA TENSION CP | BOTONERÍA Y SEÑALIZACIÓN | 1516.08 | MXN
US2:52PT6E2A | 30 MM COMANDO/52, ACABADO CROMADO HEAVY DUTY, ESTANCO AL AGUA/ACEITE UNIDAD DE METAL COMPLETA PTT/BOTON ILUMINADO TENSIÓN COMPLETA, 120 V AC/DC LÁMPARA INCANDESCENTE BOTÓN EXTENDIDO LENTE DE PLÁSTICO, | 4 | SIEMENS | BAJA TENSION CP | BOTONERÍA Y SEÑALIZACIÓN | 1328.57 | MXN
US2:52PT6E2AB | 30 MM COMANDO/52, ACABADO CROMADO HEAVY DUTY, ESTANCO AL AGUA/ACEITE UNIDAD DE METAL COMPLETA PTT/BOTON ILUMINADO TENSIÓN COMPLETA, 120 V AC/DC LÁMPARA LED BOTÓN EXTENDIDO LENTE DE PLÁSTICO, ROJA 2 PO | 10 | SIEMENS | BAJA TENSION CP | BOTONERÍA Y SEÑALIZACIÓN | 1516.08 | MXN
US2:52PT6E3A | 30 MM COMANDO/52, ACABADO CROMADO HEAVY DUTY, ESTANCO AL AGUA/ACEITE UNIDAD DE METAL COMPLETA PTT/BOTON ILUMINADO TENSIÓN COMPLETA, 120 V AC/DC LÁMPARA INCANDESCENTE BOTÓN EXTENDIDO LENTE DE PLÁSTICO, | 2 | SIEMENS | BAJA TENSION CP | BOTONERÍA Y SEÑALIZACIÓN | 1328.57 | MXN
US2:52PT6E3AB | 30 MM COMANDO/52, ACABADO CROMADO HEAVY DUTY, ESTANCO AL AGUA/ACEITE UNIDAD DE METAL COMPLETA PTT/BOTON ILUMINADO TENSIÓN COMPLETA, 120 V AC/DC LÁMPARA LED BOTÓN EXTENDIDO LENTE DE PLÁSTICO, VERDE 2 P | 8 | SIEMENS | BAJA TENSION CP | BOTONERÍA Y SEÑALIZACIÓN | 1516.08 | MXN
US2:52PT6E9A | 30 MM COMANDO/52, ACABADO CROMADO HEAVY DUTY, ESTANCO AL AGUA/ACEITE UNIDAD DE METAL COMPLETA PTT/BOTON ILUMINADO TENSIÓN COMPLETA, 120 V AC/DC LÁMPARA INCANDESCENTE BOTÓN EXTENDIDO LENTE DE PLÁSTICO, | 10 | SIEMENS | BAJA TENSION CP | BOTONERÍA Y SEÑALIZACIÓN | 1328.57 | MXN
US2:52PT6E9AB | 30 MM COMANDO/52, ACABADO CROMADO HEAVY DUTY, ESTANCO AL AGUA/ACEITE UNIDAD DE METAL COMPLETA PTT/BOTON ILUMINADO TENSIÓN COMPLETA, 120 V AC/DC LÁMPARA LED BOTÓN EXTENDIDO LENTE DE PLÁSTICO, ÁMBAR 2 P | 10 | SIEMENS | BAJA TENSION CP | BOTONERÍA Y SEÑALIZACIÓN | 1516.08 | MXN
US2:52PT6EBA | 30 MM COMANDO/52, ACABADO CROMADO HEAVY DUTY, ESTANCO AL AGUA/ACEITE UNIDAD DE METAL COMPLETA PTT/BOTON ILUMINADO TENSIÓN COMPLETA, 120 V AC/DC LÁMPARA INCANDESCENTE BOTÓN EXTENDIDO LENTE DE PLÁSTICO, | 10 | SIEMENS | BAJA TENSION CP | BOTONERÍA Y SEÑALIZACIÓN | 1644.64 | MXN
US2:52PT9DRAB | 30 mm comando/52, acabado cromado Heavy Duty, estanco al agua/aceite Unidad de metal completa Pulsador iluminado con Caperuza tipo seta Pequeña 1 3/4" (44,5 mm) totalmente iluminado Caperuza de plásti | 3 | SIEMENS | BAJA TENSION CP | BOTONERÍA Y SEÑALIZACIÓN | 2386.72 | MXN
US2:52SA2AAB | SELECTOR, METAL MANTENIMIENTO, PALANCA CORTA POSICIÓN, LEVA A 2 POSICIONES SOLO OPER. INSERTO BLANCO NO ILUMINADO ARCHIVO UL E22655 EN VOL. 6 (7), SECC. 13 (2) | 2 | SIEMENS | BAJA TENSION CP | SELECTOR | 627.71 | MXN
US2:52SA2AABA1 | SELECTOR, METAL MANTENIMIENTO, PALANCA CORTA 1 NA - 1 NC IZQ., DER. POSICIÓN, LEVA A 2 POSICIONES DISPOSITIVO COMPLETO INSERTO BLANCO NO ILUMINADO ARCHIVO UL E22655 EN VOL. 6 (7), SECC. 13 (2) | 14 | SIEMENS | BAJA TENSION CP | SELECTOR | 728.78 | MXN
US2:52SA2AABK1 | SELECTOR, METAL MANTENIMIENTO, PALANCA CORTA 1 NA IZQ., DER. POSICIÓN, LEVA A 2 POSICIONES DISPOSITIVO COMPLETO INSERTO BLANCO NO ILUMINADO ARCHIVO UL E22655 EN VOL. 6 (7), SECC. 13 (2) | 9 | SIEMENS | BAJA TENSION CP | SELECTOR | 594.91 | MXN
US2:52SA2CABA1 | METAL, SELECTOR MANTENIMIENTO, PALANCA CORTA 1 NA - 1 NC IZQ., DER. POSICIÓN, LEVA C 3 POSICIONES DISPOSITIVO COMPLETO INSERTO BLANCO NO ILUMINADO ARCHIVO UL E22655 EN VOL. 6 (7), SECC. 13 (2) | 6 | SIEMENS | BAJA TENSION CP | SELECTOR | 728.78 | MXN
US2:52SA2CABA2 | METAL, SELECTOR MANTENIMIENTO, PALANCA CORTA 1 NA - 1 NC IZQ., 1 NA - 1 NC DER. POSICIÓN, LEVA C 3 POSICIONES DISPOSITIVO COMPLETO INSERTO BLANCO NO ILUMINADO ARCHIVO UL E22655 EN VOL. 6 (7), SECC. 13 | 9 | SIEMENS | BAJA TENSION CP | SELECTOR | 1053.28 | MXN
US2:52SB2AAB | SELECTOR, METAL MANTENIMIENTO, PALANCA LARGA POSICIÓN, LEVA A 2 POSICIONES SOLO OPER. INSERTO BLANCO NO ILUMINADO ARCHIVO UL E22655 EN VOL. 6 (7), SECC. 13 (2) | 1 | SIEMENS | BAJA TENSION CP | SELECTOR | 434.43 | MXN
US2:52SB2AABA1 | SELECTOR, METAL MANTENIMIENTO, PALANCA LARGA 1 NA - 1 NC IZQ., DER. POSICIÓN, LEVA A 2 POSICIONES DISPOSITIVO COMPLETO INSERTO BLANCO NO ILUMINADO ARCHIVO UL E22655 EN VOL. 6 (7), SECC. 13 (2) | 15 | SIEMENS | BAJA TENSION CP | SELECTOR | 728.78 | MXN
US2:52SB2AABK1 | SELECTOR, METAL MANTENIMIENTO, PALANCA LARGA 1 NA IZQ., DER. POSICIÓN, LEVA A 2 POSICIONES DISPOSITIVO COMPLETO INSERTO BLANCO NO ILUMINADO ARCHIVO UL E22655 EN VOL. 6 (7), SECC. 13 (2) | 18 | SIEMENS | BAJA TENSION CP | SELECTOR | 566.09 | MXN
US2:52SB2BAB | METAL, SELECTOR MANTENIMIENTO, PALANCA LARGA POSICIÓN, LEVA B 3 POSICIONES SOLO OPER. INSERTO BLANCO NO ILUMINADO ARCHIVO UL E22655 EN VOL. 6 (7), SECC. 13 (2) | 12 | SIEMENS | BAJA TENSION CP | SELECTOR | 434.43 | MXN
US2:52SB2BDB | SELECTOR METAL RETORNO DEL RESORTE DESDE LA IZQUIERDA Y DERECHA PALANCA LARGA 3 POSICIONES LEVA B SOLO OPER. INSERTO BLANCO NO ILUMINADO ARCHIVO UL E22655 EN VOL. 6 (7) SECC. 13 (2) | 10 | SIEMENS | BAJA TENSION CP | SELECTOR | 619.29 | MXN
US2:52SB2CABA1 | SELECTOR, METAL MANTENIMIENTO, PALANCA LARGA 1 NA - 1 NC IZQ., DER. POSICIÓN, LEVA C 3 POSICIONES DISPOSITIVO COMPLETO INSERTO BLANCO NO ILUMINADO ARCHIVO UL E22655 EN VOL. 6 (7), SECC. 13 (2) | 2 | SIEMENS | BAJA TENSION CP | SELECTOR | 728.78 | MXN
US2:52SB2CABA2 | SELECTOR, METAL MANTENIMIENTO, PALANCA LARGA 1 NA - 1 NC IZQ., 1 NA - 1 NC DER. POSICIÓN, LEVA C 3 POSICIONES DISPOSITIVO COMPLETO INSERTO BLANCO NO ILUMINADO ARCHIVO UL E22655 EN VOL. 6 (7), SECC. 13 | 10 | SIEMENS | BAJA TENSION CP | BOTONERÍA Y SEÑALIZACIÓN | 1008.06 | MXN
US2:52SB2CDBA2 | SELECTOR, METAL RETORNO DEL RESORTE DESDE LA IZQUIERDA Y DERECHA PALANCA LARGA, SIN INSERTO 1 NA - 1 NC IZQ., 1 NA - 1 NC DER. 3 POSICIONES, LEVA C DISPOSITIVO COMPLETO INSERTO BLANCO NO ILUMINADO ARC | 5 | SIEMENS | BAJA TENSION CP | SELECTOR | 1823.29 | MXN
US2:52SC6BE | 30 MM COMANDO/52, ACABADO CROMADO HEAVY DUTY, ESTANCO AL AGUA/ACEITE SOLO OPER. METAL, REDONDO NO ILUMINADO SELECTOR CON LLAVE MANTENIDO, LEVA B, 3 POSICIONES TIPO DE LLAVE 501CH (ESTÁNDAR) LLAVE EXTR | 3 | SIEMENS | BAJA TENSION CP | SELECTOR | 1314.38 | MXN
US2:52SC6HEJ2K2 | 30 MM COMANDO/52, ACABADO CROMADO HEAVY DUTY, ESTANCO AL AGUA/ACEITE UNIDAD DE METAL COMPLETA NO ILUMINADO SELECTOR CON LLAVE 4 POSICIONES, LEVA H MANTENIDO TIPO DE CERRADURA 501CH CON 2 LLAVES LLAVE | 10 | SIEMENS | BAJA TENSION CP | SELECTOR | 1681.43 | MXN
US2:52SW2CAB | SELECTOR METAL NEMA PALANCA NEGRA 3 POSICIONES SOSTENIDO NO ILUMINADO | 2 | SIEMENS | BAJA TENSION CP | SELECTOR | 598.01 | MXN
US2:75AF14 | NEMA ACCESORIO, KITS DE CONTACTOS, | 15 | SIEMENS | BAJA TENSION CP | ACCESORIO PARA CONTACTOR NEMA | 428.67 | MXN
US2:75BF14 | NEMA ACCESORIO, KITS DE CONTACTOS, | 15 | SIEMENS | BAJA TENSION CP | ACCESORIO PARA CONTACTOR NEMA | 468.57 | MXN
US2:75CF14 | NEMA ACCESORIO, KITS DE CONTACTOS, | 15 | SIEMENS | BAJA TENSION CP | ACCESORIO PARA CONTACTOR NEMA | 722.13 | MXN
US2:75D70131C | NEMA ACCESORIO, KITS DE BOBINAS, | 1 | SIEMENS | BAJA TENSION CP | ACCESORIO PARA CONTACTOR NEMA | 3274.21 | MXN
US2:75D73070A | NEMA ACCESORIO, KITS DE BOBINAS, | 4 | SIEMENS | BAJA TENSION CP | ACCESORIO PARA CONTACTOR NEMA | 1280.25 | MXN
US2:75D73070C | NEMA ACCESORIO, KITS DE BOBINAS, | 6 | SIEMENS | BAJA TENSION CP | ACCESORIO PARA CONTACTOR NEMA | 1280.25 | MXN
US2:75D73070J | NEMA ACCESORIO, KITS DE BOBINAS, | 5 | SIEMENS | BAJA TENSION CP | ACCESORIO PARA CONTACTOR NEMA | 1280.25 | MXN
US2:75D73070S | NEMA ACCESORIO, KITS DE BOBINAS, | 2 | SIEMENS | BAJA TENSION CP | ACCESORIO PARA CONTACTOR NEMA | 1878.26 | MXN
US2:75D73251C | NEMA ACCESORIO, KITS DE BOBINAS, | 1 | SIEMENS | BAJA TENSION CP | ACCESORIO PARA CONTACTOR NEMA | 2703.24 | MXN
US2:75D73251J | NEMA ACCESORIO, KITS DE BOBINAS, | 1 | SIEMENS | BAJA TENSION CP | ACCESORIO PARA CONTACTOR NEMA | 3240.52 | MXN
US2:75D73251S | NEMA ACCESORIO, KITS DE BOBINAS, | 1 | SIEMENS | BAJA TENSION CP | ACCESORIO PARA CONTACTOR NEMA | 4129.77 | MXN
US2:75DF14 | NEMA ACCESORIO, KITS DE CONTACTOS, | 18 | SIEMENS | BAJA TENSION CP | ACCESORIO PARA CONTACTOR NEMA | 974.37 | MXN
US2:75EF14 | NEMA ACCESORIO, KITS DE CONTACTOS, | 11 | SIEMENS | BAJA TENSION CP | ACCESORIO PARA CONTACTOR NEMA | 1455.35 | MXN
US2:75FP14 | NEMA ACCESORIO, KITS DE CONTACTOS, | 15 | SIEMENS | BAJA TENSION CP | ACCESORIO PARA CONTACTOR NEMA | 1760.34 | MXN
US2:75GP14 | NEMA ACCESORIO, KITS DE CONTACTOS, | 9 | SIEMENS | BAJA TENSION CP | ACCESORIO PARA CONTACTOR NEMA | 2587.09 | MXN
US2:75HF14 | NEMA ACCESORIO, KITS DE CONTACTOS, | 8 | SIEMENS | BAJA TENSION CP | ACCESORIO PARA CONTACTOR NEMA | 3104.42 | MXN
US2:75IF14 | NEMA ACCESORIO, KITS DE CONTACTOS, | 6 | SIEMENS | BAJA TENSION CP | ACCESORIO PARA CONTACTOR NEMA | 4784.53 | MXN
US2:MMSKG1 | MANUAL MOTOR CONTROL, MANUAL S | 3 | SIEMENS | BAJA TENSION CP | GUARDAMOTOR | 258.79 | MXN
US2:MMSKG1B | CONTROL MANUAL DE MOTOR, INTERRUPTOR MANUAL, | 16 | SIEMENS | BAJA TENSION CP | GUARDAMOTOR | 2062.23 | MXN
US2:P30EMS01 | BOTONERA CLASE 52 HEAVY DUTY, ESTANCO AL ACEITE, 30 MM ENVOLVENTE TIPO NEMA 12/13 METAL, GRIS CON 1 PUNTO DE MANDO ENVOLVENTE VACÍO | 5 | SIEMENS | BAJA TENSION CP | ACCESORIO PARA BOTON NEMA | 1752.36 | MXN
US2:P30EMS024 | BOTONERA CLASE 52 RESISTENTE A LA CORROSIÓN, 30 MM ENVOLVENTE TIPO NEMA 4X ACERO INOXIDABLE 304 CON 2 PUNTOS DE MANDO ENVOLVENTE VACÍO | 2 | SIEMENS | BAJA TENSION CP | ACCESORIO PARA BOTON NEMA | 3272.88 | MXN
US2:P30EMS03 | BOTONERA CLASE 52 HEAVY DUTY, ESTANCO AL ACEITE, 30 MM ENVOLVENTE TIPO NEMA 12/13 METAL, GRIS CON 3 PUNTOS DE MANDO ENVOLVENTE VACÍO | 8 | SIEMENS | BAJA TENSION CP | ACCESORIO PARA BOTON NEMA | 2275.45 | MXN
US2:P30EMS034 | BOTONERA CLASE 52 RESISTENTE A LA CORROSIÓN, 30 MM ENVOLVENTE TIPO NEMA 4X ACERO INOXIDABLE 304 CON 3 PUNTOS DE MANDO ENVOLVENTE VACÍO | 2 | SIEMENS | BAJA TENSION CP | ACCESORIO PARA BOTON NEMA | 4336.35 | MXN
3KC90008TL40 | SENTRON ATC 6300;LCD;144X144; | 3 | SIEMENS | BAJA TENSION LP | DESCONECTADOR | 36126.65 | MXN
3KD26302ME100 | INTERRUPTOR-SECCIONADOR 63A, TAM. 1, 3 POLOS ACCIONAMIENTO FRONTAL IZQUIERDO APARATO BASE SIN MANETA BORNE TIPO MARCO | 2 | SIEMENS | BAJA TENSION LP | SECCIONADOR | 2381.4 | MXN
3KD32300NE200 | INTERRUPTOR-SECCIONADOR 125 A, TAM. 2, 3 POLOS ACCIONAMIENTO FRONTAL CENTRAL APARATO BASE SIN MANETA CONEXIÓN PLANA INCL. SEPARADORES DE FASES | 3 | SIEMENS | BAJA TENSION LP | SECCIONADOR | 4638.24 | MXN
3KD38300PE100 | INTERRUPTOR-SECCIONADOR 250A, TAMAÑO 3, 3 POLOS ACCIONAMIENTO FRONTAL IZQUIERDO APARATO BASE SIN MANETA CONEXIÓN PLANA | 1 | SIEMENS | BAJA TENSION LP | SECCIONADOR | 9309.28 | MXN
3KD91010 | ACCESORIOS PARA 3KD TAMAÑO 1 ACCIONAMIENTO DIRECTO, PARA ACCIONAMIENTO FRONTAL, GRIS, VERSIÓN PLANA BLOQUEABLE EN POSICIÓN DES CON UN CANDADO | 2 | SIEMENS | BAJA TENSION LP | ACCESORIO PARA SECCIONADOR 3KD | 466.35 | MXN
3KD91034 | ACCESORIO PARA 3KD TAM. 1 Y 2 Y | 10 | SIEMENS | BAJA TENSION LP | ACCESORIO PARA SECCIONADOR 3KD | 294.35 | MXN
3KD91035 | ACCESORIOS PARA 3KD TAM. 1 Y 2 | 7 | SIEMENS | BAJA TENSION LP | ACCESORIO PARA SECCIONADOR 3KD | 369.27 | MXN
3KD93011 | ACCESORIOS PARA 3KD TAMAÑO 3 ACCIONAMIENTO DIRECTO, PARA ACCIONAMIENTO FRONTAL, GRIS, VERSIÓN ESTÁNDAR BLOQUEABLE EN POSICIÓN DES CON TRES CANDADOS | 6 | SIEMENS | BAJA TENSION LP | ACCESORIO PARA SECCIONADOR 3KD | 1118.44 | MXN
3KF23120LF11 | INTERRUPTOR SECCIONADOR CON FUSIBLE 125 A, TAM. 2, 3 POLOS PARA FUSIBLE NH TAM. 000 Y 00 ACCIONAMIENTO FRONTAL IZQUIERDO APARATO BASE SIN MANETA CONEXIÓN PLANA | 4 | SIEMENS | BAJA TENSION LP | SECCIONADOR | 7648.68 | MXN
3KF23122LF11 | INTERRUPTOR SECCIONADOR CON FUSIBLE 125 A, TAM. 2, 3 POLOS PARA FUSIBLE NH TAM. 000 Y 00 ACCIONAMIENTO FRONTAL IZQUIERDO UNIDAD COMPLETA CON ACCIONAMIENTO DIRECTO GRIS CONEXIÓN PLANA | 3 | SIEMENS | BAJA TENSION LP | SECCIONADOR | 9287.56 | MXN
3KL61301GB02 | INTERR.-SECCIONADOR CON FUSIBL | 1 | SIEMENS | BAJA TENSION LP | SECCIONADOR | 26570.85 | MXN
3LD20030TK51 | SENTRON, INTERRUPTOR-SECCIONADOR 3LD, INTERRUPTOR PRINCIPAL, 3 POLOS, IU: 16 A, POTENCIA DE EMPLEO / CON AC-23 A A 400 V: 7,5 KW, CON FIJACIÓN FRONTAL, ACCIONAMIENTO GIRATORIO, NEGRO, FIJACIÓN POR 4 T | 17 | SIEMENS | BAJA TENSION LP | SECCIONADOR | 1451.8 | MXN
3LD20030TK53 | SENTRON, INTERRUPTOR-SECCIONADOR 3LD, BOTON DE PARADA DE EMERGENCIA, 3 POLOS, IU: 16 A, POTENCIA DE EMPLEO / CON AC-23 A A 400 V: 7,5 KW, CON FIJACIÓN FRONTAL, ACCIONAMIENTO GIRATORIO, ROJO/AMARILLO, | 46 | SIEMENS | BAJA TENSION LP | SECCIONADOR | 1451.8 | MXN
3LD20031TP53 | SENTRON, INTERRUPTOR-SECCIONADOR 3LD, BOTON DE PARADA DE EMERGENCIA, 3 POLOS, IU: 16 A, POTENCIA DE EMPLEO / CON AC-23 A A 400 V: 7,5 KW, CON FIJACIÓN FRONTAL, 1NC, 1NA, ACCIONAMIENTO GIRATORIO, ROJO/ | 1 | SIEMENS | BAJA TENSION LP | SECCIONADOR | 2128.72 | MXN
3LD20540TK53 | SENTRON, INTERRUPTOR-SECCIONADOR 3LD, PULSADOR DE PARADA DE EMERGENCIA, 3 POLOS, IU: 16 A, POTENCIA DE EMPLEO / CON AC-23 A A 400 V: 7,5 KW, CON FIJACIÓN FRONTAL, ACCIONAMIENTO GIRATORIO, ROJO/AMARILL | 1 | SIEMENS | BAJA TENSION LP | SECCIONADOR | 1451.8 | MXN
3LD20640TB51 | SENTRON, INTERRUPTOR-SECCIONADOR 3LD, INTERRUPTOR PRINCIPAL, 3 POLOS, IU: 16 A, POTENCIA DE EMPLEO / CON AC-23 A A 400 V: 7,5 KW, CAJA DE MATERIAL AISLANTE PARA PASACABLES MÉTRICO, ACCIONAMIENTO GIRAT | 37 | SIEMENS | BAJA TENSION LP | SECCIONADOR | 2109.22 | MXN
3LD20640TB53 | SENTRON, INTERRUPTOR-SECCIONADOR 3LD, BOTON DE PARADA DE EMERGENCIA, 3 POLOS, IU: 16 A, POTENCIA DE EMPLEO / CON AC-23 A A 400 V: 7,5 KW, ENVOLVENTE DE MATERIAL AISLANTE PARA MEDIDA MÉTRICA DE PASACAB | 16 | SIEMENS | BAJA TENSION LP | SECCIONADOR | 2109.22 | MXN
3LD20641GP51 | SENTRON, INTERRUPTOR-SECCIONADOR 3LD, INTERRUPTOR PRINCIPAL, 3 POLOS, IU: 16 A, POTENCIA DE EMPLEO / CON AC-23 A A 400 V: 7,5 KW, CAJA DE MATERIAL AISLANTE PARA PASACABLES MÉTRICO, 1NC, 1NA, ACCIONAMI | 2 | SIEMENS | BAJA TENSION LP | SECCIONADOR | 2789.24 | MXN
3LD20641GP53 | SENTRON, INTERRUPTOR-SECCIONADOR 3LD, BOTON DE PARADA DE EMERGENCIA, 3 POLOS, IU: 16 A, POTENCIA DE EMPLEO / CON AC-23 A A 400 V: 7,5 KW, ENVOLVENTE DE MATERIAL AISLANTE PARA MEDIDA MÉTRICA DE PASACAB | 14 | SIEMENS | BAJA TENSION LP | SECCIONADOR | 2789.24 | MXN
3LD21030TK51 | SENTRON, INTERRUPTOR-SECCIONADOR 3LD, INTERRUPTOR PRINCIPAL, 3 POLOS, IU: 25 A, POTENCIA DE EMPLEO / CON AC-23 A A 400 V: 9,5 KW, CON FIJACIÓN FRONTAL, ACCIONAMIENTO GIRATORIO, NEGRO, FIJACIÓN POR 4 T | 7 | SIEMENS | BAJA TENSION LP | SECCIONADOR | 1595.88 | MXN
3LD21030TK53 | SENTRON, INTERRUPTOR-SECCIONADOR 3LD, BOTON DE PARADA DE EMERGENCIA, 3 POLOS, IU: 25 A, POTENCIA DE EMPLEO / CON AC-23 A A 400 V: 9,5 KW, CON FIJACIÓN FRONTAL, ACCIONAMIENTO GIRATORIO, ROJO/AMARILLO, | 22 | SIEMENS | BAJA TENSION LP | SECCIONADOR | 1595.88 | MXN
3LD21031TL51 | SENTRON, INTERRUPTOR-SECCIONADOR 3LD, INTERRUPTOR PRINCIPAL, 4 POLOS, IU: 25 A, POTENCIA DE EMPLEO / CON AC-23 A A 400 V: 9,5 KW, CON FIJACIÓN FRONTAL, ACCIONAMIENTO GIRATORIO, NEGRO | 2 | SIEMENS | BAJA TENSION LP | SECCIONADOR | 2194.33 | MXN
3LD21031TL53 | SENTRON, INTERRUPTOR-SECCIONADOR 3LD, BOTON DE PARADA DE EMERGENCIA, 4- POLOS, IU: 25 A, POTENCIA DE EMPLEO / CON AC-23 A A 400 V: 9,5 KW, CON FIJACIÓN FRONTAL, ACCIONAMIENTO GIRATORIO, ROJO/AMARILLO, | 7 | SIEMENS | BAJA TENSION LP | SECCIONADOR | 2194.33 | MXN
3LD21031TP53 | SENTRON, INTERRUPTOR-SECCIONADOR 3LD, BOTON DE PARADA DE EMERGENCIA, 3 POLOS, IU: 25 A, POTENCIA DE EMPLEO / CON AC-23 A A 400 V: 9,5 KW, CON FIJACIÓN FRONTAL, 1NC, 1NA, ACCIONAMIENTO GIRATORIO, ROJO/ | 3 | SIEMENS | BAJA TENSION LP | SECCIONADOR | 2275.9 | MXN
3LD21237UK01 | SENTRON, INTERRUPTOR-SECCIONADOR 3LD, CONMUTADOR, 3 POLOS, IU: 25 A, POTENCIA DE EMPLEO / CON AC-23 A A 400V: 9,5 KW, FIJACIÓN FRONTAL, ACCIONAMIENTO DE MULETILLA, NEGRO, FIJACIÓN POR 4 TALADROS DE LA | 1 | SIEMENS | BAJA TENSION LP | SECCIONADOR | 3188.21 | MXN
3LD21540TK53 | SENTRON, INTERRUPTOR-SECCIONADOR 3LD, BOTON DE PARADA DE EMERGENCIA, 3 POLOS, IU: 25 A, POTENCIA DE EMPLEO / CON AC-23 A A 400 V: 9,5 KW, CON FIJACIÓN FRONTAL, ACCIONAMIENTO GIRATORIO, ROJO/AMARILLO, | 5 | SIEMENS | BAJA TENSION LP | SECCIONADOR | 1595.88 | MXN
3LD21640TB51 | SENTRON, INTERRUPTOR-SECCIONADOR 3LD, INTERRUPTOR PRINCIPAL, 3 POLOS, IU: 25 A, POTENCIA DE EMPLEO / CON AC-23 A A 400 V: 9,5 KW, CAJA DE MATERIAL AISLANTE PARA PASACABLES MÉTRICO, ACCIONAMIENTO GIRAT | 5 | SIEMENS | BAJA TENSION LP | SECCIONADOR | 2298.95 | MXN
3LD21640TB53 | SENTRON, INTERRUPTOR-SECCIONADOR 3LD, BOTON DE PARADA DE EMERGENCIA, 3 POLOS, IU: 25 A, POTENCIA DE EMPLEO / CON AC-23 A A 400 V: 9,5 KW, ENVOLVENTE DE MATERIAL AISLANTE PARA MEDIDA MÉTRICA DE PASACAB | 87 | SIEMENS | BAJA TENSION LP | SECCIONADOR | 2298.95 | MXN
3LD21641GP51 | SENTRON, INTERRUPTOR-SECCIONADOR 3LD, INTERRUPTOR PRINCIPAL, 3 POLOS, IU: 25 A, POTENCIA DE EMPLEO / CON AC-23 A A 400 V: 9,5 KW, CAJA DE MATERIAL AISLANTE PARA PASACABLES MÉTRICO, 1NC, 1NA, ACCIONAMI | 24 | SIEMENS | BAJA TENSION LP | SECCIONADOR | 2975.87 | MXN
3LD21641GP53 | SENTRON, INTERRUPTOR-SECCIONADOR 3LD, BOTON DE PARADA DE EMERGENCIA, 3 POLOS, IU: 25 A, POTENCIA DE EMPLEO / CON AC-23 A A 400 V: 9,5 KW, ENVOLVENTE DE MATERIAL AISLANTE PARA MEDIDA MÉTRICA DE PASACAB | 34 | SIEMENS | BAJA TENSION LP | SECCIONADOR | 2975.87 | MXN
3LD22030TK51 | SENTRON, INTERRUPTOR-SECCIONADOR 3LD, INTERRUPTOR PRINCIPAL, 3 POLOS, IU: 32 A, POTENCIA DE EMPLEO / CON AC-23 A A 400 V: 11,5 KW, CON FIJACIÓN FRONTAL, ACCIONAMIENTO GIRATORIO, NEGRO, FIJACIÓN POR 4 | 3 | SIEMENS | BAJA TENSION LP | SECCIONADOR | 1886.68 | MXN
3LD22030TK53 | SENTRON, INTERRUPTOR-SECCIONADOR 3LD, BOTON DE PARADA DE EMERGENCIA, 3 POLOS, IU: 32 A, POTENCIA DE EMPLEO / CON AC-23 A A 400 V: 11,5 KW, CON FIJACIÓN FRONTAL, ACCIONAMIENTO GIRATORIO, ROJO/AMARILLO, | 7 | SIEMENS | BAJA TENSION LP | SECCIONADOR | 1886.68 | MXN
3LD22031TL53 | SENTRON, INTERRUPTOR-SECCIONADOR 3LD, BOTON DE PARADA DE EMERGENCIA, 4- POLOS, IU: 32 A, POTENCIA DE EMPLEO / CON AC-23 A A 400 V: 11,5 KW, CON FIJACIÓN FRONTAL, ACCIONAMIENTO GIRATORIO, ROJO/AMARILLO | 2 | SIEMENS | BAJA TENSION LP | SECCIONADOR | 2488.68 | MXN
3LD22031TP53 | SENTRON, INTERRUPTOR-SECCIONADOR 3LD, BOTON DE PARADA DE EMERGENCIA, 3 POLOS, IU: 32 A, POTENCIA DE EMPLEO / CON AC-23 A A 400 V: 11,5 KW, CON FIJACIÓN FRONTAL, 1NC, 1NA, ACCIONAMIENTO GIRATORIO, ROJO | 21 | SIEMENS | BAJA TENSION LP | SECCIONADOR | 2563.6 | MXN
3LD22130TK53 | SENTRON, INTERRUPTOR-SECCIONADOR 3LD, BOTON DE PARADA DE EMERGENCIA, 3 POLOS, IU: 32 A, POTENCIA DE EMPLEO / CON AC-23 A A 400 V: 11,5 KW, FIJACIÓN EN BASE CON ACOPLAMIENTO DE PUERTA, ACCIONAMIENTO GI | 2 | SIEMENS | BAJA TENSION LP | SECCIONADOR | 2952.81 | MXN
3LD22540TK53 | SENTRON, INTERRUPTOR-SECCIONADOR 3LD, BOTON DE PARADA DE EMERGENCIA, 3 POLOS, IU: 32 A, POTENCIA DE EMPLEO / CON AC-23 A A 400 V: 11,5 KW, CON FIJACIÓN FRONTAL, ACCIONAMIENTO GIRATORIO, ROJO/AMARILLO, | 1 | SIEMENS | BAJA TENSION LP | SECCIONADOR | 1886.68 | MXN
3LD25040TK53 | SENTRON, INTERRUPTOR-SECCIONADOR 3LD, BOTON DE PARADA DE EMERGENCIA, 3 POLOS, IU: 63 A, POTENCIA DE EMPLEO / CON AC-23 A A 400 V: 22 KW, CON FIJACIÓN FRONTAL, ACCIONAMIENTO GIRATORIO, ROJO/AMARILLO, F | 18 | SIEMENS | BAJA TENSION LP | SECCIONADOR | 3073.84 | MXN
3LD25041TL53 | SENTRON, INTERRUPTOR-SECCIONADOR 3LD, BOTON DE PARADA DE EMERGENCIA, 4- POLOS, IU: 63 A, POTENCIA DE EMPLEO / CON AC-23 A A 400 V: 22 KW, CON FIJACIÓN FRONTAL, ACCIONAMIENTO GIRATORIO, ROJO/AMARILLO, | 2 | SIEMENS | BAJA TENSION LP | SECCIONADOR | 4054.86 | MXN
3LD25140TK53 | SENTRON, INTERRUPTOR-SECCIONADOR 3LD, BOTON DE PARADA DE EMERGENCIA, 3 POLOS, IU: 63 A, POTENCIA DE EMPLEO / CON AC-23 A A 400 V: 22 KW, FIJACIÓN EN BASE CON ACOPLAMIENTO DE PUERTA, ACCIONAMIENTO GIRA | 2 | SIEMENS | BAJA TENSION LP | SECCIONADOR | 3760.51 | MXN
3LD25550TK51 | SENTRON, INTERRUPTOR-SECCIONADOR 3LD, INTERRUPTOR PRINCIPAL, 3 POLOS, IU: 63 A, POTENCIA DE EMPLEO / CON AC-23 A A 400 V: 22 KW, CON FIJACIÓN FRONTAL, ACCIONAMIENTO GIRATORIO, NEGRO, FIJACIÓN CENTRAL | 3 | SIEMENS | BAJA TENSION LP | SECCIONADOR | 3073.84 | MXN
3LD25650TB51 | SENTRON, INTERRUPTOR-SECCIONADOR 3LD, INTERRUPTOR PRINCIPAL, 3 POLOS, IU: 63 A, POTENCIA DE EMPLEO / CON AC-23 A A 400 V: 22 KW, CAJA DE MATERIAL AISLANTE PARA PASACABLES MÉTRICO, ACCIONAMIENTO GIRATO | 4 | SIEMENS | BAJA TENSION LP | SECCIONADOR | 4512.34 | MXN
3LD25650TB53 | SENTRON, INTERRUPTOR-SECCIONADOR 3LD, BOTON DE PARADA DE EMERGENCIA, 3 POLOS, IU: 63 A, POTENCIA DE EMPLEO / CON AC-23 A A 400 V: 22 KW, ENVOLVENTE DE MATERIAL AISLANTE PARA MEDIDA MÉTRICA DE PASACABL | 7 | SIEMENS | BAJA TENSION LP | SECCIONADOR | 4512.34 | MXN
3LD25651GP53 | SENTRON, INTERRUPTOR-SECCIONADOR 3LD, BOTON DE PARADA DE EMERGENCIA, 3 POLOS, IU: 63 A, POTENCIA DE EMPLEO / CON AC-23 A A 400 V: 22 KW, ENVOLVENTE DE MATERIAL AISLANTE PARA MEDIDA MÉTRICA DE PASACABL | 2 | SIEMENS | BAJA TENSION LP | SECCIONADOR | 5231.81 | MXN
3LD25652TD510AE2 | SENTRON, INTERRUPTOR-SECCIONADOR 3LD, INTERRUPTOR PRINCIPAL, 3 POLOS, IU: 63 A, POTENCIA DE EMPLEO / CON AC-23 A A 400 V: 22 KW, CAJA DE MATERIAL AISLANTE PARA PASACABLES MÉTRICO, 1NC, 1NA, ACCIONAMIE | 9 | SIEMENS | BAJA TENSION LP | SECCIONADOR | 7242.62 | MXN
3LD27140TK53 | SENTRON, INTERRUPTOR-SECCIONADOR 3LD, BOTON DE PARADA DE EMERGENCIA, 3 POLOS, IU: 100 A, POTENCIA DE EMPLEO / CON AC-23 A A 400 V: 37 KW, FIJACIÓN EN BASE CON ACOPLAMIENTO DE PUERTA, ACCIONAMIENTO GIR | 17 | SIEMENS | BAJA TENSION LP | SECCIONADOR | 5624.13 | MXN
3LD27661GP53 | SENTRON, INTERRUPTOR-SECCIONADOR 3LD, BOTON DE PARADA DE EMERGENCIA, 3 POLOS, IU: 100 A, POTENCIA DE EMPLEO / CON AC-23 A A 400 V: 37 KW, ENVOLVENTE DE MATERIAL AISLANTE PARA MEDIDA MÉTRICA DE PASACAB | 7 | SIEMENS | BAJA TENSION LP | SECCIONADOR | 11640.59 | MXN
3LD30480TK53 | INTERRUPTOR-SECCIONADOR 3LD3, IU 16 A INTERRUPTOR PRINCIPAL DE 3 POLOS POTENCIA ASIGNADA DE EMPLEO CON AC-23 A, CON 400V 7,5KW FIJACIÓN EN LA BASE CUERPO CON ACOPLAMIENTO DE PUERTA FIJACIÓN A TALADRO | 4 | SIEMENS | BAJA TENSION LP | SECCIONADOR | 2008.59 | MXN
3LD31480TK53 | INTERRUPTOR-SECCIONADOR 3LD3, IU 25 A INTERRUPTOR PRINCIPAL DE 3 POLOS POTENCIA ASIGNADA DE EMPLEO CON AC-23 A, CON 400V 9,0KW FIJACIÓN EN LA BASE CUERPO CON ACOPLAMIENTO DE PUERTA FIJACIÓN A TALADRO | 1 | SIEMENS | BAJA TENSION LP | SECCIONADOR | 2028.98 | MXN
3LD32540TK53 | INTERRUPTOR-SECCIONADOR 3LD3, IU 32 A INTERRUPTOR PRINCIPAL DE 3 POLOS POTENCIA ASIGNADA DE EMPLEO CON AC-23 A, CON 400V 11,5KW FIJACIÓN A PLACA FRONTAL CUERPO CON FIJACIÓN A TALADRO CENTRAL 22,5 MM M | 16 | SIEMENS | BAJA TENSION LP | SECCIONADOR | 2195.66 | MXN
3LD34480TK53 | INTERRUPTOR-SECCIONADOR 3LD3, IU 63 A INTERRUPTOR PRINCIPAL DE 3 POLOS POTENCIA ASIGNADA DE EMPLEO CON AC-23 A, CON 400V 22,0KW FIJACIÓN EN LA BASE CUERPO CON ACOPLAMIENTO DE PUERTA FIJACIÓN A TALADRO | 1 | SIEMENS | BAJA TENSION LP | SECCIONADOR | 2903.16 | MXN
3LD34540TK53 | INTERRUPTOR-SECCIONADOR 3LD3, IU 63 A INTERRUPTOR PRINCIPAL DE 3 POLOS POTENCIA ASIGNADA DE EMPLEO CON AC-23 A, CON 400V 22,0KW FIJACIÓN A PLACA FRONTAL CUERPO CON FIJACIÓN A TALADRO CENTRAL 22,5 MM M | 5 | SIEMENS | BAJA TENSION LP | SECCIONADOR | 2276.78 | MXN
3LD50200TK13 | SENTRON, INTERRUPTOR-SECCIONADOR 3LD5 UL, INTERRUPTOR DE PARADA DE EMERGENCIA, 3 POLOS, APROBADO SEGÚN UL 489, UL 60947-4-1 E IEC 60947-3, UL: 30 A, SCCR 50 KA A 480 V AC, POTENCIA DE EMPLEO A 480 V A | 2 | SIEMENS | BAJA TENSION LP | SECCIONADOR | 6065.66 | MXN
3LD52100TL13 | SENTRON, INTERRUPTOR SECCIONADOR 3LD5 UL, PULSADOR DE PARADA DE EMERGENCIA, 4 POLOS, APROBADO SEGÚN UL489, UL60947-4-1 E IEC60947-3, UL: 60 A, SCCR 50 KA A 480 V AC, POTENCIA DE EMPLEO A 480 V AC TRIF | 4 | SIEMENS | BAJA TENSION LP | SECCIONADOR | 7903.13 | MXN
3LD52200TK13 | SENTRON, INTERRUPTOR SECCIONADOR 3LD5 UL, PULSADOR DE PARADA DE EMERGENCIA, 3 POLOS, APROBADO SEGÚN UL489, UL60947-4-1 E IEC60947-3, UL: 60 A, SCCR 50 KA A 480 V AC, POTENCIA DE EMPLEO A 480 V AC TRIF | 2 | SIEMENS | BAJA TENSION LP | SECCIONADOR | 5059.37 | MXN
3LD56200TL13 | SENTRON, INTERRUPTOR-SECCIONADOR 3LD5 UL, INTERRUPTOR DE PARADA DE EMERGENCIA, 4 POLOS, APROBADO SEGÚN UL 489, UL 60947-4-1 E IEC 60947-3, UL: 125 A, SCCR 65 KA A 480 V AC, POTENCIA DE EMPLEO A 480 V | 2 | SIEMENS | BAJA TENSION LP | SECCIONADOR | 13920.92 | MXN
3LD92002B | BORNE DE NEUTRO/BORNE DE PUESTA A TIERRA PE, CONTINUA, PARA FIJACIÓN FRONTAL, HASTA 16A, ACCESORIOS PARA INTERRUPTORES PRINCIPALES E INTERRUPTORES DE PARADA DE EMERGENCIA 3LD2 | 6 | SIEMENS | BAJA TENSION LP | ACCESORIO PARA SECCIONADOR 3LD | 403.4 | MXN
3LD92005B | INTERRUPTOR AUXILIAR, 1 NA+1 | 48 | SIEMENS | BAJA TENSION LP | ACCESORIO PARA SECCIONADOR 3LD | 626.38 | MXN
3LD92005C | INTERRUPTOR AUXILIAR, 1 NA+1 | 65 | SIEMENS | BAJA TENSION LP | ACCESORIO PARA SECCIONADOR 3LD | 626.38 | MXN
3LD92005CF | INTERRUPTOR AUXILIAR, 1 NA+1 NC, CON CONTACTOS DORADOS ACCESORIOS PARA INTERRUPTORES PRINCIPALES E 3LD2 CON FIJACIÓN EN BASE MONTAJE EN CUADROS DE DISTRIBUCIÓN ENVOLVENTE MATERIAL AISLANTE | 6 | SIEMENS | BAJA TENSION LP | ACCESORIO PARA SECCIONADOR 3LD | 1068.79 | MXN
3LD92052C | JUEGO DE EJES, PARA ACCIONAMIENTO GIRATORIO EJE 6X6 MM, LONGITUD 600 MM, ACCESORIOS PARA INTERRUPTORES PRINCIPALES E INTERRUPTORES DE PARADA DE EMERGENCIA 3LD2 | 2 | SIEMENS | BAJA TENSION LP | ACCESORIO PARA SECCIONADOR 3LD | 740.75 | MXN
3LD92210A | TAPA CUBREBORNES, 3 POLOS, PARA 25A Y 32A, ACCESORIOS PARA INTERRUPTORES E INTERRUPTOR DE PARADA DE EMERGENCIA 3LD2 | 1 | SIEMENS | BAJA TENSION LP | ACCESORIO PARA SECCIONADOR 3LD | 176.43 | MXN
3LD92212A | TAPA CUBREBORNES, 1 POLO, PARA 25A Y 32A, ACCESORIOS PARA INTERRUPTORES E INTERRUPTOR DE PARADA DE EMERGENCIA 3LD2 | 25 | SIEMENS | BAJA TENSION LP | ACCESORIO PARA SECCIONADOR 3LD | 43.66 | MXN
3LD92452C | JUEGO DE EJES, EJE 8X8MM, LONGITUD 600 MM, 5 PIEZAS, ACCESORIO PARA INTERRUPTOR PRINCIPAL Y DE DESCONEXIÓN DE EMERGENCIA 3LD23/24 Y PARA INTERRUPTOR PRINCIPAL Y DE DESCONEXIÓN DE EMERGENCIA 3LD5 UL | 3 | SIEMENS | BAJA TENSION LP | ACCESORIO PARA SECCIONADOR 3LD | 1059.93 | MXN
3LD92510A | TAPA CUBREBORNES, 3 POLOS, ACCESORIOS PARA INTERRUPTOR PRINCIPAL Y DE PARADA DE EMERGENCIA 3LD2 PARA 63 A Y PARA INTERRUPTOR PRINCIPAL Y DE PARADA DE EMERGENCIA 3LD5 UL PARA 30 A | 7 | SIEMENS | BAJA TENSION LP | ACCESORIO PARA SECCIONADOR 3LD | 192.39 | MXN
3LD92812A | TAPA CUBREBORNES, 1 POLO, ACCESORIOS PARA INTERRUPTOR PRINCIPAL Y DE PARADA DE EMERGENCIA 3LD2 PARA 100 A - 125 A Y PARA INTERRUPTOR PRINCIPAL Y DE PARADA DE EMERGENCIA 3LD5 UL PARA 60 A PARA INTERRUP | 10 | SIEMENS | BAJA TENSION LP | ACCESORIO PARA SECCIONADOR 3LD | 74.03 | MXN
3LD92861A | PLACA ADICIONAL, ALEMÁN/INGLÉS, 47 MM × 17 MM, ACCESORIOS PARA INTERRUPTOR PRINCIPAL Y DE PARADA DE EMERGENCIA 3LD2 INTERRUPTOR PRINCIPAL Y DE PARADA DE EMERGENCIA 3LD5 UL | 19 | SIEMENS | BAJA TENSION LP | ACCESORIO PARA SECCIONADOR 3LD | 125.45 | MXN
3LD93406B | INTERRUPTOR AUXILIAR, MONTAJE FRONTAL 1 NC+1 NA IZQUIERDA Y/O DERECHA ADOSABLE, ACCESORIO PARA INTERRUPTOR-SECCIONADOR 3LD3 | 27 | SIEMENS | BAJA TENSION LP | ACCESORIO PARA SECCIONADOR 3LD | 569.2 | MXN
3LD93412A | TAPA CUBREBORNES, PARA 1 POLO, ACCESORIOS PARA INTERRUPTOR-SECCIONADOR 3LD3 | 3 | SIEMENS | BAJA TENSION LP | ACCESORIO PARA SECCIONADOR 3LD | 39.9 | MXN
3LD93442CA | MANDO GIRATORIO PARA MONTAJE EN PUERTA, NEGRO 66 × 66 MM, FIJACIÓN FRONTAL FIJACIÓN A TALADRO CENTR | 2 | SIEMENS | BAJA TENSION LP | ACCESORIO PARA SECCIONADOR 3LD | 620.18 | MXN
3LD93451C | PLACA DEFLECTORA, 600 MM, 6 X 6 MM, ACCESORIOS PARA INTERRUPTOR-SECCIONADOR 3LD3 | 3 | SIEMENS | BAJA TENSION LP | ACCESORIO PARA SECCIONADOR 3LD | 701.74 | MXN
3NA3012 | CARTUCHO DE FUSIBLES NH, NH0, ENTRADA: 32 A, GG, UN AC: 500 V, INDICADOR DE FUSIÓN SUPERIOR, OREJETAS ENERGIZADAS | 4 | SIEMENS | BAJA TENSION LP | FUSIBLE | 860 | MXN
3NA3020 | CARTUCHO DE FUSIBLES NH, NH0, ENTRADA: 50 A, GG, UN AC: 500 V, INDICADOR DE FUSIÓN SUPERIOR, OREJETAS ENERGIZADAS | 6 | SIEMENS | BAJA TENSION LP | FUSIBLE | 860 | MXN
3NA3036 | CARTUCHO DE FUSIBLES NH, NH0, ENTRADA: 160 A, GG, UN AC: 500 V, INDICADOR DE FUSIÓN SUPERIOR, OREJETAS ENERGIZADAS | 17 | SIEMENS | BAJA TENSION LP | FUSIBLE | 860 | MXN
3NA3107 | CARTUCHO DE FUSIBLES NH, NH1, ENTRADA: 20 A, GG, UN AC: 500 V, UN DC: 440 V, INDICADOR DE FUSIÓN SUPERIOR, OREJETAS ENERGIZADAS | 2 | SIEMENS | BAJA TENSION LP | FUSIBLE | 670.27 | MXN
3NA3117 | CARTUCHO DE FUSIBLES NH, NH1, ENTRADA: 40 A, GG, UN AC: 500 V, UN DC: 440 V, INDICADOR DE FUSIÓN SUPERIOR, OREJETAS ENERGIZADAS | 95 | SIEMENS | BAJA TENSION LP | FUSIBLE | 676.47 | MXN
3NA3120 | CARTUCHO DE FUSIBLES NH, NH1, ENTRADA: 50 A, GG, UN AC: 500 V, UN DC: 440 V, INDICADOR DE FUSIÓN SUPERIOR, OREJETAS ENERGIZADAS | 76 | SIEMENS | BAJA TENSION LP | FUSIBLE | 580.72 | MXN
3NA3122 | CARTUCHO DE FUSIBLES NH, NH1, ENTRADA: 63 A, GG, UN AC: 500 V, UN DC: 440 V, INDICADOR DE FUSIÓN SUPERIOR, OREJETAS ENERGIZADAS | 40 | SIEMENS | BAJA TENSION LP | FUSIBLE | 580.72 | MXN
3NA3124 | CARTUCHO DE FUSIBLES NH, NH1, ENTRADA: 80 A, GG, UN AC: 500 V, UN DC: 440 V, INDICADOR DE FUSIÓN SUPERIOR, OREJETAS ENERGIZADAS | 21 | SIEMENS | BAJA TENSION LP | FUSIBLE | 580.72 | MXN
3NA3130 | CARTUCHO DE FUSIBLES NH, NH1, ENTRADA: 100 A, GG, UN AC: 500 V, UN DC: 440 V, INDICADOR DE FUSIÓN SUPERIOR, OREJETAS ENERGIZADAS | 34 | SIEMENS | BAJA TENSION LP | FUSIBLE | 580.72 | MXN
3NA3132 | CARTUCHO DE FUSIBLES NH, NH1, ENTRADA: 125 A, GG, UN AC: 500 V, UN DC: 440 V, INDICADOR DE FUSIÓN SUPERIOR, OREJETAS ENERGIZADAS | 35 | SIEMENS | BAJA TENSION LP | FUSIBLE | 580.72 | MXN
3NA3136 | CARTUCHO DE FUSIBLES NH, NH1, ENTRADA: 160 A, GG, UN AC: 500 V, UN DC: 440 V, INDICADOR DE FUSIÓN SUPERIOR, OREJETAS ENERGIZADAS | 585 | SIEMENS | BAJA TENSION LP | FUSIBLE | 611.75 | MXN
3NA3140 | CARTUCHO DE FUSIBLES NH, NH1, ENTRADA: 200 A, GG, UN AC: 500 V, UN DC: 440 V, INDICADOR DE FUSIÓN SUPERIOR, OREJETAS ENERGIZADAS | 141 | SIEMENS | BAJA TENSION LP | FUSIBLE | 705.73 | MXN
3NA3142 | CARTUCHO DE FUSIBLES NH, NH1, ENTRADA: 224 A, GG, UN AC: 500 V, UN DC: 440 V, INDICADOR DE FUSIÓN SUPERIOR, OREJETAS ENERGIZADAS | 16 | SIEMENS | BAJA TENSION LP | FUSIBLE | 785.08 | MXN
3NA3144 | CARTUCHO DE FUSIBLES NH, NH1, ENTRADA: 250 A, GG, UN AC: 500 V, UN DC: 440 V, INDICADOR DE FUSIÓN SUPERIOR, OREJETAS ENERGIZADAS | 36 | SIEMENS | BAJA TENSION LP | FUSIBLE | 785.08 | MXN
3NA3222 | CARTUCHO DE FUSIBLES NH, NH2, ENTRADA: 63 A, GG, UN AC: 500 V, UN DC: 440 V, INDICADOR DE FUSIÓN SUPERIOR, OREJETAS ENERGIZADAS | 3 | SIEMENS | BAJA TENSION LP | FUSIBLE | 910.09 | MXN
3NA3232 | CARTUCHO DE FUSIBLES NH, NH2, ENTRADA: 125 A, GG, UN AC: 500 V, UN DC: 440 V, INDICADOR DE FUSIÓN SUPERIOR, OREJETAS ENERGIZADAS | 1 | SIEMENS | BAJA TENSION LP | FUSIBLE | 910.09 | MXN
3NA3236 | CARTUCHO DE FUSIBLES NH, NH2, ENTRADA: 160 A, GG, UN AC: 500 V, UN DC: 440 V, INDICADOR DE FUSIÓN SUPERIOR, OREJETAS ENERGIZADAS | 1 | SIEMENS | BAJA TENSION LP | FUSIBLE | 910.09 | MXN
3NA3240 | CARTUCHO DE FUSIBLES NH, NH2, ENTRADA: 200 A, GG, UN AC: 500 V, UN DC: 440 V, INDICADOR DE FUSIÓN SUPERIOR, OREJETAS ENERGIZADAS | 6 | SIEMENS | BAJA TENSION LP | FUSIBLE | 910.09 | MXN
3NA3242 | CARTUCHO DE FUSIBLES NH, NH2, ENTRADA: 224 A, GG, UN AC: 500 V, UN DC: 440 V, INDICADOR DE FUSIÓN SUPERIOR, OREJETAS ENERGIZADAS | 24 | SIEMENS | BAJA TENSION LP | FUSIBLE | 817.44 | MXN
3NA3244 | CARTUCHO DE FUSIBLES NH, NH2, ENTRADA: 250 A, GG, UN AC: 500 V, UN DC: 440 V, INDICADOR DE FUSIÓN SUPERIOR, OREJETAS ENERGIZADAS | 289 | SIEMENS | BAJA TENSION LP | FUSIBLE | 869.31 | MXN
3NA32446 | CARTUCHO DE FUSIBLES NH, NH2, ENTRADA: 250 A, GG, UN AC: 690 V, UN DC: 440 V, INDICADOR DE FUSIÓN SUPERIOR, OREJETAS ENERGIZADAS | 3 | SIEMENS | BAJA TENSION LP | FUSIBLE | 4264.09 | MXN
3NA3250 | CARTUCHO DE FUSIBLES NH, NH2, ENTRADA: 300 A, GG, UN AC: 500 V, UN DC: 440 V, INDICADOR DE FUSIÓN SUPERIOR, OREJETAS ENERGIZADAS | 2 | SIEMENS | BAJA TENSION LP | FUSIBLE | 967.72 | MXN
3NA3252 | CARTUCHO DE FUSIBLES NH, NH2, ENTRADA: 315 A, GG, UN AC: 500 V, UN DC: 440 V, INDICADOR DE FUSIÓN SUPERIOR, OREJETAS ENERGIZADAS | 207 | SIEMENS | BAJA TENSION LP | FUSIBLE | 863.55 | MXN
3NA3254 | CARTUCHO DE FUSIBLES NH, NH2, ENTRADA: 355 A, GG, UN AC: 500 V, UN DC: 440 V, INDICADOR DE FUSIÓN SUPERIOR, OREJETAS ENERGIZADAS | 95 | SIEMENS | BAJA TENSION LP | FUSIBLE | 898.12 | MXN
3NA3260 | CARTUCHO DE FUSIBLES NH, NH2, ENTRADA: 400 A, GG, UN AC: 500 V, UN DC: 440 V, INDICADOR DE FUSIÓN SUPERIOR, OREJETAS ENERGIZADAS | 74 | SIEMENS | BAJA TENSION LP | FUSIBLE | 859.11 | MXN
3NA3340 | CARTUCHO DE FUSIBLES NH, NH3, ENTRADA: 200 A, GG, UN AC: 500 V, UN DC: 440 V, INDICADOR DE FUSIÓN SUPERIOR, OREJETAS ENERGIZADAS | 21 | SIEMENS | BAJA TENSION LP | FUSIBLE | 1673.45 | MXN
3NA3344 | CARTUCHO DE FUSIBLES NH, NH3, ENTRADA: 250 A, GG, UN AC: 500 V, UN DC: 440 V, INDICADOR DE FUSIÓN SUPERIOR, OREJETAS ENERGIZADAS | 36 | SIEMENS | BAJA TENSION LP | FUSIBLE | 1673.45 | MXN
3NA3360 | CARTUCHO DE FUSIBLES NH, NH3, ENTRADA: 400 A, GG, UN AC: 500 V, UN DC: 440 V, INDICADOR DE FUSIÓN SUPERIOR, OREJETAS ENERGIZADAS | 9 | SIEMENS | BAJA TENSION LP | FUSIBLE | 1673.45 | MXN
3NA3362 | CARTUCHO DE FUSIBLES NH, NH3, ENTRADA: 425 A, GG, UN AC: 500 V, UN DC: 440 V, INDICADOR DE FUSIÓN SUPERIOR, OREJETAS ENERGIZADAS | 24 | SIEMENS | BAJA TENSION LP | FUSIBLE | 1496.58 | MXN
3NA3365 | CARTUCHO DE FUSIBLES NH, NH3, ENTRADA: 500 A, GG, UN AC: 500 V, UN DC: 440 V, INDICADOR DE FUSIÓN SUPERIOR, OREJETAS ENERGIZADAS | 19 | SIEMENS | BAJA TENSION LP | FUSIBLE | 1729.31 | MXN
3NA3801 | CARTUCHO DE FUSIBLES NH, NH000, ENTRADA: 6 A, GG, UN AC: 500 V, UN DC: 250 V, INDICADOR DE FUSIÓN SUPERIOR, OREJETAS ENERGIZADAS | 38 | SIEMENS | BAJA TENSION LP | FUSIBLE | 320.06 | MXN
3NA38016 | CARTUCHO DE FUSIBLES NH, NH000, ENTRADA: 6 A, GG, UN AC: 690 V, UN DC: 250 V, INDICADOR DE FUSIÓN SUPERIOR, OREJETAS ENERGIZADAS | 2 | SIEMENS | BAJA TENSION LP | FUSIBLE | 1290 | MXN
3NA3802 | CARTUCHO DE FUSIBLES NH, NH000, ENTRADA: 2 A, GG, UN AC: 500 V, UN DC: 250 V, INDICADOR DE FUSIÓN SUPERIOR, OREJETAS ENERGIZADAS | 6 | SIEMENS | BAJA TENSION LP | FUSIBLE | 387 | MXN
3NA38026 | CARTUCHO DE FUSIBLES NH, NH000, ENTRADA: 2 A, GG, UN AC: 690 V, UN DC: 250 V, INDICADOR DE FUSIÓN SUPERIOR, OREJETAS ENERGIZADAS | 3 | SIEMENS | BAJA TENSION LP | FUSIBLE | 1290 | MXN
3NA3803 | CARTUCHO DE FUSIBLES NH, NH000, ENTRADA: 10 A, GG, UN AC: 500 V, UN DC: 250 V, INDICADOR DE FUSIÓN SUPERIOR, OREJETAS ENERGIZADAS | 52 | SIEMENS | BAJA TENSION LP | FUSIBLE | 269.08 | MXN
3NA38036 | CARTUCHO DE FUSIBLES NH, NH000, ENTRADA: 10 A, GG, UN AC: 690 V, UN DC: 250 V, INDICADOR DE FUSIÓN SUPERIOR, OREJETAS ENERGIZADAS | 2 | SIEMENS | BAJA TENSION LP | FUSIBLE | 1290 | MXN
3NA3805 | CARTUCHO DE FUSIBLES NH, NH000, ENTRADA: 16 A, GG, UN AC: 500 V, UN DC: 250 V, INDICADOR DE FUSIÓN SUPERIOR, OREJETAS ENERGIZADAS | 54 | SIEMENS | BAJA TENSION LP | FUSIBLE | 269.08 | MXN
3NA38056 | CARTUCHO DE FUSIBLES NH, NH000, ENTRADA: 16 A, GG, UN AC: 690 V, UN DC: 250 V, INDICADOR DE FUSIÓN SUPERIOR, OREJETAS ENERGIZADAS | 8 | SIEMENS | BAJA TENSION LP | FUSIBLE | 1290 | MXN
3NA3807 | CARTUCHO DE FUSIBLES NH, NH000, ENTRADA: 20 A, GG, UN AC: 500 V, UN DC: 250 V, INDICADOR DE FUSIÓN SUPERIOR, OREJETAS ENERGIZADAS | 54 | SIEMENS | BAJA TENSION LP | FUSIBLE | 269.08 | MXN
3NA38076 | CARTUCHO DE FUSIBLES NH, NH000, ENTRADA: 20 A, GG, UN AC: 690 V, UN DC: 250 V, INDICADOR DE FUSIÓN SUPERIOR, OREJETAS ENERGIZADAS | 6 | SIEMENS | BAJA TENSION LP | FUSIBLE | 1290 | MXN
3NA3810 | CARTUCHO DE FUSIBLES NH, NH000, ENTRADA: 25 A, GG, UN AC: 500 V, UN DC: 250 V, INDICADOR DE FUSIÓN SUPERIOR, OREJETAS ENERGIZADAS | 291 | SIEMENS | BAJA TENSION LP | FUSIBLE | 269.08 | MXN
3NA38106 | CARTUCHO DE FUSIBLES NH, NH000, ENTRADA: 25 A, GG, UN AC: 690 V, UN DC: 250 V, INDICADOR DE FUSIÓN SUPERIOR, OREJETAS ENERGIZADAS | 1 | SIEMENS | BAJA TENSION LP | FUSIBLE | 1290 | MXN
3NA3812 | CARTUCHO DE FUSIBLES NH, NH000, ENTRADA: 32 A, GG, UN AC: 500 V, UN DC: 250 V, INDICADOR DE FUSIÓN SUPERIOR, OREJETAS ENERGIZADAS | 76 | SIEMENS | BAJA TENSION LP | FUSIBLE | 305.88 | MXN
3NA3814 | CARTUCHO DE FUSIBLES NH, NH000, ENTRADA: 35 A, GG, UN AC: 500 V, UN DC: 250 V, INDICADOR DE FUSIÓN SUPERIOR, OREJETAS ENERGIZADAS | 73 | SIEMENS | BAJA TENSION LP | FUSIBLE | 267.31 | MXN
3NA38146 | CARTUCHO DE FUSIBLES NH, NH000, ENTRADA: 35 A, GG, UN AC: 690 V, UN DC: 250 V, INDICADOR DE FUSIÓN SUPERIOR, OREJETAS ENERGIZADAS | 4 | SIEMENS | BAJA TENSION LP | FUSIBLE | 1290 | MXN
3NA38147 | CARTUCHO DE FUSIBLES NH, NH00, ENTRADA: 35 A, GG, UN AC: 500 V, UN DC: 250 V, INDICADOR DE FUSIÓN SUPERIOR, OREJETAS ENERGIZADAS | 7 | SIEMENS | BAJA TENSION LP | FUSIBLE | 333.36 | MXN
3NA3817 | CARTUCHO DE FUSIBLES NH, NH000, ENTRADA: 40 A, GG, UN AC: 500 V, UN DC: 250 V, INDICADOR DE FUSIÓN SUPERIOR, OREJETAS ENERGIZADAS | 61 | SIEMENS | BAJA TENSION LP | FUSIBLE | 269.53 | MXN
3NA38176 | CARTUCHO DE FUSIBLES NH, NH00, ENTRADA: 40 A, GG, UN AC: 690 V, UN DC: 250 V, INDICADOR DE FUSIÓN SUPERIOR, OREJETAS ENERGIZADAS | 44 | SIEMENS | BAJA TENSION LP | FUSIBLE | 1290 | MXN
3NA3820 | CARTUCHO DE FUSIBLES NH, NH000, ENTRADA: 50 A, GG, UN AC: 500 V, UN DC: 250 V, INDICADOR DE FUSIÓN SUPERIOR, OREJETAS ENERGIZADAS | 309 | SIEMENS | BAJA TENSION LP | FUSIBLE | 269.53 | MXN
3NA3822 | CARTUCHO DE FUSIBLES NH, NH000, ENTRADA: 63 A, GG, UN AC: 500 V, UN DC: 250 V, INDICADOR DE FUSIÓN SUPERIOR, OREJETAS ENERGIZADAS | 427 | SIEMENS | BAJA TENSION LP | FUSIBLE | 257.56 | MXN
3NA38226 | CARTUCHO DE FUSIBLES NH, NH00, ENTRADA: 63 A, GG, UN AC: 690 V, UN DC: 250 V, INDICADOR DE FUSIÓN SUPERIOR, OREJETAS ENERGIZADAS | 3 | SIEMENS | BAJA TENSION LP | FUSIBLE | 1290 | MXN
3NA3824 | CARTUCHO DE FUSIBLES NH, NH000, ENTRADA: 80 A, GG, UN AC: 500 V, UN DC: 250 V, INDICADOR DE FUSIÓN SUPERIOR, OREJETAS ENERGIZADAS | 216 | SIEMENS | BAJA TENSION LP | FUSIBLE | 257.56 | MXN
3NA38246 | CARTUCHO DE FUSIBLES NH, NH00, ENTRADA: 80 A, GG, UN AC: 690 V, UN DC: 250 V, INDICADOR DE FUSIÓN SUPERIOR, OREJETAS ENERGIZADAS | 2 | SIEMENS | BAJA TENSION LP | FUSIBLE | 1290 | MXN
3NA38247 | CARTUCHO DE FUSIBLES NH, NH00, ENTRADA: 80 A, GG, UN AC: 500 V, UN DC: 250 V, INDICADOR DE FUSIÓN SUPERIOR, OREJETAS ENERGIZADAS | 42 | SIEMENS | BAJA TENSION LP | FUSIBLE | 333.36 | MXN
3NA3830 | CARTUCHO DE FUSIBLES NH, NH000, ENTRADA: 100 A, GG, UN AC: 500 V, UN DC: 250 V, INDICADOR DE FUSIÓN SUPERIOR, OREJETAS ENERGIZADAS | 264 | SIEMENS | BAJA TENSION LP | FUSIBLE | 257.56 | MXN
3NA38306 | CARTUCHO DE FUSIBLES NH, NH00, ENTRADA: 100 A, GG, UN AC: 690 V, UN DC: 250 V, INDICADOR DE FUSIÓN SUPERIOR, OREJETAS ENERGIZADAS | 3 | SIEMENS | BAJA TENSION LP | FUSIBLE | 1290 | MXN
3NA38307 | CARTUCHO DE FUSIBLES NH, NH00, ENTRADA: 100 A, GG, UN AC: 500 V, UN DC: 250 V, INDICADOR DE FUSIÓN SUPERIOR, OREJETAS ENERGIZADAS | 7 | SIEMENS | BAJA TENSION LP | FUSIBLE | 333.36 | MXN
3NA3832 | CARTUCHO DE FUSIBLES NH, NH00, ENTRADA: 125 A, GG, UN AC: 500 V, UN DC: 250 V, INDICADOR DE FUSIÓN SUPERIOR, OREJETAS ENERGIZADAS | 215 | SIEMENS | BAJA TENSION LP | FUSIBLE | 255.34 | MXN
3NA38328 | CARTUCHO DE FUSIBLES NH, NH000, ENTRADA: 125 A, GG, UN AC: 400 V, UN DC: 250 V, INDICADOR DE FUSIÓN SUPERIOR, OREJETAS ENERGIZADAS | 3 | SIEMENS | BAJA TENSION LP | FUSIBLE | 1343.64 | MXN
3NA3836 | CARTUCHO DE FUSIBLES NH, NH00, ENTRADA: 160 A, GG, UN AC: 500 V, UN DC: 250 V, INDICADOR DE FUSIÓN SUPERIOR, OREJETAS ENERGIZADAS | 47 | SIEMENS | BAJA TENSION LP | FUSIBLE | 357.3 | MXN
3NA6120 | CARTUCHO DE FUSIBLES NH, NH1, ENTRADA: 50 A, GG, UN AC: 500 V, UN DC: 440 V, INDICADOR COMBINADO, OREJETAS AISLADAS | 21 | SIEMENS | BAJA TENSION LP | FUSIBLE | 878.18 | MXN
3NA6122 | CARTUCHO DE FUSIBLES NH, NH1, ENTRADA: 63 A, GG, UN AC: 500 V, UN DC: 440 V, INDICADOR COMBINADO, OREJETAS AISLADAS | 21 | SIEMENS | BAJA TENSION LP | FUSIBLE | 878.18 | MXN
3NA6124 | CARTUCHO DE FUSIBLES NH, NH1, ENTRADA: 80 A, GG, UN AC: 500 V, UN DC: 440 V, INDICADOR COMBINADO, OREJETAS AISLADAS | 21 | SIEMENS | BAJA TENSION LP | FUSIBLE | 878.18 | MXN
3NA61364 | CARTUCHO DE FUSIBLES NH, NH1, ENTRADA: 160 A, GG, UN AC: 400 V, INDICADOR COMBINADO, AISLADOS OREJETAS | 6 | SIEMENS | BAJA TENSION LP | FUSIBLE | 1028.45 | MXN
3NA6140 | CARTUCHO DE FUSIBLES NH, NH1, ENTRADA: 200 A, GG, UN AC: 500 V, UN DC: 440 V, INDICADOR COMBINADO, OREJETAS AISLADAS | 13 | SIEMENS | BAJA TENSION LP | FUSIBLE | 1057.27 | MXN
3NA6144 | CARTUCHO DE FUSIBLES NH, NH1, ENTRADA: 250 A, GG, UN AC: 500 V, UN DC: 440 V, INDICADOR COMBINADO, OREJETAS AISLADAS | 9 | SIEMENS | BAJA TENSION LP | FUSIBLE | 1057.27 | MXN
3NA6244 | CARTUCHO DE FUSIBLES NH, NH2, ENTRADA: 250 A, GG, UN AC: 500 V, UN DC: 440 V, INDICADOR COMBINADO, OREJETAS AISLADAS | 9 | SIEMENS | BAJA TENSION LP | FUSIBLE | 1257.64 | MXN
3NA6260 | CARTUCHO DE FUSIBLES NH, NH2, ENTRADA: 400 A, GG, UN AC: 500 V, UN DC: 440 V, INDICADOR COMBINADO, OREJETAS AISLADAS | 2 | SIEMENS | BAJA TENSION LP | FUSIBLE | 1315.27 | MXN
3NA68074 | CARTUCHO DE FUSIBLES NH, NH000, ENTRADA: 20 A, GG, UN AC: 400 V, INDICADOR COMBINADO, AISLADOS OREJETAS | 1 | SIEMENS | BAJA TENSION LP | FUSIBLE | 426.45 | MXN
3NA6814 | CARTUCHO DE FUSIBLES NH, NH000, ENTRADA: 35 A, GG, UN AC: 500 V, UN DC: 250 V, INDICADOR COMBINADO, OREJETAS AISLADAS | 1 | SIEMENS | BAJA TENSION LP | FUSIBLE | 305.88 | MXN
3NA6817 | CARTUCHO DE FUSIBLES NH, NH000, ENTRADA: 40 A, GG, UN AC: 500 V, UN DC: 250 V, INDICADOR COMBINADO, OREJETAS AISLADAS | 2 | SIEMENS | BAJA TENSION LP | FUSIBLE | 305.88 | MXN
3NA6820 | CARTUCHO DE FUSIBLES NH, NH000, ENTRADA: 50 A, GG, UN AC: 500 V, UN DC: 250 V, INDICADOR COMBINADO, OREJETAS AISLADAS | 11 | SIEMENS | BAJA TENSION LP | FUSIBLE | 305.88 | MXN
3NA68246 | CARTUCHO DE FUSIBLES NH, NH00, ENTRADA: 80 A, GG, UN AC: 690 V, UN DC: 250 V, INDICADOR COMBINADO, OREJETAS AISLADAS | 1 | SIEMENS | BAJA TENSION LP | FUSIBLE | 1515.64 | MXN
3NA68247 | CARTUCHO DE FUSIBLES NH, NH00, ENTRADA: 80 A, GG, UN AC: 500 V, UN DC: 250 V, INDICADOR COMBINADO, OREJETAS AISLADAS | 2 | SIEMENS | BAJA TENSION LP | FUSIBLE | 376.36 | MXN
3NA6830 | CARTUCHO DE FUSIBLES NH, NH000, ENTRADA: 100 A, GG, UN AC: 500 V, UN DC: 250 V, INDICADOR COMBINADO, OREJETAS AISLADAS | 50 | SIEMENS | BAJA TENSION LP | FUSIBLE | 305.88 | MXN
3NA6832 | CARTUCHO DE FUSIBLES NH, NH00, ENTRADA: 125 A, GG, UN AC: 500 V, UN DC: 250 V, INDICADOR COMBINADO, OREJETAS AISLADAS | 1 | SIEMENS | BAJA TENSION LP | FUSIBLE | 376.36 | MXN
3NA6836 | CARTUCHO DE FUSIBLES NH, NH00, ENTRADA: 160 A, GG, UN AC: 500 V, UN DC: 250 V, INDICADOR COMBINADO, OREJETAS AISLADAS | 15 | SIEMENS | BAJA TENSION LP | FUSIBLE | 401.63 | MXN
3NA7130 | ELEMENTO FUSIBLE LV HRC, NH1, ENTRADA: 100 A, GG, UN CA: 500 V, UN CC: 440 V, INDICADOR COMBINADO, TERMINALES DE AGARRE ACTIVOS | 6 | SIEMENS | BAJA TENSION LP | FUSIBLE | 699.08 | MXN
3NA7136 | CARTUCHO DE FUSIBLES NH, NH1, ENTRADA: 160 A, GG, UN AC: 500 V, UN DC: 440 V, INDICADOR COMBINADO, OREJETAS ENERGIZADAS | 16 | SIEMENS | BAJA TENSION LP | FUSIBLE | 699.08 | MXN
3NA7140 | CARTUCHO DE FUSIBLES NH, NH1, ENTRADA: 200 A, GG, UN AC: 500 V, UN DC: 440 V, INDICADOR COMBINADO, OREJETAS ENERGIZADAS | 1 | SIEMENS | BAJA TENSION LP | FUSIBLE | 792.18 | MXN
3NA7144 | CARTUCHO DE FUSIBLES NH, NH1, ENTRADA: 250 A, GG, UN AC: 500 V, UN DC: 440 V, INDICADOR COMBINADO, OREJETAS ENERGIZADAS | 2 | SIEMENS | BAJA TENSION LP | FUSIBLE | 792.18 | MXN
3NA7252 | CARTUCHO DE FUSIBLES NH, NH2, ENTRADA: 315 A, GG, UN AC: 500 V, UN DC: 440 V, INDICADOR COMBINADO, OREJETAS ENERGIZADAS | 12 | SIEMENS | BAJA TENSION LP | FUSIBLE | 989 | MXN
3NA78036 | CARTUCHO DE FUSIBLES NH, NH000, ENTRADA: 10 A, GG, UN AC: 690 V, UN DC: 250 V, INDICADOR COMBINADO, OREJETAS ENERGIZADAS | 2 | SIEMENS | BAJA TENSION LP | FUSIBLE | 1329.45 | MXN
3NA7805 | CARTUCHO DE FUSIBLES NH, NH000, ENTRADA: 16 A, GG, UN AC: 500 V, UN DC: 250 V, INDICADOR COMBINADO, OREJETAS ENERGIZADAS | 1 | SIEMENS | BAJA TENSION LP | FUSIBLE | 317.85 | MXN
3NA7810 | CARTUCHO DE FUSIBLES NH, NH000, ENTRADA: 25 A, GG, UN AC: 500 V, UN DC: 250 V, INDICADOR COMBINADO, OREJETAS ENERGIZADAS | 8 | SIEMENS | BAJA TENSION LP | FUSIBLE | 317.85 | MXN
3NA7814 | CARTUCHO DE FUSIBLES NH, NH000, ENTRADA: 35 A, GG, UN AC: 500 V, UN DC: 250 V, INDICADOR COMBINADO, OREJETAS ENERGIZADAS | 10 | SIEMENS | BAJA TENSION LP | FUSIBLE | 280.16 | MXN
3NA7817 | CARTUCHO DE FUSIBLES NH, NH000, ENTRADA: 40 A, GG, UN AC: 500 V, UN DC: 250 V, INDICADOR COMBINADO, OREJETAS ENERGIZADAS | 7 | SIEMENS | BAJA TENSION LP | FUSIBLE | 280.16 | MXN
3NA7820 | CARTUCHO DE FUSIBLES NH, NH000, ENTRADA: 50 A, GG, UN AC: 500 V, UN DC: 250 V, INDICADOR COMBINADO, OREJETAS ENERGIZADAS | 7 | SIEMENS | BAJA TENSION LP | FUSIBLE | 280.16 | MXN
3NA78206 | CARTUCHO DE FUSIBLES NH, NH00, ENTRADA: 50 A, GG, UN AC: 690 V, UN DC: 250 V, INDICADOR COMBINADO, OREJETAS ENERGIZADAS | 2 | SIEMENS | BAJA TENSION LP | FUSIBLE | 1329.45 | MXN
3NA7822 | CARTUCHO DE FUSIBLES NH, NH000, ENTRADA: 63 A, GG, UN AC: 500 V, UN DC: 250 V, INDICADOR COMBINADO, OREJETAS ENERGIZADAS | 13 | SIEMENS | BAJA TENSION LP | FUSIBLE | 280.16 | MXN
3NA7824 | CARTUCHO DE FUSIBLES NH, NH000, ENTRADA: 80 A, GG, UN AC: 500 V, UN DC: 250 V, INDICADOR COMBINADO, OREJETAS ENERGIZADAS | 15 | SIEMENS | BAJA TENSION LP | FUSIBLE | 280.16 | MXN
3NA7830 | CARTUCHO DE FUSIBLES NH, NH000, ENTRADA: 100 A, GG, UN AC: 500 V, UN DC: 250 V, INDICADOR COMBINADO, OREJETAS ENERGIZADAS | 7 | SIEMENS | BAJA TENSION LP | FUSIBLE | 280.16 | MXN
3NA78307 | CARTUCHO DE FUSIBLES NH, NH00, ENTRADA: 100 A, GG, UN AC: 500 V, UN DC: 250 V, INDICADOR COMBINADO, OREJETAS ENERGIZADAS | 7 | SIEMENS | BAJA TENSION LP | FUSIBLE | 347.1 | MXN
3NA7836 | CARTUCHO DE FUSIBLES NH, NH00, ENTRADA: 160 A, GG, UN AC: 500 V, UN DC: 250 V, INDICADOR COMBINADO, OREJETAS ENERGIZADAS | 11 | SIEMENS | BAJA TENSION LP | FUSIBLE | 372.81 | MXN
3NC1003 | SITOR CARTUCHO FUSIBLE CILÍNDRICO, 10X38 MM, 3 A, AR, UN AC: 600 V, UN DC: 700 V, DC SEGÚN UL | 13 | SIEMENS | BAJA TENSION LP | FUSIBLE | 438.87 | MXN
3NC1010 | SITOR CARTUCHO FUSIBLE CILÍNDRICO, 10X38 MM, 10 A, AR, UN AC: 600 V, UN DC: 700 V, DC SEGÚN UL | 22 | SIEMENS | BAJA TENSION LP | FUSIBLE | 304.55 | MXN
3NC10160MK | SITOR CARTUCHO FUSIBLE CILÍNDRICO, 10X38 MM, 16 A, GR, UN AC: 690 V, UN DC: 440 V | 40 | SIEMENS | BAJA TENSION LP | FUSIBLE | 308.09 | MXN
3NC1020 | SITOR CARTUCHO FUSIBLE CILÍNDRICO, 10X38 MM, 20 A, AR, UN AC: 600 V, UN DC: 700 V, DC SEGÚN UL | 8 | SIEMENS | BAJA TENSION LP | FUSIBLE | 304.55 | MXN
3NC10200MK | SITOR CARTUCHO FUSIBLE CILÍNDRICO, 10X38 MM, 20 A, GR, UN AC: 690 V, UN DC: 250 V | 41 | SIEMENS | BAJA TENSION LP | FUSIBLE | 312.97 | MXN
3NC10320MK | SITOR CARTUCHO FUSIBLE CILÍNDRICO, 10X38 MM, 32 A, GR, UN AC: 690 V, UN DC: 250 V | 27 | SIEMENS | BAJA TENSION LP | FUSIBLE | 323.16 | MXN
3NC1092 | SITOR FUSIBLE-INTERRUPTOR- CONMUTADOR 10X 38, HASTA 32A, 690V AC, 2 POLOS | 3 | SIEMENS | BAJA TENSION LP | FUSIBLE | 820.99 | MXN
3NC1402 | SITOR CARTUCHO FUSIBLE CILÍNDRICO, 14X51 MM, 2 A, AR, UN AC: 660 V | 10 | SIEMENS | BAJA TENSION LP | FUSIBLE | 348.88 | MXN
3NC1406 | SITOR FUSIBLE CILÍNDRICO, 14 × 51 MM, 6 A, AR, UN AC: 690 V, UN DC: 700 V, DC SEGÚN UL | 4 | SIEMENS | BAJA TENSION LP | FUSIBLE | 417.59 | MXN
3NC14155 | SITOR CARTUCHO FUSIBLE CILÍNDRICO, 14X51 MM, 15 A, AR, UN AC: 690 V, UN DC: 600 V, DC SEGÚN UL, INDICADOR DE PERCUTOR | 5 | SIEMENS | BAJA TENSION LP | FUSIBLE | 690.22 | MXN
3NC1420 | SITOR FUSIBLE CILÍNDRICO, 14 × 51 MM, 20 A, AR, UN AC: 690 V, UN DC: 700 V, DC SEGÚN UL | 10 | SIEMENS | BAJA TENSION LP | FUSIBLE | 417.59 | MXN
3NC1425 | SITOR FUSIBLE CILÍNDRICO, 14 × 51 MM, 25 A, AR, UN AC: 690 V, UN DC: 700 V, DC SEGÚN UL | 8 | SIEMENS | BAJA TENSION LP | FUSIBLE | 417.59 | MXN
3NC1432 | SITOR FUSIBLE CILÍNDRICO, 14 × 51 MM, 32 A, AR, UN AC: 690 V, UN DC: 700 V, DC SEGÚN UL | 2 | SIEMENS | BAJA TENSION LP | FUSIBLE | 424.68 | MXN
3NC14320MK | SITOR CARTUCHO FUSIBLE CILÍNDRICO, 14X51 MM, 32 A, GR, UN AC: 690 V, UN DC: 600 V | 15 | SIEMENS | BAJA TENSION LP | FUSIBLE | 421.13 | MXN
3NC1440 | SITOR FUSIBLE CILÍNDRICO, 14 × 51 MM, 40 A, AR, UN AC: 690 V, UN DC: 700 V, DC SEGÚN UL | 15 | SIEMENS | BAJA TENSION LP | FUSIBLE | 453.05 | MXN
3NC1450 | SITOR FUSIBLE CILÍNDRICO, 14 × 51 MM, 50 A, AR, UN AC: 690 V, UN DC: 700 V, DC SEGÚN UL | 5 | SIEMENS | BAJA TENSION LP | FUSIBLE | 538.16 | MXN
3NC14500MK | SITOR CARTUCHO FUSIBLE CILÍNDRICO, 14X51 MM, 50 A, GR, UN AC: 690 V, UN DC: 250 V | 1 | SIEMENS | BAJA TENSION LP | FUSIBLE | 463.69 | MXN
3NC14630MK | SITOR CARTUCHO FUSIBLE CILÍNDRICO, 14X51 MM, 63 A, AR, UN AC: 690 V, UN DC: 250 V | 20 | SIEMENS | BAJA TENSION LP | FUSIBLE | 481.42 | MXN
3NC1491 | SITOR FUSIBLE-INTERRUPTOR- CONMUTADOR 14X 51, HASTA 50A, 690V AC | 3 | SIEMENS | BAJA TENSION LP | FUSIBLE | 1199.57 | MXN
3NC1492 | SITOR FUSIBLE-INTERRUPTOR- CONMUTADOR 14X 51, HASTA 50A, 690V AC | 10 | SIEMENS | BAJA TENSION LP | FUSIBLE | 2512.18 | MXN
3NC1493 | SITOR FUSIBLE-INTERRUPTOR- CONMUTADOR 14X 51, HASTA 50A, 690V AC | 1 | SIEMENS | BAJA TENSION LP | FUSIBLE | 3786.22 | MXN
3NC1504 | FUSIBLE SITOR 4A 690 VAC | 5 | SIEMENS | BAJA TENSION LP | FUSIBLE | 128.16 | MXN
3NC22110MK | SITOR CARTUCHO FUSIBLE CILÍNDRICO, 22X58 MM, 125 A, AR, UN AC: 690 V, UN DC: 250 V | 15 | SIEMENS | BAJA TENSION LP | FUSIBLE | 722.13 | MXN
3NC22405 | SITOR CARTUCHO FUSIBLE CILÍNDRICO, 22X58 MM, 40 A, AR, UN AC: 690 V, UN DC: 500 V, DC SEGÚN UL, INDICADOR DE PERCUTOR | 2 | SIEMENS | BAJA TENSION LP | FUSIBLE | 1008.51 | MXN
3NC2280 | SITOR CARTUCHO FUSIBLE CILÍNDRICO, 22X58 MM, 80 A, AR, UN AC: 690 V, UN DC: 700 V, DC SEGÚN UL | 13 | SIEMENS | BAJA TENSION LP | FUSIBLE | 803.26 | MXN
3NC24313C | CARTUCHO DE FUSIBLES SITOR, CON CONTACTOS DE CUCHILLA RANURADOS, NH3, ENTRADA: 350 A, AR, UN AC: 500 V, UN DC: 440 V, INDICADOR DE FUSIÓN SUPERIOR | 1 | SIEMENS | BAJA TENSION LP | FUSIBLE | 6298.39 | MXN
3NC84253C | CARTUCHO DE FUSIBLES SITOR, CON CONTACTOS DE CUCHILLA RANURADOS, NH3, ENTRADA: 200 A, GR, UN AC: 690 V, UN DC: 440 V, INDICADOR DE FUSIÓN SUPERIOR | 1 | SIEMENS | BAJA TENSION LP | FUSIBLE | 6545.75 | MXN
3ND1812 | CARTUCHO DE FUSIBLES NH, NH000, ENTRADA: 32 A, AM, UN AC: 500 V, INDICADOR DE FUSIÓN SUPERIOR, OREJETAS ENERGIZADAS | 1 | SIEMENS | BAJA TENSION LP | FUSIBLE | 1021.36 | MXN
3ND1822 | CARTUCHO DE FUSIBLES NH, NH000, ENTRADA: 63 A, AM, UN AC: 500 V, INDICADOR DE FUSIÓN SUPERIOR, OREJETAS ENERGIZADAS | 2 | SIEMENS | BAJA TENSION LP | FUSIBLE | 1021.36 | MXN
3ND1830 | CARTUCHO DE FUSIBLES NH, NH00, ENTRADA: 100 A, AM, UN AC: 500 V, INDICADOR DE FUSIÓN SUPERIOR, OREJETAS ENERGIZADAS | 3 | SIEMENS | BAJA TENSION LP | FUSIBLE | 1021.36 | MXN
3ND2144 | CARTUCHO DE FUSIBLES NH, NH1, ENTRADA: 250 A, AM, UN AC: 690 V, INDICADOR DE FUSIÓN SUPERIOR, OREJETAS ENERGIZADAS | 2 | SIEMENS | BAJA TENSION LP | FUSIBLE | 1497.91 | MXN
3ND2260 | CARTUCHO DE FUSIBLES NH, NH2, ENTRADA: 400 A, AM, UN AC: 690 V, INDICADOR DE FUSIÓN SUPERIOR, OREJETAS ENERGIZADAS | 14 | SIEMENS | BAJA TENSION LP | FUSIBLE | 3113.73 | MXN
3NE10210 | CARTUCHO DE FUSIBLES SITOR, CON CONTACTOS DE CUCHILLA, NH00, ENTRADA: 100 A, GS, UN AC: 690 V, UN DC: 250 V, INDICADOR DE FUSIÓN SUPERIOR | 24 | SIEMENS | BAJA TENSION LP | FUSIBLE | 1769.21 | MXN
3NE10212 | CARTUCHO DE FUSIBLES SITOR, CON CONTACTOS DE CUCHILLA, NH00, ENTRADA: 100 A, GR, UN AC: 690 V, UN DC: 250 V, INDICADOR DE FUSIÓN SUPERIOR | 7 | SIEMENS | BAJA TENSION LP | FUSIBLE | 1850.77 | MXN
3NE10220 | CARTUCHO DE FUSIBLES SITOR, CON CONTACTOS DE CUCHILLA, NH00, ENTRADA: 125 A, GS, UN AC: 690 V, UN DC: 250 V, INDICADOR DE FUSIÓN SUPERIOR | 19 | SIEMENS | BAJA TENSION LP | FUSIBLE | 1769.21 | MXN
3NE1022-2 | CARTUCHO DE FUSIBLES SITOR, CON CONTACTOS DE CUCHILLA, NH00, ENTRADA: 125 A, GR, UN AC: 690 V, UN DC: 250 V, INDICADOR DE FUSIÓN SUPERIOR | 12 | SIEMENS | BAJA TENSION LP | FUSIBLE | 1850.77 | MXN
3NE12252 | CARTUCHO DE FUSIBLES SITOR, CON CONTACTOS DE CUCHILLA, NH1, ENTRADA: 200 A, GR, UN AC: 690 V, UN DC: 250 V, INDICADOR DE FUSIÓN SUPERIOR | 3 | SIEMENS | BAJA TENSION LP | FUSIBLE | 3679.82 | MXN
3NE12270 | CARTUCHO DE FUSIBLES SITOR, CON CONTACTOS DE CUCHILLA, NH1, ENTRADA: 250 A, GS, UN AC: 690 V, UN DC: 250 V, INDICADOR DE FUSIÓN SUPERIOR | 2 | SIEMENS | BAJA TENSION LP | FUSIBLE | 3311.89 | MXN
3NE12300 | CARTUCHO DE FUSIBLES SITOR, CON CONTACTOS DE CUCHILLA, NH1, ENTRADA: 315 A, GS, UN AC: 690 V, UN DC: 250 V, INDICADOR DE FUSIÓN SUPERIOR | 3 | SIEMENS | BAJA TENSION LP | FUSIBLE | 3443.1 | MXN
3NE12302 | CARTUCHO DE FUSIBLES SITOR, CON CONTACTOS DE CUCHILLA, NH1, ENTRADA: 315 A, GR, UN AC: 690 V, UN DC: 250 V, INDICADOR DE FUSIÓN SUPERIOR | 9 | SIEMENS | BAJA TENSION LP | FUSIBLE | 3927.63 | MXN
3NE13310 | CARTUCHO DE FUSIBLES SITOR, CON CONTACTOS DE CUCHILLA, NH2, ENTRADA: 350 A, GS, UN AC: 690 V, UN DC: 250 V, INDICADOR DE FUSIÓN SUPERIOR | 15 | SIEMENS | BAJA TENSION LP | FUSIBLE | 4600.11 | MXN
3NE13312 | CARTUCHO DE FUSIBLES SITOR, CON CONTACTOS DE CUCHILLA, NH2, ENTRADA: 350 A, GR, UN AC: 690 V, UN DC: 250 V, INDICADOR DE FUSIÓN SUPERIOR | 2 | SIEMENS | BAJA TENSION LP | FUSIBLE | 5166.21 | MXN
3NE13322 | CARTUCHO DE FUSIBLES SITOR, CON CONTACTOS DE CUCHILLA, NH2, ENTRADA: 400 A, GR, UN AC: 690 V, UN DC: 250 V, INDICADOR DE FUSIÓN SUPERIOR | 16 | SIEMENS | BAJA TENSION LP | FUSIBLE | 5378.55 | MXN
3NE13330 | CARTUCHO DE FUSIBLES SITOR, CON CONTACTOS DE CUCHILLA, NH2, ENTRADA: 450 A, GS, UN AC: 690 V, UN DC: 440 V, INDICADOR DE FUSIÓN SUPERIOR | 2 | SIEMENS | BAJA TENSION LP | FUSIBLE | 4953.87 | MXN
3NE13332 | CARTUCHO DE FUSIBLES SITOR, CON CONTACTOS DE CUCHILLA, NH2, ENTRADA: 450 A, GR, UN AC: 690 V, UN DC: 440 V, INDICADOR DE FUSIÓN SUPERIOR | 2 | SIEMENS | BAJA TENSION LP | FUSIBLE | 5555.42 | MXN
3NE13333 | CARTUCHO DE FUSIBLES SITOR, CON CONTACTOS DE CUCHILLA RANURADOS, NH2, ENTRADA: 450 A, GR, UN AC: 690 V, UN DC: 440 V, INDICADOR DE FUSIÓN SUPERIOR | 1 | SIEMENS | BAJA TENSION LP | FUSIBLE | 6121.52 | MXN
3NE13342 | CARTUCHO DE FUSIBLES SITOR, CON CONTACTOS DE CUCHILLA, NH2, ENTRADA: 500 A, GR, UN AC: 690 V, UN DC: 440 V, INDICADOR DE FUSIÓN SUPERIOR | 1 | SIEMENS | BAJA TENSION LP | FUSIBLE | 5767.76 | MXN
3NE14350 | CARTUCHO DE FUSIBLES SITOR, CON CONTACTOS DE CUCHILLA, NH3, ENTRADA: 560 A, GS, UN AC: 690 V, UN DC: 440 V, INDICADOR DE FUSIÓN SUPERIOR | 2 | SIEMENS | BAJA TENSION LP | FUSIBLE | 5944.64 | MXN
3NE14352 | CARTUCHO DE FUSIBLES SITOR,CON CONTACTOS DE CUCHILLA, NH3, IN: 560 A, GR, UN AC: 690 V, INDICADOR DE FUSIÓN SUPERIOR | 2 | SIEMENS | BAJA TENSION LP | FUSIBLE | 7147.31 | MXN
3NE14382 | CARTUCHO DE FUSIBLES SITOR,CON CONTACTOS DE CUCHILLA, NH3, IN: 800 A, GR, UN AC: 690 V, UN DC: 440 V, INDICADOR DE FUSIÓN SUPERIOR | 1 | SIEMENS | BAJA TENSION LP | FUSIBLE | 8562.76 | MXN
3NE18030 | CARTUCHO DE FUSIBLES SITOR, CON CONTACTOS DE CUCHILLA, NH000, ENTRADA: 35 A, GS, UN AC: 690 V, UN DC: 250 V, INDICADOR DE FUSIÓN SUPERIOR | 27 | SIEMENS | BAJA TENSION LP | FUSIBLE | 1528.94 | MXN
3NE18130 | CARTUCHO DE FUSIBLES SITOR, CON CONTACTOS DE CUCHILLA, NH000, ENTRADA: 16 A, GS, UN AC: 690 V, UN DC: 250 V, INDICADOR DE FUSIÓN SUPERIOR | 6 | SIEMENS | BAJA TENSION LP | FUSIBLE | 1450.92 | MXN
3NE18140 | CARTUCHO DE FUSIBLES SITOR, CON CONTACTOS DE CUCHILLA, NH000, ENTRADA: 20 A, GS, UN AC: 690 V, UN DC: 250 V, INDICADOR DE FUSIÓN SUPERIOR | 17 | SIEMENS | BAJA TENSION LP | FUSIBLE | 1450.92 | MXN
3NE18150 | CARTUCHO DE FUSIBLES SITOR, CON CONTACTOS DE CUCHILLA, NH000, ENTRADA: 25 A, GS, UN AC: 690 V, UN DC: 250 V, INDICADOR DE FUSIÓN SUPERIOR | 8 | SIEMENS | BAJA TENSION LP | FUSIBLE | 1450.92 | MXN
3NE18170 | CARTUCHO DE FUSIBLES SITOR, CON CONTACTOS DE CUCHILLA, NH000, ENTRADA: 50 A, GS, UN AC: 690 V, UN DC: 250 V, INDICADOR DE FUSIÓN SUPERIOR | 15 | SIEMENS | BAJA TENSION LP | FUSIBLE | 1528.94 | MXN
3NE18180 | CARTUCHO DE FUSIBLES SITOR, CON CONTACTOS DE CUCHILLA, NH000, ENTRADA: 63 A, GS, UN AC: 690 V, UN DC: 250 V, INDICADOR DE FUSIÓN SUPERIOR | 3 | SIEMENS | BAJA TENSION LP | FUSIBLE | 1528.94 | MXN
3NE18200 | CARTUCHO DE FUSIBLES SITOR, CON CONTACTOS DE CUCHILLA, NH000, ENTRADA: 80 A, GS, UN AC: 690 V, UN DC: 250 V, INDICADOR DE FUSIÓN SUPERIOR | 19 | SIEMENS | BAJA TENSION LP | FUSIBLE | 1528.94 | MXN
3NE32020MK | CARTUCHO DE FUSIBLES SITOR, CON CONTACTOS DE CUCHILLA RANURADOS, NH1, ENTRADA: 40 A, GR, UN AC: 1000 V, UN DC: 600 V, INDICADOR DE FUSIÓN SUPERIOR | 14 | SIEMENS | BAJA TENSION LP | FUSIBLE | 2147.78 | MXN
3NE3224 | CARTUCHO DE FUSIBLES SITOR, CON CONTACTOS DE CUCHILLA RANURADOS, NH1, ENTRADA: 160 A, AR, UN AC: 1000 V, INDICADOR DE FUSIÓN SUPERIOR | 12 | SIEMENS | BAJA TENSION LP | FUSIBLE | 2735.15 | MXN
3NE3225 | CARTUCHO DE FUSIBLES SITOR, CON CONTACTOS DE CUCHILLA RANURADOS, NH1, ENTRADA: 200 A, AR, UN AC: 1000 V, INDICADOR DE FUSIÓN SUPERIOR | 18 | SIEMENS | BAJA TENSION LP | FUSIBLE | 4706.06 | MXN
3NE3227 | CARTUCHO DE FUSIBLES SITOR, CON CONTACTOS DE CUCHILLA RANURADOS, NH1, ENTRADA: 250 A, AR, UN AC: 1000 V, INDICADOR DE FUSIÓN SUPERIOR | 16 | SIEMENS | BAJA TENSION LP | FUSIBLE | 4812.01 | MXN
3NE3231 | CARTUCHO DE FUSIBLES SITOR, CON CONTACTOS DE CUCHILLA RANURADOS, NH1, ENTRADA: 350 A, AR, UN AC: 1000 V, INDICADOR DE FUSIÓN SUPERIOR | 5 | SIEMENS | BAJA TENSION LP | FUSIBLE | 5130.74 | MXN
3NE32320B | CARTUCHO DE FUSIBLES SITOR, CON CONTACTOS DE CUCHILLA RANURADOS, NH1, ENTRADA: 400 A, AR, UN AC: 1000 V, INDICADOR DE FUSIÓN SUPERIOR | 2 | SIEMENS | BAJA TENSION LP | FUSIBLE | 5555.42 | MXN
3NE3233 | CARTUCHO DE FUSIBLES SITOR, CON CONTACTOS DE CUCHILLA RANURADOS, NH1, ENTRADA: 450 A, AR, UN AC: 1000 V, INDICADOR DE FUSIÓN SUPERIOR | 15 | SIEMENS | BAJA TENSION LP | FUSIBLE | 5873.71 | MXN
3NE33340B | CARTUCHO DE FUSIBLES SITOR, CON CONTACTOS DE CUCHILLA RANURADOS, NH2, ENTRADA: 500 A, AR, UN AC: 1000 V, INDICADOR DE FUSIÓN SUPERIOR | 7 | SIEMENS | BAJA TENSION LP | FUSIBLE | 6616.68 | MXN
3NE3335 | CARTUCHO DE FUSIBLES SITOR,CON CONTACTOS DE CUCHILLA RANURADOS, NH2, IN: 560 A, AR, UN AC: 1000 V, INDICADOR DE FUSIÓN SUPERIOR | 13 | SIEMENS | BAJA TENSION LP | FUSIBLE | 6934.97 | MXN
3NE3336 | CARTUCHO DE FUSIBLES SITOR,CON CONTACTOS DE CUCHILLA RANURADOS, NH2, IN: 630 A, AR, UN AC: 1000 V, INDICADOR DE FUSIÓN SUPERIOR | 54 | SIEMENS | BAJA TENSION LP | FUSIBLE | 5822.73 | MXN
3NE33378 | CARTUCHO DE FUSIBLES SITOR, CON CONTACTOS DE CUCHILLA RANURADOS, NH2, ENTRADA: 710 A, AR, UN AC: 900 V, INDICADOR DE FUSIÓN SUPERIOR | 8 | SIEMENS | BAJA TENSION LP | FUSIBLE | 6191.11 | MXN
3NE33388 | CARTUCHO DE FUSIBLES SITOR, CON CONTACTOS DE CUCHILLA RANURADOS, NH2, ENTRADA: 800 A, AR, UN AC: 800 V, INDICADOR DE FUSIÓN SUPERIOR | 15 | SIEMENS | BAJA TENSION LP | FUSIBLE | 6339.62 | MXN
3NE33408 | CARTUCHO DE FUSIBLES SITOR, CON CONTACTOS DE CUCHILLA RANURADOS, NH2, ENTRADA: 900 A, AR, UN AC: 690 V, INDICADOR DE FUSIÓN SUPERIOR | 12 | SIEMENS | BAJA TENSION LP | FUSIBLE | 6655.69 | MXN
3NE3635 | JUEGO DE FUSIBLE SITOR 450A AC 1000V MED. FIJ. 130MM | 2 | SIEMENS | BAJA TENSION LP | FUSIBLE | 1987.34 | MXN
3NE4102 | CARTUCHO DE FUSIBLES SITOR, CON CONTACTOS DE CUCHILLA, NH0, ENTRADA: 40 A, GR, UN AC: 1000 V, UN DC: 250 V, INDICADOR DE FUSIÓN SUPERIOR | 2 | SIEMENS | BAJA TENSION LP | FUSIBLE | 801.93 | MXN
3NE4117 | CARTUCHO DE FUSIBLES SITOR, CON CONTACTOS DE CUCHILLA, NH0, ENTRADA: 50 A, GR, UN AC: 1000 V, UN DC: 250 V, INDICADOR DE FUSIÓN SUPERIOR | 1 | SIEMENS | BAJA TENSION LP | FUSIBLE | 1864.96 | MXN
3NE4118 | CARTUCHO DE FUSIBLES SITOR, CON CONTACTOS DE CUCHILLA, NH0, ENTRADA: 63 A, AR, UN AC: 1000 V, UN DC: 440 V, INDICADOR DE FUSIÓN SUPERIOR | 9 | SIEMENS | BAJA TENSION LP | FUSIBLE | 958.86 | MXN
3NE4120 | CARTUCHO DE FUSIBLES SITOR, CON CONTACTOS DE CUCHILLA, NH0, ENTRADA: 80 A, AR, UN AC: 1000 V, UN DC: 440 V, INDICADOR DE FUSIÓN SUPERIOR | 15 | SIEMENS | BAJA TENSION LP | FUSIBLE | 796.61 | MXN
3NE4121 | CARTUCHO DE FUSIBLES SITOR, CON CONTACTOS DE CUCHILLA, NH0, ENTRADA: 100 A, AR, UN AC: 1000 V, UN DC: 440 V, INDICADOR DE FUSIÓN SUPERIOR | 29 | SIEMENS | BAJA TENSION LP | FUSIBLE | 865.32 | MXN
3NE4122 | CARTUCHO DE FUSIBLES SITOR, CON CONTACTOS DE CUCHILLA, NH0, ENTRADA: 125 A, AR, UN AC: 1000 V, UN DC: 440 V, INDICADOR DE FUSIÓN SUPERIOR | 58 | SIEMENS | BAJA TENSION LP | FUSIBLE | 848.47 | MXN
3NE4124 | CARTUCHO DE FUSIBLES SITOR, CON CONTACTOS DE CUCHILLA, NH0, ENTRADA: 160 A, AR, UN AC: 1000 V, UN DC: 440 V, INDICADOR DE FUSIÓN SUPERIOR | 3 | SIEMENS | BAJA TENSION LP | FUSIBLE | 894.58 | MXN
3NE43270B | CARTUCHO DE FUSIBLES SITOR, CON CONTACTOS DE CUCHILLA RANURADOS, NH2, ENTRADA: 250 A, AR, UN AC: 800 V, UN DC: 440 V, INDICADOR DE FUSIÓN SUPERIOR | 58 | SIEMENS | BAJA TENSION LP | FUSIBLE | 2065.77 | MXN
3NE43300B | CARTUCHO DE FUSIBLES SITOR, CON CONTACTOS DE CUCHILLA RANURADOS, NH2, ENTRADA: 315 A, AR, UN AC: 800 V, UN DC: 440 V, INDICADOR DE FUSIÓN SUPERIOR | 41 | SIEMENS | BAJA TENSION LP | FUSIBLE | 2146.45 | MXN
3NE43330B | CARTUCHO DE FUSIBLES SITOR, CON CONTACTOS DE CUCHILLA RANURADOS, NH2, ENTRADA: 450 A, AR, UN AC: 800 V, UN DC: 440 V, INDICADOR DE FUSIÓN SUPERIOR | 20 | SIEMENS | BAJA TENSION LP | FUSIBLE | 2217.38 | MXN
3NE43340B | CARTUCHO DE FUSIBLES SITOR, CON CONTACTOS DE CUCHILLA RANURADOS, NH2, ENTRADA: 500 A, AR, UN AC: 800 V, UN DC: 440 V, INDICADOR DE FUSIÓN SUPERIOR | 20 | SIEMENS | BAJA TENSION LP | FUSIBLE | 2326.43 | MXN
3NE80031 | CARTUCHO DE FUSIBLES SITOR, CON CONTACTOS DE CUCHILLA, NH00, ENTRADA: 35 A, GR, UN AC: 690 V, UN DC: 440 V, INDICADOR DE FUSIÓN SUPERIOR | 17 | SIEMENS | BAJA TENSION LP | FUSIBLE | 1542.68 | MXN
3NE80171 | CARTUCHO DE FUSIBLES SITOR, CON CONTACTOS DE CUCHILLA, NH00, ENTRADA: 50 A, GR, UN AC: 690 V, UN DC: 440 V, INDICADOR DE FUSIÓN SUPERIOR | 9 | SIEMENS | BAJA TENSION LP | FUSIBLE | 1542.68 | MXN
3NE80181 | CARTUCHO DE FUSIBLES SITOR, CON CONTACTOS DE CUCHILLA, NH00, ENTRADA: 63 A, GR, UN AC: 690 V, UN DC: 440 V, INDICADOR DE FUSIÓN SUPERIOR | 3 | SIEMENS | BAJA TENSION LP | FUSIBLE | 1733.74 | MXN
3NE80201 | CARTUCHO DE FUSIBLES SITOR, CON CONTACTOS DE CUCHILLA, NH00, ENTRADA: 80 A, AR, UN AC: 690 V, UN DC: 440 V, INDICADOR DE FUSIÓN SUPERIOR | 7 | SIEMENS | BAJA TENSION LP | FUSIBLE | 1733.74 | MXN
3NE80221 | CARTUCHO DE FUSIBLES SITOR, CON CONTACTOS DE CUCHILLA, NH00, ENTRADA: 125 A, AR, UN AC: 690 V, UN DC: 440 V, INDICADOR DE FUSIÓN SUPERIOR | 14 | SIEMENS | BAJA TENSION LP | FUSIBLE | 1921.7 | MXN
3NE80241 | CARTUCHO DE FUSIBLES SITOR, CON CONTACTOS DE CUCHILLA, NH00, ENTRADA: 160 A, AR, UN AC: 690 V, UN DC: 440 V, INDICADOR DE FUSIÓN SUPERIOR | 7 | SIEMENS | BAJA TENSION LP | FUSIBLE | 2056.02 | MXN
3NE87181 | CARTUCHO DE FUSIBLES SITOR, CON LENGÜETAS PARA ATORNILLAR, NH000, ENTRADA: 63 A, GR, UN AC: 690 V, UN DC: 440 V, INDICADOR DE FUSIÓN SUPERIOR | 2 | SIEMENS | BAJA TENSION LP | FUSIBLE | 1733.74 | MXN
3NE87251 | CARTUCHO DE FUSIBLES SITOR, CON LENGÜETAS PARA ATORNILLAR, NH000, ENTRADA: 200 A, AR, UN AC: 690 V, UN DC: 440 V, INDICADOR DE FUSIÓN SUPERIOR | 5 | SIEMENS | BAJA TENSION LP | FUSIBLE | 2887.21 | MXN
3NE87311 | CARTUCHO DE FUSIBLES SITOR, CON LENGÜETAS PARA ATORNILLAR, NH000, ENTRADA: 315 A, AR, UN AC: 690 V, UN DC: 440 V, INDICADOR DE FUSIÓN SUPERIOR | 6 | SIEMENS | BAJA TENSION LP | FUSIBLE | 3198.85 | MXN
3NE88240MK | CARTUCHO DE FUSIBLES SITOR, CON CONTACTOS DE CUCHILLA, NH000, ENTRADA: 160 A, AR, UN AC: 500 V, UN DC: 440 V, INDICADOR DE FUSIÓN SUPERIOR | 10 | SIEMENS | BAJA TENSION LP | FUSIBLE | 1723.55 | MXN
3NH4030 | BASE PORTAFUSIBLES NH TAM. 00, 3 POLOS 160A 690V (1000V) CONEXIÓN PLANA, 95 MM2 | 6 | SIEMENS | BAJA TENSION LP | ACCESORIO PARA FUSIBLE 3NH | 2449.86 | MXN
3NH4230 | BASE PORTAFUSIBLES NH TAM. 1, 3 POLOS 250A 690V CONEXIÓN PLANA | 2 | SIEMENS | BAJA TENSION LP | ACCESORIO PARA FUSIBLE 3NH | 6740.35 | MXN
3NH5463 | PORTAFUSIBLES SITOR 1250A 1250V 1 POLO CON CONEXIÓN DE PERNO CON MEDIDA DE FIJACIÓN 110 MM | 2 | SIEMENS | BAJA TENSION LP | ACCESORIO PARA FUSIBLE 3NH | 3199.73 | MXN
3NH6420 | BASE FUSIBLE HRC CERÁMICA TAMAÑO 3, 1 POLO, 630 A, 690 V (1000 V), TERMINAL DE BARRA COLECTORA DOBLE | 6 | SIEMENS | BAJA TENSION LP | ACCESORIO PARA FUSIBLE 3NH | 4694.09 | MXN
3NP11231BC20 | SENTRON, FUSIBLE-INTERRUPTOR-SECCIONADOR 3NP1, 3 POLOS, NH000, 160 A, PARA SISTEMA DE EMBARRADO 8US 60MM, BORNE DE CAJA, PLANO DE CUBIERTA 32/70 MM | 1 | SIEMENS | BAJA TENSION LP | SECCIONADOR | 2708.56 | MXN
3NP11231CA20 | SENTRON, FUSIBLE-INTERRUPTOR-SECCIONADOR 3NP1, 3 POLOS, NH000, 160 A, PARA MONTAJE E INSTALACIÓN EN PLACA DE MONTAJE, BORNE DE CAJA, PLANO DE CUBIERTA 45 MM | 77 | SIEMENS | BAJA TENSION LP | SECCIONADOR | 1832.6 | MXN
3NP11331BC10 | SENTRON, FUSIBLE-INTERRUPTOR-SECCIONADOR 3NP1, 3 POLOS, NH00, 160 A, PARA SISTEMA DE EMBARRADO 8US 60 MM, CONEXIÓN PLANA, PLANO DE CUBIERTA 32/70 MM | 5 | SIEMENS | BAJA TENSION LP | SECCIONADOR | 2905.82 | MXN
3NP11331BC20 | SENTRON, FUSIBLE-INTERRUPTOR-SECCIONADOR 3NP1, 3 POLOS, NH00, 160 A, PARA SISTEMA DE EMBARRADO 8US 60 MM, BORNE DE CAJA, PLANO DE CUBIERTA 32/70 MM | 14 | SIEMENS | BAJA TENSION LP | SECCIONADOR | 3099.1 | MXN
3NP11331CA10 | SENTRON, FUSIBLE-INTERRUPTOR-SECCIONADOR 3NP1, 3 POLOS, NH00, 160 A, PARA MONTAJE E INSTALACIÓN EN PLACA DE MONTAJE, CONEXIÓN PLANA, PLANO DE CUBIERTA 45 MM | 37 | SIEMENS | BAJA TENSION LP | SECCIONADOR | 1912.84 | MXN
3NP11331CA20 | SENTRON, FUSIBLE-INTERRUPTOR-SECCIONADOR 3NP1, 3 POLOS, NH00, 160 A, PARA MONTAJE E INSTALACIÓN EN PLACA DE MONTAJE, BORNE DE CAJA, PLANO DE CUBIERTA 45 MM | 41 | SIEMENS | BAJA TENSION LP | SECCIONADOR | 2208.96 | MXN
3NP11331JC20 | SENTRON, FUSIBLE-INTERRUPTOR-SECCIONADOR 3NP1, 3 POLOS, NH00, 160 A, PARA SISTEMA DE EMBARRADO RITTAL 60MM, BORNE DE CAJA, PLANO DE CUBIERTA 32/70 MM | 1 | SIEMENS | BAJA TENSION LP | SECCIONADOR | 3099.1 | MXN
3NP11431BC20 | SENTRON, FUSIBLE-INTERRUPTOR-SECCIONADOR 3NP1, 3 POLOS, NH1, 250 A, PARA SISTEMA DE EMBARRADO 8US 60 MM, BORNE DE CAJA, PLANO DE CUBIERTA 32/70 MM | 1 | SIEMENS | BAJA TENSION LP | SECCIONADOR | 9891.77 | MXN
3NP11431DA10 | SENTRON, FUSIBLE-INTERRUPTOR-SECCIONADOR 3NP1, 3 POLOS, NH1, 250 A, PARA MONTAJE E INSTALACIÓN EN PLACA DE MONTAJE, CONEXIÓN PLANA, PLANO DE CUBIERTA 70 MM | 7 | SIEMENS | BAJA TENSION LP | SECCIONADOR | 5621.03 | MXN
3NP11431DA20 | SENTRON, FUSIBLE-INTERRUPTOR-SECCIONADOR 3NP1, 3 POLOS, NH1, 250 A, PARA MONTAJE E INSTALACIÓN EN PLACA DE MONTAJE, BORNE DE CAJA, PLANO DE CUBIERTA 70 MM | 19 | SIEMENS | BAJA TENSION LP | SECCIONADOR | 6474.82 | MXN
3NP11531DA10 | SENTRON, FUSIBLE-INTERRUPTOR-SECCIONADOR 3NP1, 3 POLOS, NH2, 400 A, PARA MONTAJE E INSTALACIÓN EN PLACA DE MONTAJE, CONEXIÓN PLANA, PLANO DE CUBIERTA 70 MM | 12 | SIEMENS | BAJA TENSION LP | SECCIONADOR | 7701.88 | MXN
3NP11531DA20 | SENTRON, FUSIBLE-INTERRUPTOR-SECCIONADOR 3NP1, 3 POLOS, NH2, 400 A, PARA MONTAJE E INSTALACIÓN EN PLACA DE MONTAJE, BORNE DE CAJA, PLANO DE CUBIERTA 70 MM | 14 | SIEMENS | BAJA TENSION LP | SECCIONADOR | 9226.82 | MXN
3NP11531JC20 | SENTRON, FUSIBLE-INTERRUPTOR-SECCIONADOR 3NP1, 3 POLOS, NH2, 400 A, PARA SISTEMA DE EMBARRADO RITTAL 60MM, BORNE DE CAJA, PLANO DE CUBIERTA 32/70 MM | 1 | SIEMENS | BAJA TENSION LP | SECCIONADOR | 12665.49 | MXN
3NP11631DA20 | SENTRON, FUSIBLE-INTERRUPTOR-SECCIONADOR 3NP1, 3 POLOS, NH3, 630 A, PARA MONTAJE E INSTALACIÓN EN PLACA DE MONTAJE, BORNE DE CAJA, PLANO DE CUBIERTA 70 MM | 10 | SIEMENS | BAJA TENSION LP | SECCIONADOR | 12074.58 | MXN
3NP11631JC20 | SENTRON, FUSIBLE-INTERRUPTOR-SECCIONADOR 3NP1, 3 POLOS, NH3, 630 A, PARA SISTEMA DE EMBARRADO RITTAL 60MM, BORNE DE CAJA, PLANO DE CUBIERTA 32/70 MM | 2 | SIEMENS | BAJA TENSION LP | SECCIONADOR | 16060.28 | MXN
3NP19201FA00 | INTERRUPTOR AUXILIAR, 1 CONMUTADO, PARA TAMAÑO NH000, ACCESORIO PARA INTERRUPTORES SECCIONADORES FUSIBLES 3NP1 | 14 | SIEMENS | BAJA TENSION LP | ACCESORIO PARA SECCIONADOR 3NP | 398.53 | MXN
3NP19231EA00 | KIT DE MONTAJE, PARA CONVERSIÓN A FIJACIÓN EN PERFIL DIN, PARA TAMAÑO NH000 PARA FIJACIÓN EN BASE, ACCESORIO PARA INTERRUPTORES SECCIONADORES FUSIBLES 3NP1 | 10 | SIEMENS | BAJA TENSION LP | ACCESORIO PARA SECCIONADOR 3NP | 219.43 | MXN
3NP19301FA00 | INTERRUPTOR AUXILIAR, 1 CONMUTADO, PARA TAMAÑO NH00, ACCESORIO PARA INTERRUPTORES SECCIONADORES FUSIBLES 3NP1 | 1 | SIEMENS | BAJA TENSION LP | ACCESORIO PARA SECCIONADOR 3NP | 398.53 | MXN
3NP19301FB00 | INTERRUPTOR AUXILIAR, 1 CONTACTO INVERSOR, COMPATIBLE CON ESTADO SÓLIDO, PARA TAMAÑO NH00, ACCESORIO PARA INTERRUPTOR SECCIONADOR CON FUSIBLE 3NP1 | 6 | SIEMENS | BAJA TENSION LP | ACCESORIO PARA SECCIONADOR 3NP | 559.44 | MXN
3NP19331EB00 | KIT DE MONTAJE, PARA CONVERSIÓN A FIJACIÓN EN PERFIL DIN, PARA TAMAÑO NH00 PARA FIJACIÓN EN BASE, ACCESORIO PARA INTERRUPTORES SECCIONADORES FUSIBLES 3NP1 | 1 | SIEMENS | BAJA TENSION LP | ACCESORIO PARA SECCIONADOR 3NP | 264.21 | MXN
3NP19401FA00 | INTERRUPTOR AUXILIAR, 1 CONMUTADO, PARA TAMAÑO NH1, NH2, NH3, ACCESORIOS PARA INTERRUPTOR- SECCIONADOR FUSIBLE 3NP1 | 1 | SIEMENS | BAJA TENSION LP | ACCESORIO PARA SECCIONADOR 3NP | 431.77 | MXN
3NP40700FA01 | INTERRUPTOR_SECCIONADOR_FUSIBL | 1 | SIEMENS | BAJA TENSION LP | SECCIONADOR | 12642.61 | MXN
3NP50600CB10 | INTERRUPTOR_SECCIONADOR_FUSIBL | 8 | SIEMENS | BAJA TENSION LP | SECCIONADOR | 4881.53 | MXN
3NW10200HG | SENTRON, FUSIBLE CILÍNDRICO, CLASE CC, 2 A, RETARDADO, UN AC: 600 V, ¡RESPETE LAS NORMAS DE INSTALACIÓN NACIONALES! PARA PROTECCIÓN DE TRANSFORMADORES DE CONTROL, REACTANCIAS Y SELENOIDES | 9 | SIEMENS | BAJA TENSION LP | FUSIBLE | 894.58 | MXN
3NW10400HG | SENTRON, CARTUCHO FUSIBLE CILÍNDRICO, CLASE CC, 4 A, LENTO, UN AC: 600 V, LAS DISPOSICIONES NACIONALES DE INSTALACIÓN SE DEBEN TENER EN CUENTA PROTECCIÓN DE TRANSFORMADORES DE CONTROL, BOBINAS, INDUCT | 11 | SIEMENS | BAJA TENSION LP | FUSIBLE | 894.58 | MXN
3NW10500HG | SENTRON, CARTUCHO FUSIBLE CILÍNDRICO, CLASE CC, 5 A, LENTO, UN AC: 600 V, LAS DISPOSICIONES NACIONALES DE INSTALACIÓN SE DEBEN TENER EN CUENTA PROTECCIÓN DE TRANSFORMADORES DE CONTROL, BOBINAS, INDUCT | 11 | SIEMENS | BAJA TENSION LP | FUSIBLE | 894.58 | MXN
3NW10600HG | SENTRON, CARTUCHO FUSIBLE CILÍNDRICO, CLASE CC, 6 A, LENTO, UN AC: 600 V, LAS DISPOSICIONES NACIONALES DE INSTALACIÓN SE DEBEN TENER EN CUENTA PROTECCIÓN DE TRANSFORMADORES DE CONTROL, BOBINAS, INDUCT | 7 | SIEMENS | BAJA TENSION LP | FUSIBLE | 894.58 | MXN
3NW11000HG | SENTRON, CARTUCHO FUSIBLE CILÍNDRICO, CLASE CC, 10 A, LENTO, UN AC: 600 V, LAS DISPOSICIONES NACIONALES DE INSTALACIÓN SE DEBEN TENER EN CUENTA PROTECCIÓN DE TRANSFORMADORES DE CONTROL, BOBINAS, INDUC | 10 | SIEMENS | BAJA TENSION LP | FUSIBLE | 894.58 | MXN
3NW12000HG | SENTRON, CARTUCHO FUSIBLE CILÍNDRICO, CLASE CC, 20 A, LENTO, UN AC: 600 V, LAS DISPOSICIONES NACIONALES DE INSTALACIÓN SE DEBEN TENER EN CUENTA PROTECCIÓN DE TRANSFORMADORES DE CONTROL, BOBINAS, INDUC | 1 | SIEMENS | BAJA TENSION LP | FUSIBLE | 894.58 | MXN
3NW20400HG | SENTRON, CARTUCHO FUSIBLE CILÍNDRICO, CLASE CC, 4 A, RÁPIDO, UN AC: 600 V, LAS DISPOSICIONES NACIONALES DE INSTALACIÓN SE DEBEN TENER EN CUENTA PROTECCIÓN DE SISTEMAS DE ILUMINACIÓN, CALEFACCIONES, CO | 9 | SIEMENS | BAJA TENSION LP | FUSIBLE | 1014.71 | MXN
3NW21000HG | SENTRON, CARTUCHO FUSIBLE CILÍNDRICO, CLASE CC, 10 A, RÁPIDO, UN AC: 600 V, ¡RESPETE LAS NORMAS NACIONALES DE INSTALACIÓN! PARA LA PROTECCIÓN DE INSTALACIONES DE ILUMINACIÓN, CALEFACCIÓN Y CIRCUITOS D | 10 | SIEMENS | BAJA TENSION LP | FUSIBLE | 1014.71 | MXN
3NW21500HG | SENTRON, CARTUCHO FUSIBLE CILÍNDRICO, CLASE CC, 15 A, RÁPIDO, UN AC: 600 V, ¡RESPETE LAS NORMAS DE INSTALACIÓN NACIONALES! PARA PROTECCIÓN DE INSTALACIONES DE ILUMINACIÓN, CALEFACCIÓN Y CIRCUITOS DE C | 9 | SIEMENS | BAJA TENSION LP | FUSIBLE | 1014.71 | MXN
3NW30600HG | SENTRON, CARTUCHO FUSIBLE CILÍNDRICO, CLASE CC, 6 A, LENTO, LIMITADOR DE CORRIENTE, UN AC: 600 V, LAS DISPOSICIONES NACIONALES DE INSTALACIÓN SE DEBEN TENER EN CUENTA PROTECCIÓN DE CIRCUITOS DE MOTOR | 15 | SIEMENS | BAJA TENSION LP | FUSIBLE | 1010.28 | MXN
3NW31000HG | SENTRON, CARTUCHO FUSIBLE CILÍNDRICO, CLASE CC, 10 A, LENTO, LIMITADOR DE CORRIENTE, UN AC: 600 V, LAS DISPOSICIONES NACIONALES DE INSTALACIÓN SE DEBEN TENER EN CUENTA PROTECCIÓN DE CIRCUITOS DE MOTOR | 2 | SIEMENS | BAJA TENSION LP | FUSIBLE | 1010.28 | MXN
3NW31500HG | SENTRON, CARTUCHO FUSIBLE CILÍNDRICO, CLASE CC, 15 A, LENTO, LIMITADOR DE CORRIENTE, UN AC: 600 V, LAS DISPOSICIONES NACIONALES DE INSTALACIÓN SE DEBEN TENER EN CUENTA PROTECCIÓN DE CIRCUITOS DE MOTOR | 10 | SIEMENS | BAJA TENSION LP | FUSIBLE | 1010.28 | MXN
3NW32000HG | SENTRON, CARTUCHO FUSIBLE CILÍNDRICO, CLASE CC, 20 A, LENTO, LIMITADOR DE CORRIENTE, UN AC: 600 V, LAS DISPOSICIONES NACIONALES DE INSTALACIÓN SE DEBEN TENER EN CUENTA PROTECCIÓN DE CIRCUITOS DE MOTOR | 41 | SIEMENS | BAJA TENSION LP | FUSIBLE | 1010.28 | MXN
3NW60001 | SENTRON, CARTUCHO FUSIBLE CILÍNDRICO, 10X38 MM, 0,5 A, GG, UN AC: 500 V | 5 | SIEMENS | BAJA TENSION LP | FUSIBLE | 125.9 | MXN
3NW60011 | SENTRON, CARTUCHO FUSIBLE CILÍNDRICO, 10X38 MM, 6 A, GG, UN AC: 500 V | 155 | SIEMENS | BAJA TENSION LP | FUSIBLE | 126.34 | MXN
3NW60021 | SENTRON, CARTUCHO FUSIBLE CILÍNDRICO, 10X38 MM, 2 A, GG, UN AC: 500 V | 230 | SIEMENS | BAJA TENSION LP | FUSIBLE | 126.34 | MXN
3NW60031 | SENTRON, CARTUCHO FUSIBLE CILÍNDRICO, 10X38 MM, 10 A, GG, UN AC: 500 V | 127 | SIEMENS | BAJA TENSION LP | FUSIBLE | 126.34 | MXN
3NW60041 | SENTRON, CARTUCHO FUSIBLE CILÍNDRICO, 10X38 MM, 4 A, GG, UN AC: 500 V | 114 | SIEMENS | BAJA TENSION LP | FUSIBLE | 126.34 | MXN
3NW60051 | SENTRON, CARTUCHO FUSIBLE CILÍNDRICO, 10X38 MM, 16 A, GG, UN AC: 500 V | 436 | SIEMENS | BAJA TENSION LP | FUSIBLE | 126.34 | MXN
3NW60071 | SENTRON, CARTUCHO FUSIBLE CILÍNDRICO, 10X38 MM, 20 A, GG, UN AC: 500 V | 105 | SIEMENS | BAJA TENSION LP | FUSIBLE | 126.34 | MXN
3NW60101 | SENTRON, CARTUCHO FUSIBLE CILÍNDRICO, 10X38 MM, 25 A, GG, UN AC: 500 V | 126 | SIEMENS | BAJA TENSION LP | FUSIBLE | 125.9 | MXN
3NW60111 | SENTRON, CARTUCHO FUSIBLE CILÍNDRICO, 10X38 MM, 1 A, GG, UN AC: 500 V | 7 | SIEMENS | BAJA TENSION LP | FUSIBLE | 125.9 | MXN
3NW60121 | SENTRON, CARTUCHO FUSIBLE CILÍNDRICO, 10X38 MM, 32 A, GG, UN AC: 400 V | 145 | SIEMENS | BAJA TENSION LP | FUSIBLE | 126.34 | MXN
3NW61031 | SENTRON, CARTUCHO FUSIBLE CILÍNDRICO, 14 × 51 MM, 10 A, FUND. GRIS, UN AC: 690 V | 5 | SIEMENS | BAJA TENSION LP | FUSIBLE | 139.2 | MXN
3NW61041 | SENTRON, CARTUCHO FUSIBLE CILÍNDRICO, 14 × 51 MM, 4 A, FUND. GRIS, UN AC: 690 V | 2 | SIEMENS | BAJA TENSION LP | FUSIBLE | 139.2 | MXN
3NW61051 | SENTRON, CARTUCHO FUSIBLE CILÍNDRICO, 14 × 51 MM, 16 A, FUND. GRIS, UN AC: 690 V | 1 | SIEMENS | BAJA TENSION LP | FUSIBLE | 139.2 | MXN
3NW61101 | SENTRON, CARTUCHO FUSIBLE CILÍNDRICO, 14 × 51 MM, 25 A, FUND. GRIS, UN AC: 690 V | 5 | SIEMENS | BAJA TENSION LP | FUSIBLE | 139.2 | MXN
3NW61121 | SENTRON, CARTUCHO FUSIBLE CILÍNDRICO, 14 × 51 MM, 32 A, FUND. GRIS, UN AC: 690 V | 27 | SIEMENS | BAJA TENSION LP | FUSIBLE | 186.19 | MXN
3NW61171 | SENTRON, CARTUCHO FUSIBLE CILÍNDRICO, 14X51 MM, 40 A, GG, UN AC: 500 V | 40 | SIEMENS | BAJA TENSION LP | FUSIBLE | 186.19 | MXN
3NW61201 | SENTRON, CARTUCHO FUSIBLE CILÍNDRICO, 14 × 51 MM, 50 A, FUND. GRIS, UN AC: 500 V | 14 | SIEMENS | BAJA TENSION LP | FUSIBLE | 186.19 | MXN
3NW62071 | SENTRON, CARTUCHO FUSIBLE CILÍNDRICO, 22 × 58 MM, 20 A, FUND. GRIS, UN AC: 690 V | 9 | SIEMENS | BAJA TENSION LP | FUSIBLE | 239.82 | MXN
3NW62121 | SENTRON, CARTUCHO FUSIBLE CILÍNDRICO, 22 × 58 MM, 32 A, FUND. GRIS, UN AC: 690 V | 5 | SIEMENS | BAJA TENSION LP | FUSIBLE | 239.82 | MXN
3NW62171 | SENTRON, CARTUCHO FUSIBLE CILÍNDRICO, 22 × 58 MM, 40 A, FUND. GRIS, UN AC: 690 V | 7 | SIEMENS | BAJA TENSION LP | FUSIBLE | 265.09 | MXN
3NW62201 | SENTRON, CARTUCHO FUSIBLE CILÍNDRICO, 22 × 58 MM, 50 A, FUND. GRIS, UN AC: 690 V | 17 | SIEMENS | BAJA TENSION LP | FUSIBLE | 366.16 | MXN
3NW62221 | SENTRON, CARTUCHO FUSIBLE CILÍNDRICO, 22X58 MM, 63 A, GG, UN AC: 500 V | 20 | SIEMENS | BAJA TENSION LP | FUSIBLE | 366.16 | MXN
3NW62301 | SENTRON, CARTUCHO FUSIBLE CILÍNDRICO, 22 × 58 MM, 100 A, FUND. GRIS, UN AC: 500 V | 20 | SIEMENS | BAJA TENSION LP | FUSIBLE | 367.05 | MXN
3NW63011 | SENTRON, CARTUCHO FUSIBLE CILÍNDRICO, 8X32 MM, 6 A, GG, UN AC: 400 V | 14 | SIEMENS | BAJA TENSION LP | FUSIBLE | 145.85 | MXN
3NW63021 | SENTRON, CARTUCHO FUSIBLE CILÍNDRICO, 8X32 MM, 2 A, GG, UN AC: 400 V | 30 | SIEMENS | BAJA TENSION LP | FUSIBLE | 145.85 | MXN
3NW63031 | SENTRON, CARTUCHO FUSIBLE CILÍNDRICO, 8X32 MM, 10 A, GG, UN AC: 400 V | 4 | SIEMENS | BAJA TENSION LP | FUSIBLE | 145.85 | MXN
3NW63041 | SENTRON, CARTUCHO FUSIBLE CILÍNDRICO, 8X32 MM, 4 A, GG, UN AC: 400 V | 5 | SIEMENS | BAJA TENSION LP | FUSIBLE | 145.85 | MXN
3NW63051 | SENTRON, CARTUCHO FUSIBLE CILÍNDRICO, 8X32 MM, 16 A, GG, UN AC: 400 V | 33 | SIEMENS | BAJA TENSION LP | FUSIBLE | 145.85 | MXN
3NW63071 | SENTRON, CARTUCHO FUSIBLE CILÍNDRICO, 8X32 MM, 20 A, GG, UN AC: 400 V | 32 | SIEMENS | BAJA TENSION LP | FUSIBLE | 145.85 | MXN
3NW7013 | SENTRON, BASE PORTAFUSIBLES CILÍNDRICOS, 10X38 MM, 1 POLO, ENTRADA: 32 A, UN AC: 690 V | 16 | SIEMENS | BAJA TENSION LP | ACCESORIO PARA FUSIBLE 3NW | 209.24 | MXN
3NW7023 | SENTRON, BASE PORTAFUSIBLES CILÍNDRICOS, 10X38 MM, 2 POLOS, ENTRADA: 32 A, UN AC: 690 V | 128 | SIEMENS | BAJA TENSION LP | ACCESORIO PARA FUSIBLE 3NW | 380.79 | MXN
3NW7024 | SENTRON, BASE PORTAFUSIBLES CILÍNDRICOS, 10X38 MM, 2 POLOS, ENTRADA: 32 A, UN AC: 690 V, SEÑALIZADOR LED | 3 | SIEMENS | BAJA TENSION LP | ACCESORIO PARA FUSIBLE 3NW | 822.76 | MXN
3NW7033 | SENTRON, BASE PORTAFUSIBLES CILÍNDRICOS, 10X38 MM, 3 POLOS, ENTRADA: 32 A, UN AC: 690 V | 95 | SIEMENS | BAJA TENSION LP | ACCESORIO PARA FUSIBLE 3NW | 607.32 | MXN
3NW70341 | SENTRON, BASE PORTAFUSIBLES CILÍNDRICOS, 10X38 MM, 3 POLOS, ENTRADA: 32 A, UN AC: 690 V, SEÑALESIZADOR LED, VERSIÓN COMPACTA | 3 | SIEMENS | BAJA TENSION LP | ACCESORIO PARA FUSIBLE 3NW | 2647.38 | MXN
3NW7111 | SENTRON, BASE PORTAFUSIBLES CILÍNDRICOS, 14X51 MM, 1 POLO, ENTRADA: 50 A, UN AC: 690 V | 2 | SIEMENS | BAJA TENSION LP | ACCESORIO PARA FUSIBLE 3NW | 586.48 | MXN
3NW7221 | SENTRON, BASE PORTAFUSIBLES CILÍNDRICOS, 22X58 MM, 2 POLOS, ENTRADA: 100 A, UN AC: 690 V | 1 | SIEMENS | BAJA TENSION LP | ACCESORIO PARA FUSIBLE 3NW | 1641.98 | MXN
3NW7231 | SENTRON, BASE PORTAFUSIBLES CILÍNDRICOS, 22X58 MM, 3 POLOS, ENTRADA: 100 A, UN AC: 690 V | 2 | SIEMENS | BAJA TENSION LP | ACCESORIO PARA FUSIBLE 3NW | 2961.24 | MXN
3NW7313 | SENTRON, BASE PORTAFUSIBLES CILÍNDRICOS, 8X32 MM, 1 POLO, ENTRADA: 20 A, UN AC: 400 V | 6 | SIEMENS | BAJA TENSION LP | ACCESORIO PARA FUSIBLE 3NW | 393.21 | MXN
3NW7323 | SENTRON, BASE PORTAFUSIBLES CILÍNDRICOS, 8X32 MM, 2 POLOS, ENTRADA: 20 A, UN AC: 400 V | 16 | SIEMENS | BAJA TENSION LP | ACCESORIO PARA FUSIBLE 3NW | 487.19 | MXN
3NW7333 | SENTRON, BASE PORTAFUSIBLES CILÍNDRICOS, 8X32 MM, 3 POLOS, ENTRADA: 20 A, UN AC: 400 V | 6 | SIEMENS | BAJA TENSION LP | ACCESORIO PARA FUSIBLE 3NW | 692.88 | MXN
3NW75130HG | SENTRON, PORTAFUSIBLES, CLASE CC, MONOPOLAR, IN: 30 A, UN AC: 600 V, LAS DISPOSICIONES NACIONALES DE INSTALACIÓN SE DEBEN TENER EN CUENTA VERSIÓN ESTÁNDAR, MONTAJE MODULAR | 14 | SIEMENS | BAJA TENSION LP | ACCESORIO PARA FUSIBLE 3NW | 759.81 | MXN
3NW75230HG | SENTRON, PORTAFUSIBLES, CLASE CC, BIPOLAR, IN: 30 A, UN AC: 600 V, LAS DISPOSICIONES NACIONALES DE INSTALACIÓN SE DEBEN TENER EN CUENTA VERSIÓN ESTÁNDAR, MONTAJE MODULAR | 27 | SIEMENS | BAJA TENSION LP | ACCESORIO PARA FUSIBLE 3NW | 1510.76 | MXN
3NW75330HG | SENTRON, PORTAFUSIBLES, CLASE CC, TRIPOLAR, IN: 30 A, UN AC: 600 V, LAS DISPOSICIONES NACIONALES DE INSTALACIÓN SE DEBEN TENER EN CUENTA VERSIÓN ESTÁNDAR, MONTAJE MODULAR | 3 | SIEMENS | BAJA TENSION LP | ACCESORIO PARA FUSIBLE 3NW | 2270.13 | MXN
3NW80001 | SENTRON, CARTUCHO FUSIBLE CILÍNDRICO, 10X38 MM, 0,5 A, AM, UN AC: 500 V | 3 | SIEMENS | BAJA TENSION LP | FUSIBLE | 175.99 | MXN
3NW80021 | SENTRON, CARTUCHO FUSIBLE CILÍNDRICO, 10X38 MM, 2 A, AM, UN AC: 500 V | 6 | SIEMENS | BAJA TENSION LP | FUSIBLE | 175.99 | MXN
3NW80031 | SENTRON, CARTUCHO FUSIBLE CILÍNDRICO, 10X38 MM, 10 A, AM, UN AC: 500 V | 6 | SIEMENS | BAJA TENSION LP | FUSIBLE | 175.99 | MXN
3NW80041 | SENTRON, CARTUCHO FUSIBLE CILÍNDRICO, 10X38 MM, 4 A, AM, UN AC: 500 V | 10 | SIEMENS | BAJA TENSION LP | FUSIBLE | 175.99 | MXN
3NW80071 | SENTRON, CARTUCHO FUSIBLE CILÍNDRICO, 10X38 MM, 20 A, AM, UN AC: 400 V | 20 | SIEMENS | BAJA TENSION LP | FUSIBLE | 175.99 | MXN
3NW80081 | SENTRON, CARTUCHO FUSIBLE CILÍNDRICO, 10X38 MM, 8 A, AM, UN AC: 500 V | 14 | SIEMENS | BAJA TENSION LP | FUSIBLE | 175.99 | MXN
3NW81051 | SENTRON, CARTUCHO FUSIBLE CILÍNDRICO, 14 × 51 MM, 16 A, AM, UN AC: 690 V | 3 | SIEMENS | BAJA TENSION LP | FUSIBLE | 195.05 | MXN
3NW81071 | SENTRON, CARTUCHO FUSIBLE CILÍNDRICO, 14X51 MM, 20 A, AM, UN AC: 500 V | 9 | SIEMENS | BAJA TENSION LP | FUSIBLE | 195.05 | MXN
3NW81101 | SENTRON, CARTUCHO FUSIBLE CILÍNDRICO, 14X51 MM, 25 A, AM, UN AC: 500 V | 4 | SIEMENS | BAJA TENSION LP | FUSIBLE | 195.05 | MXN
3NW81201 | SENTRON, CARTUCHO FUSIBLE CILÍNDRICO, 14X51 MM, 50 A, AM, UN AC: 400 V | 2 | SIEMENS | BAJA TENSION LP | FUSIBLE | 229.19 | MXN
3NW82101 | SENTRON, CARTUCHO FUSIBLE CILÍNDRICO, 22 × 58 MM, 25 A, AM, UN AC: 690 V | 4 | SIEMENS | BAJA TENSION LP | FUSIBLE | 332.47 | MXN
3NX1011 | EXTRACTOR PARA FUSIBLE NH T.00 3 | 1 | SIEMENS | BAJA TENSION LP | ACCESORIO PARA FUSIBLE 3NX | 625.47 | MXN
3NX1015 | EXTRACTOR DE FUSIBLES NH TAM. 000 A 3 | 2 | SIEMENS | BAJA TENSION LP | ACCESORIO PARA FUSIBLE 3NX | 964.62 | MXN
3NX1022 | INSERTO SEÑALIZADOR AC 690V/>9V | 2 | SIEMENS | BAJA TENSION LP | ACCESORIO PARA FUSIBLE 3NX | 711.05 | MXN
3NX3105 | CUBIERTA AISLANTE PARA BASE NH TAMAÑO 00 | 2 | SIEMENS | BAJA TENSION LP | ACCESORIO PARA FUSIBLE 3NX | 70.58 | MXN
3VA10102ED320AA0 | INTERRUPTOR AUTOMÁTICO 3VA1 IEC FRAME 100 CLASE DE PODER DE CORTE B ICU=16KA @ 415V 3 POLOS, PROTECCIÓN DE DISTRIBUCIONES TM210, FTFM, IN=100 A PROTECCIÓN DE SOBRECARGA IR=100 A INVARIABLE PROTECCIÓN | 2 | SIEMENS | BAJA TENSION LP | INTERRUPTOR | 4229.96 | MXN
3VA10203ED360AA0 | INTERRUPTOR AUTOMÁTICO 3VA1 IEC FRAME 100 CLASE DE PODER DE CORTE N ICU=25KA @ 415V 3 POLOS, PROTECCIÓN DE DISTRIBUCIONES TM210, FTFM, IN=20 A PROTECCIÓN DE SOBRECARGA IR=20 A INVARIABLE PROTECCIÓN DE | 1 | SIEMENS | BAJA TENSION LP | INTERRUPTOR | 3777.79 | MXN
3VA10634ED360AA0 | INTERRUPTOR AUTOMÁTICO 3VA1 IEC FRAME 100 CLASE DE PODER DE CORTE S ICU=36 KA @ 415V 3 POLOS, PROTECCIÓN DE DISTRIBUCIONES TM210, FTFM, IN=63 A PROTECCIÓN DE SOBRECARGA IR=63 A INVARIABLE PROTECCIÓN D | 1 | SIEMENS | BAJA TENSION LP | INTERRUPTOR | 3881.97 | MXN
3VA11103ED360AA0 | INTERRUPTOR AUTOMÁTICO 3VA1 IEC FRAME 160 CLASE DE PODER DE CORTE N ICU = 25 KA A 415 V TRIPOLAR, PROTECCIÓN DE DISTRIBUCIONES TM210, FTFM, IN=100 A PROTECCIÓN CONTRA SOBRECARGA IR=100 A DE AJUSTE FIJ | 2 | SIEMENS | BAJA TENSION LP | INTERRUPTOR | 4425.45 | MXN
3VA11103EE360AA0 | INTERRUPTOR AUTOMÁTICO 3VA1 IEC FRAME 160 CLASE DE PODER DE CORTE N ICU = 25 KA A 415 V DE 3 POLOS, PROTECCIÓN DE DISTRIBUCIONES TM220, ATFM, IN=100 A PROTECCIÓN CONTRA SOBRECARGA IR=70 A...100 A PROT | 3 | SIEMENS | BAJA TENSION LP | INTERRUPTOR | 4487.96 | MXN
3VA11104EE320AA0 | INTERRUPTOR AUTOMÁTICO 3VA1 IEC FRAME 160 CLASE DE PODER DE CORTE S ICU=36 KA A 415 V DE 3 POLOS, PROTECCIÓN DE DISTRIBUCIONES TM220, ATFM, IN=100 A PROTECCIÓN CONTRA SOBRECARGA IR=70 A...100 A PROTEC | 1 | SIEMENS | BAJA TENSION LP | INTERRUPTOR | 4487.96 | MXN
3VA11104EE360AA0 | INTERRUPTOR AUTOMÁTICO 3VA1 IEC FRAME 160 CLASE DE PODER DE CORTE S ICU=36 KA @ 415V 3 POLOS, PROTECCIÓN DE DISTRIBUCIONES TM220, ATFM, IN=100 A PROTECCIÓN DE SOBRECARGA IR=70A...100A PROTECCIÓN DE CO | 1 | SIEMENS | BAJA TENSION LP | INTERRUPTOR | 4874.96 | MXN
3VA11123EF320AA0 | INTERRUPTOR AUTOMÁTICO 3VA1 IEC FRAME 160 CLASE DE PODER DE CORTE N ICU=25KA @ 415V 3 POLOS, PROTECCIÓN DE DISTRIBUCIONES TM240, ATAM, IN=125 A PROTECCIÓN DE SOBRECARGA IR=88A...125A PROTECCIÓN DE COR | 1 | SIEMENS | BAJA TENSION LP | INTERRUPTOR | 7061.75 | MXN
3VA11124EE320AA0 | INTERRUPTOR AUTOMÁTICO 3VA1 IEC FRAME 160 CLASE DE PODER DE CORTE S ICU=36 KA @ 415V 3 POLOS, PROTECCIÓN DE DISTRIBUCIONES TM220, ATFM, IN=125 A PROTECCIÓN DE SOBRECARGA IR=88A...125A PROTECCIÓN DE CO | 2 | SIEMENS | BAJA TENSION LP | INTERRUPTOR | 7291.82 | MXN
3VA11163ED320AA0 | INTERRUPTOR AUTOMÁTICO 3VA1 IEC FRAME 160 CLASE DE PODER DE CORTE N ICU = 25 KA A 415 V DE 3 POLOS, PROTECCIÓN DE DISTRIBUCIONES TM210, FTFM, IN=160 A PROTECCIÓN CONTRA SOBRECARGA IR=160 A CON AJUSTE | 1 | SIEMENS | BAJA TENSION LP | INTERRUPTOR | 7668.19 | MXN
3VA11165EE320AA0 | INTERRUPTOR AUTOMÁTICO 3VA1 IEC FRAME 160 CLASE DE PODER DE CORTE M ICU=55KA @ 415V 3 POLOS, PROTECCIÓN DE DISTRIBUCIONES TM220, ATFM, IN=160 A PROTECCIÓN DE SOBRECARGA IR=112A...160A PROTECCIÓN DE CO | 1 | SIEMENS | BAJA TENSION LP | INTERRUPTOR | 9352.72 | MXN
3VA11165EF320AA0 | INTERRUPTOR AUTOMÁTICO 3VA1 IEC FRAME 160 CLASE DE PODER DE CORTE M ICU=55KA @ 415V 3 POLOS, PROTECCIÓN DE DISTRIBUCIONES TM240, ATAM, IN=160 A PROTECCIÓN DE SOBRECARGA IR=112A...160A PROTECCIÓN DE CO | 2 | SIEMENS | BAJA TENSION LP | INTERRUPTOR | 9854.54 | MXN
3VA11165EF360AA0 | INTERRUPTOR AUTOMÁTICO 3VA1 IEC FRAME 160 CLASE DE PODER DE CORTE M ICU=55KA @ 415V 3 POLOS, PROTECCIÓN DE DISTRIBUCIONES TM240, ATAM, IN=160 A PROTECCIÓN DE SOBRECARGA IR=112A...160A PROTECCIÓN DE CO | 5 | SIEMENS | BAJA TENSION LP | INTERRUPTOR | 10189.67 | MXN
3VA11323EE360AA0 | INTERRUPTOR AUTOMÁTICO 3VA1 IEC FRAME 160 CLASE DE PODER DE CORTE N ICU = 25 KA A 415 V DE 3 POLOS, PROTECCIÓN DE DISTRIBUCIONES TM220, ATFM, IN=32 A PROTECCIÓN CONTRA SOBRECARGA IR=22 A...32 A PROTEC | 1 | SIEMENS | BAJA TENSION LP | INTERRUPTOR | 3619.98 | MXN
3VA11324EE320AA0 | INTERRUPTOR AUTOMÁTICO 3VA1 IEC FRAME 160 CLASE DE PODER DE CORTE S ICU=36 KA A 415 V DE 3 POLOS, PROTECCIÓN DE DISTRIBUCIONES TM220, ATFM, IN=32 A PROTECCIÓN CONTRA SOBRECARGA IR=22 A...32 A PROTECCI | 6 | SIEMENS | BAJA TENSION LP | INTERRUPTOR | 3546.39 | MXN
3VA11403EE360AA0 | INTERRUPTOR AUTOMÁTICO 3VA1 IEC FRAME 160 CLASE DE PODER DE CORTE N ICU = 25 KA A 415 V DE 3 POLOS, PROTECCIÓN DE DISTRIBUCIONES TM220, ATFM, IN=40 A PROTECCIÓN CONTRA SOBRECARGA IR=28 A...40 A PROTEC | 8 | SIEMENS | BAJA TENSION LP | INTERRUPTOR | 3619.98 | MXN
3VA11404EE360AA0 | INTERRUPTOR AUTOMÁTICO 3VA1 IEC FRAME 160 CLASE DE PODER DE CORTE S ICU=36 KA A 415 V DE 3 POLOS, PROTECCIÓN DE DISTRIBUCIONES TM220, ATFM, IN=40 A PROTECCIÓN CONTRA SOBRECARGA IR=28 A...40 A PROTECCI | 13 | SIEMENS | BAJA TENSION LP | INTERRUPTOR | 3912.56 | MXN
3VA11405EE360AA0 | INTERRUPTOR AUTOMÁTICO 3VA1 IEC FRAME 160 CLASE DE PODER DE CORTE M ICU=55 KA A 415 V DE 3 POLOS, PROTECCIÓN DE DISTRIBUCIONES TM220, ATFM, IN=40 A PROTECCIÓN CONTRA SOBRECARGA IR=28 A...40 A PROTECCI | 15 | SIEMENS | BAJA TENSION LP | INTERRUPTOR | 4278.72 | MXN
3VA11503EE360AA0 | DISYUNTOR 3VA1 IEC FRAME 160 CLASE DE PODER DE CORTE N ICU=25 KA A 415 V 3 POLOS, PROTECCIÓN DE LÍNEA TM220, ATFM, IN=50 A PROTECCIÓN CONTRA SOBRECARGA IR=35 A...50 A PROTECCIÓN CONTRA CORTOCIRCUITO I | 2 | SIEMENS | BAJA TENSION LP | INTERRUPTOR | 3619.98 | MXN
3VA11504EE320AA0 | INTERRUPTOR AUTOMÁTICO 3VA1 IEC FRAME 160 CLASE DE PODER DE CORTE S ICU=36 KA A 415 V DE 3 POLOS, PROTECCIÓN DE DISTRIBUCIONES TM220, ATFM, IN=50 A PROTECCIÓN CONTRA SOBRECARGA IR=35 A...50 A PROTECCI | 5 | SIEMENS | BAJA TENSION LP | INTERRUPTOR | 3546.39 | MXN
3VA11634EE320AA0 | INTERRUPTOR AUTOMÁTICO 3VA1 IEC FRAME 160 CLASE DE PODER DE CORTE S ICU=36 KA A 415 V DE 3 POLOS, PROTECCIÓN DE DISTRIBUCIONES TM220, ATFM, IN=63 A PROTECCIÓN CONTRA SOBRECARGA IR=44 A...63 A PROTECCI | 6 | SIEMENS | BAJA TENSION LP | INTERRUPTOR | 3546.39 | MXN
3VA11635ED360AA0 | INTERRUPTOR AUTOMÁTICO 3VA1 IEC FRAME 160 CLASE DE PODER DE CORTE M ICU=55KA @ 415V 3 POLOS, PROTECCIÓN DE DISTRIBUCIONES TM210, FTFM, IN=63 A PROTECCIÓN DE SOBRECARGA IR=63 A INVARIABLE PROTECCIÓN DE | 4 | SIEMENS | BAJA TENSION LP | INTERRUPTOR | 4216.22 | MXN
3VA11635EF320AA0 | INTERRUPTOR AUTOMÁTICO 3VA1 IEC FRAME 160 CLASE DE PODER DE CORTE M ICU=55KA @ 415V 3 POLOS, PROTECCIÓN DE DISTRIBUCIONES TM240, ATAM, IN=63 A PROTECCIÓN DE SOBRECARGA IR=44A...63A PROTECCIÓN DE CORTO | 6 | SIEMENS | BAJA TENSION LP | INTERRUPTOR | 4132.43 | MXN
3VA11803ED360AA0 | INTERRUPTOR AUTOMÁTICO 3VA1 IEC FRAME 160 CLASE DE PODER DE CORTE N ICU=25KA @ 415V 3 POLOS, PROTECCIÓN DE DISTRIBUCIONES TM210, FTFM, IN=80 A PROTECCIÓN DE SOBRECARGA IR=80 A INVARIABLE PROTECCIÓN DE | 4 | SIEMENS | BAJA TENSION LP | INTERRUPTOR | 3891.72 | MXN
3VA11804EE320AA0 | INTERRUPTOR AUTOMÁTICO 3VA1 IEC FRAME 160 CLASE DE PODER DE CORTE S ICU=36 KA A 415 V DE 3 POLOS, PROTECCIÓN DE DISTRIBUCIONES TM220, ATFM, IN=80 A PROTECCIÓN CONTRA SOBRECARGA IR=56 A...80 A PROTECCI | 3 | SIEMENS | BAJA TENSION LP | INTERRUPTOR | 3902.36 | MXN
3VA11805EF360AA0 | INTERRUPTOR AUTOMÁTICO 3VA1 IEC FRAME 160 CLASE DE PODER DE CORTE M ICU=55KA @ 415V 3 POLOS, PROTECCIÓN DE DISTRIBUCIONES TM240, ATAM, IN=80 A PROTECCIÓN DE SOBRECARGA IR=56A...80A PROTECCIÓN DE CORTO | 3 | SIEMENS | BAJA TENSION LP | INTERRUPTOR | 4885.6 | MXN
3VA11965EF320AA0 | INTERRUPTOR AUTOMÁTICO 3VA1 IEC FRAME 160 CLASE DE PODER DE CORTE M ICU=55 KA A 415 V DE 3 POLOS, PROTECCIÓN DE DISTRIBUCIONES TM240, ATAM, IN=16 A PROTECCIÓN CONTRA SOBRECARGA IR=11 A...16 A PROTECCI | 2 | SIEMENS | BAJA TENSION LP | INTERRUPTOR | 4132.43 | MXN
3VA12204EF320AA0 | INTERRUPTOR AUTOMÁTICO 3VA1 IEC FRAME 250 CLASE DE PODER DE CORTE S ICU=36 KA @ 415V 3 POLOS, PROTECCIÓN DE DISTRIBUCIONES TM240, ATAM, IN=200 A PROTECCIÓN DE SOBRECARGA IR=140A...200A PROTECCIÓN DE C | 3 | SIEMENS | BAJA TENSION LP | INTERRUPTOR | 9647.96 | MXN
3VA12251AA320AA0 | INTERRUPTOR-SECCIONADOR 3VA1 IEC BASTIDOR 250 3 POLOS SD100, IN=250 A SIN PROTECCIÓN DE SOBRECARGA SIN PROTECCIÓN DE CORTOCIRCUITO CONEXIÓN PLANA CON TORNILLOS | 18 | SIEMENS | BAJA TENSION LP | INTERRUPTOR | 6930.54 | MXN
3VA12254EF320AA0 | INTERRUPTOR AUTOMÁTICO 3VA1 IEC FRAME 250 CLASE DE PODER DE CORTE S ICU=36 KA A 415 V DE 3 POLOS, PROTECCIÓN DE DISTRIBUCIONES TM240, ATAM, IN=250 A PROTECCIÓN CONTRA SOBRECARGA IR=175 A...250 A PROTE | 13 | SIEMENS | BAJA TENSION LP | INTERRUPTOR | 10621.44 | MXN
3VA12255EF320AA0 | INTERRUPTOR AUTOMÁTICO 3VA1 IEC BASTIDOR 250 CLASE DE PODER DE CORTE M ICU=55KA @ 415V 3 POLOS, PROTECCIÓN DE DISTRIBUCIONES TM240, ATAM, IN=250 A PROTECCIÓN DE SOBRECARGA IR=175A...250A PROTECCIÓN DE | 7 | SIEMENS | BAJA TENSION LP | INTERRUPTOR | 12211.56 | MXN
3VA13325EF320AA0 | INTERRUPTOR AUTOMÁTICO 3VA1 IEC TAMAÑO 400 CLASE DE PODER DE CORTE M ICU=55 KA A 415 V 3 POLOS, PROTECCIÓN DE INSTALACIONES TM240, ATAM, IN=320 A PROTECCIÓN DE SOBRECARGA IR=224 A...320 A PROTECCIÓN D | 5 | SIEMENS | BAJA TENSION LP | INTERRUPTOR | 16704.84 | MXN
3VA13405EF320AA0 | INTERRUPTOR AUTOMÁTICO 3VA1 IEC TAMAÑO 400 CLASE DE PODER DE CORTE M ICU=55 KA A 415 V 3 POLOS, PROTECCIÓN DE INSTALACIONES TM240, ATAM, IN=400 A PROTECCIÓN DE SOBRECARGA IR=280 A...400 A PROTECCIÓN D | 3 | SIEMENS | BAJA TENSION LP | INTERRUPTOR | 16704.84 | MXN
3VA14505EF320AA0 | INTERRUPTOR AUTOMÁTICO 3VA1 IEC TAMAÑO 630 CLASE DE PODER DE CORTE M ICU=55 KA A 415 V 3 POLOS, PROTECCIÓN DE INSTALACIONES TM240, ATAM, IN=500 A PROTECCIÓN DE SOBRECARGA IR=350 A...500 A PROTECCIÓN D | 1 | SIEMENS | BAJA TENSION LP | INTERRUPTOR | 21280.12 | MXN
3VA14635EF320AA0 | INTERRUPTOR AUTOMÁTICO 3VA1 IEC TAMAÑO 630 CLASE DE PODER DE CORTE M ICU = 55 KA A 415 V 3 POLOS, PROTECCIÓN DE DISTRIBUCIONES TM240, ATAM, IN=630 A PROTECCIÓN DE SOBRECARGA IR=440 A...630 A PROTECCIÓ | 2 | SIEMENS | BAJA TENSION LP | INTERRUPTOR | 23085.24 | MXN
3VA15805EF320AA0 | INTERRUPTOR AUTOMÁTICO 3VA1 IEC TAMAÑO 1000 CLASE DE PODER DE CORTE M ICU = 55 KA A 415 V 3 POLOS, PROTECCIÓN DE DISTRIBUCIONES TM240, ATAM, IN=800 A PROTECCIÓN DE SOBRECARGA IR=560 A...800 A PROTECCI | 3 | SIEMENS | BAJA TENSION LP | INTERRUPTOR | 38110.41 | MXN
3VA15806EF320AA0 | INTERRUPTOR AUTOMÁTICO 3VA1 IEC TAMAÑO 1000 CLASE DE PODER DE CORTE H ICU=70 KA A 415 V 3 POLOS, PROTECCIÓN DE DISTRIBUCIONES TM240, ATAM, IN=800 A PROTECCIÓN DE SOBRECARGA IR=560 A...800 A PROTECCIÓN | 1 | SIEMENS | BAJA TENSION LP | INTERRUPTOR | 50600.36 | MXN
3VA20405HL360AA0 | INTERRUPTOR AUTOMÁTICO 3VA2 IEC FRAME 100 CLASE DE PODER DE CORTE M ICU=55KA @ 415V 3 POLOS, PROTECCIÓN DE DISTRIBUCIONES ETU320, LI, IN=40 A PROTECCIÓN DE SOBRECARGA IR=16 A...40 A PROTECCIÓN DE CORT | 3 | SIEMENS | BAJA TENSION LP | INTERRUPTOR | 6798.43 | MXN
3VA21105HN360AA0 | INTERRUPTOR AUTOMÁTICO 3VA2 IEC FRAME 160 CLASE DE PODER DE CORTE M ICU=55 KA A 415 V DE 3 POLOS, PROTECCIÓN DE DISTRIBUCIONES ETU350, LSI, IN=100 A PROTECCIÓN CONTRA SOBRECARGA IR=40 A...100 A PROTEC | 2 | SIEMENS | BAJA TENSION LP | INTERRUPTOR | 6721.3 | MXN
3VA21107HL320AA0 | DISYUNTOR 3VA2 IEC FRAME 160, CLASE DE PODER DE CORTE C ICU=110 KA A 415 V, 3 POLOS, PROTECCIÓN DE LÍNEA ETU320, LI, IN=100 A, PROTECCIÓN CONTRA SOBRECARGA IR=40 A...100 A, PROTECCIÓN CONTRA CORTOCIRC | 8 | SIEMENS | BAJA TENSION LP | INTERRUPTOR | 6898.18 | MXN
3VA21165HN360AA0 | INTERRUPTOR AUTOMÁTICO 3VA2 IEC FRAME 160 CLASE DE PODER DE CORTE M ICU=55 KA A 415 V DE 3 POLOS, PROTECCIÓN DE DISTRIBUCIONES ETU350, LSI, IN=160 A PROTECCIÓN CONTRA SOBRECARGA IR=63 A...160 A PROTEC | 3 | SIEMENS | BAJA TENSION LP | INTERRUPTOR | 9654.16 | MXN
3VA21405HL320AA0 | INTERRUPTOR AUTOMÁTICO 3VA2 IEC BASTIDOR 160 CLASE DE PODER DE CORTE M ICU=55KA @ 415V 3 POLOS, PROTECCIÓN DE DISTRIBUCIONES ETU320, LI, IN=40 A PROTECCIÓN DE SOBRECARGA IR=16 A...40 A PROTECCIÓN DE C | 2 | SIEMENS | BAJA TENSION LP | INTERRUPTOR | 6580.33 | MXN
3VA21635HL320AA0 | INTERRUPTOR AUTOMÁTICO 3VA2 IEC FRAME 160 CLASE DE PODER DE CORTE M ICU=55KA @ 415V 3 POLOS, PROTECCIÓN DE DISTRIBUCIONES ETU320, LI, IN=63 A PROTECCIÓN DE SOBRECARGA IR=25A...63A PROTECCIÓN DE CORTOC | 12 | SIEMENS | BAJA TENSION LP | INTERRUPTOR | 5335.55 | MXN
3VA22165MN320AA0 | INTERRUPTOR AUTOMÁTICO 3VA2 IEC FRAME 250 CLASE DE PODER DE CORTE M ICU=55KA @ 415V 3 POLOS, PROTECCIÓN DE MOTOR ETU350M, LSI, IN=160 A PROTECCIÓN DE SOBRECARGA IR=63A...160A PROTECCIÓN DE CORTOCIRCUI | 1 | SIEMENS | BAJA TENSION LP | INTERRUPTOR | 8115.47 | MXN
3VA22166HL320AA0 | INTERRUPTOR AUTOMÁTICO 3VA2 IEC FRAME 250 CLASE DE PODER DE CORTE H ICU=85 KA @ 415V 3 POLOS, PROTECCIÓN DE DISTRIBUCIONES ETU320, LI, IN=160 A PROTECCIÓN DE SOBRECARGA IR=63A...160A PROTECCIÓN DE COR | 1 | SIEMENS | BAJA TENSION LP | INTERRUPTOR | 10382.51 | MXN
3VA22255HL320AA0 | INTERRUPTOR AUTOMÁTICO 3VA2 IEC FRAME 250 CLASE DE PODER DE CORTE M ICU=55 KA A 415 V DE 3 POLOS, PROTECCIÓN DE DISTRIBUCIONES ETU320, LI, IN=250 A PROTECCIÓN CONTRA SOBRECARGA IR=100 A...250 A PROTEC | 2 | SIEMENS | BAJA TENSION LP | INTERRUPTOR | 12703.62 | MXN
3VA23405HL320AA0 | INTERRUPTOR AUTOMÁTICO 3VA2 IEC FRAME 400 CLASE DE PODER DE CORTE M ICU=55KA @ 415V 3 POLOS, PROTECCIÓN DE DISTRIBUCIONES ETU320, LI, IN=400 A PROTECCIÓN DE SOBRECARGA IR=160 A...400 A PROTECCIÓN DE C | 1 | SIEMENS | BAJA TENSION LP | INTERRUPTOR | 20256.99 | MXN
3VA24635HL320AA0 | INTERRUPTOR AUTOMÁTICO 3VA2 IEC FRAME 630 CLASE DE PODER DE CORTE M ICU=55KA @ 415V 3 POLOS, PROTECCIÓN DE DISTRIBUCIONES ETU320, LI, IN=630 A PROTECCIÓN DE SOBRECARGA IR=250 A...630 A PROTECCIÓN DE C | 1 | SIEMENS | BAJA TENSION LP | INTERRUPTOR | 27866.66 | MXN
3VA27125AC030AA0 | MONTAJE FIJO, COMPACTO: INTERRUPTOR AUTOMÁTICO CON PALANCA BASCULANTE TAMAÑO 1600; 4 BLOQUES CONT. AUX Y BLOQUE SEÑALIZ. DISPARADO S24; ICU "M" ICU=55 KA A 415 V, 3 POLOS ETU350, LSI, IN=1250 A CODIFI | 1 | SIEMENS | BAJA TENSION LP | INTERRUPTOR | 76076.75 | MXN
3VA51905ED310AA0 | INTERRUPTOR 3VA M 35KA 480V 3 POLOS 90A TAMAÑO 125 | 1 | SIEMENS | BAJA TENSION LP | INTERRUPTOR | 3924.08 | MXN
3VA52206EC610AA0 | INTERRUPTOR AUTOMÁTICO 3VA5 UL BASTIDOR 250 CLASE DE PODER DE CORTE H 65 KA @ 480V 2 POLOS, PROTECCIÓN DE DISTRIBUCIONES TM230, FTAM, IN=200 A PROTECCIÓN DE SOBRECARGA IR=200 A INVARIABLE PROTECCIÓN D | 2 | SIEMENS | BAJA TENSION LP | INTERRUPTOR | 13870.38 | MXN
3VA61156HL310AA0 | INTERRUPTOR AUTOMÁTICO 3VA6 UL BASTIDOR 150 CLASE DE PODER DE CORTE H 65 KA @ 480V 3 POLOS, PROTECCIÓN DE DISTRIBUCIONES ETU320, LI, IN=150 A PROTECCIÓN DE SOBRECARGA IR=60 A...150 A PROTECCIÓN DE COR | 1 | SIEMENS | BAJA TENSION LP | INTERRUPTOR | 17645.07 | MXN
3VA62255HN310AA0 | INTERRUPTOR AUTOMÁTICO 3VA6 UL FRAME 250 CLASE DE PODER DE CORTE M 35 KA A 480 V DE 3 POLOS, PROTECCIÓN DE DISTRIBUCIONES ETU350, LSI, IN=250 A PROTECCIÓN DE SOBRECARGA IR=100 A...250 A PROTECCIÓN CON | 2 | SIEMENS | BAJA TENSION LP | INTERRUPTOR | 20484.85 | MXN
3VA63405HN310AA0 | INTERRUPTOR AUTOMÁTICO 3VA6 UL FRAME 400 CLASE DE PODER DE CORTE M 35 KA A 480 V DE 3 POLOS, PROTECCIÓN DE DISTRIBUCIONES ETU350, LSI, IN=400 A PROTECCIÓN DE SOBRECARGA IR=160 A...400 A PROTECCIÓN CON | 1 | SIEMENS | BAJA TENSION LP | INTERRUPTOR | 31580.18 | MXN
3VA63408HL310AA0 | INTERRUPTOR AUTOMÁTICO 3VA6 UL FRAME 400 CLASE DE PODER DE CORTE L 150 KA @ 480V 3 POLOS, PROTECCIÓN DE DISTRIBUCIONES ETU320, LI, IN=400 A PROTECCIÓN DE SOBRECARGA IR=160 A...400 A PROTECCIÓN DE CORT | 5 | SIEMENS | BAJA TENSION LP | INTERRUPTOR | 41856.29 | MXN
3VA64605HN310AA0 | INTERRUPTOR AUTOMÁTICO 3VA6 UL FRAME 600 CLASE DE PODER DE CORTE M 35 KA A 480 V DE 3 POLOS, PROTECCIÓN DE DISTRIBUCIONES ETU350, LSI, IN=600 A PROTECCIÓN DE SOBRECARGA IR=240 A...600 A PROTECCIÓN CON | 1 | SIEMENS | BAJA TENSION LP | INTERRUPTOR | 40398.28 | MXN
3VA65805HN320AA0 | INTERRUPTOR 3VA6 UL FRAME 800, CLASE DE PODER DE CORTE M 35 KA A 480 V, 3 POLOS, PROTECCIÓN DE LÍNEA ETU350, LSI, IN=800 A, PROTECCIÓN CONTRA SOBRECARGA IR=315 A...800 A, PROTECCIÓN CONTRA CORTOCIRCUI | 13 | SIEMENS | BAJA TENSION LP | INTERRUPTOR | 35247.14 | MXN
3VA67105HN310AA0 | INTERRUPTOR 3VA6 UL frame 1200 poder de corte clase M 35kA @ 480 V 3 polos, protección de línea ETU350, LSI, In=1000A protección de sobrecarga Ir=400A - 1000A protección de cortocircuito Isd=1,5-10 x | 4 | SIEMENS | BAJA TENSION LP | INTERRUPTOR | 56806.55 | MXN
3VA67125HN310AA0 | CIRCUIT BREAKER 3VA6 UL FRAME 1200 BREAKING CAPACITY CLASS M 35KA @ 480 V 3-POLE, LINE PROTECTION ETU350, LSI, IN=1200A OVERLOAD PROTECTION IR=500A - 1200A SHORT CIRCUIT PROTECTION ISD=1,5-10 X IR, | 1 | SIEMENS | BAJA TENSION LP | INTERRUPTOR | 56831.81 | MXN
3VA67126HN310AA0 | INTERRUPTOR AUTOMÁTICO 3VA6 UL FRAME 1200 CLASE DE PODER DE CORTE H 65 KA A 480 V TRIPOLAR, PROTECCIÓN DE CABLES ETU350, LSI, IN=1200 A PROTECCIÓN CONTRA SOBRECARGA IR=500 A - 1200 A PROTECCIÓN CONTRA | 1 | SIEMENS | BAJA TENSION LP | INTERRUPTOR | 57205.07 | MXN
3VA90870SX10 | ETIQUETA DE IDENTIFICACIÓN PARA MARCO FALSO ACCESORIO PARA: TODOS LOS MARCOS FALSOS 3VA9...-0SB.0 | 3 | SIEMENS | BAJA TENSION LP | ACCESORIO PARA INTERRUPTOR 3VA | 46.1 | MXN
3VA90880VK10 | ENCLAVAMIENTO POSTERIOR BASTIDOR DE MONTAJE ACCESORIOS PARA: 3VA10-14; 3VA20-24 | 8 | SIEMENS | BAJA TENSION LP | ACCESORIO PARA INTERRUPTOR 3VA | 1678.77 | MXN
3VA90880VM10 | ENCLAVAMIENTO POSTERIOR CON VARILLA ACCESORIOS PARA: 3VA11-14; 3VA20-24 | 9 | SIEMENS | BAJA TENSION LP | ACCESORIO PARA INTERRUPTOR 3VA | 4382.01 | MXN
3VA91030JG11 | BORNE PARA CONDUCTOR REDONDO TA1.3 1,5…50 MM² CON TOMA DE TENSIÓN DEL CONDUCTOR AUXILIAR 3 UNIDADES ACCESORIOS PARA: 3VA20/21/22 | 21 | SIEMENS | BAJA TENSION LP | ACCESORIO PARA INTERRUPTOR 3VA | 434.88 | MXN
3VA91100WB00 | BORNE DE CONEXIÓN DE CONDUCTOR AUXILIAR PARA BORNE TIPO MARCO, 10 UNIDADES ACCESORIOS PARA: 3VA10/11 | 7 | SIEMENS | BAJA TENSION LP | ACCESORIO PARA INTERRUPTOR 3VA | 128.56 | MXN
3VA91100WC00 | BORNE DE CONEXIÓN DE CONDUCTOR AUXILIAR PARA CONEXIÓN PLANA POR TORNILLO, ACCESORIOS PARA: 3VA10/11 PRECIO POR PIEZA | 9 | SIEMENS | BAJA TENSION LP | ACCESORIO PARA INTERRUPTOR 3VA | 120.13 | MXN
3VA91110WF30 | TAPA CUBREBORNES PROLONGADA 3 POLOS 1 UNIDAD ACCESORIOS PARA: 3VA10/11 | 55 | SIEMENS | BAJA TENSION LP | ACCESORIO PARA INTERRUPTOR 3VA | 234.51 | MXN
3VA91130JB11 | BORNE PARA CONDUCTOR REDONDO TA1.1 10…95 MM² 3 UNIDADES ACCESORIOS PARA: 3VA10/11 | 26 | SIEMENS | BAJA TENSION LP | ACCESORIO PARA INTERRUPTOR 3VA | 293.46 | MXN
3VA91130JJ12 | BORNE PARA CONDUCTOR REDONDO TA2.1 25…150 MM² GRANDE, 3 UNIDADES ACCESORIOS PARA: 3VA10/11 | 1 | SIEMENS | BAJA TENSION LP | ACCESORIO PARA INTERRUPTOR 3VA | 673.37 | MXN
3VA91130KB01 | TAPA CUBREBORNES SISTEMA ENCHUFABLE Y EXTRAÍBLE ACCESORIOS PARA: INTERRUPTOR AUTOMÁTICO, DE 3 POLOS 3VA11 | 6 | SIEMENS | BAJA TENSION LP | ACCESORIO PARA INTERRUPTOR 3VA | 634.8 | MXN
3VA91230KB01 | TAPA CUBREBORNES SISTEMA ENCHUFABLE Y EXTRAÍBLE ACCESORIOS PARA: INTERRUPTOR AUTOMÁTICO, DE 3 POLOS 3VA20/21/22 | 12 | SIEMENS | BAJA TENSION LP | ACCESORIO PARA INTERRUPTOR 3VA | 788.63 | MXN
3VA91310WF30 | TAPA CUBREBORNES PROLONGADA 3 POLOS 1 UNIDAD ACCESORIOS PARA: 3VA51 | 21 | SIEMENS | BAJA TENSION LP | ACCESORIO PARA INTERRUPTOR 3VA | 394.09 | MXN
3VA91330JA11 | BORNE TIPO MARCO, 3 UDS. ACCESORIOS PARA: 3VA51 | 1 | SIEMENS | BAJA TENSION LP | ACCESORIO PARA INTERRUPTOR 3VA | 436.65 | MXN
3VA91330JB11 | BORNE PARA CONDUCTOR REDONDO TA1.1 8 AWG…3/0 3 UNIDADES ACCESORIOS PARA: 3VA41; 3VA51 | 23 | SIEMENS | BAJA TENSION LP | ACCESORIO PARA INTERRUPTOR 3VA | 357.3 | MXN
3VA91330JD11 | BORNE PARA CONDUCTOR REDONDO TC1.1 14 AWG…2/0 CU, 3 UNIDADES ACCESORIOS PARA: 3VA41; 3VA51 | 2 | SIEMENS | BAJA TENSION LP | ACCESORIO PARA INTERRUPTOR 3VA | 1702.27 | MXN
3VA91370CK12 | "UNIDAD DE MANDO C/CABLE NEMA 1 12 3R TRACCION 36"" 0.9M NEGRO: OFF ROJO: ON" | 7 | SIEMENS | BAJA TENSION LP | ACCESORIO PARA INTERRUPTOR 3VA | 5820.07 | MXN
3VA91370FK21 | MANDO GIRATORIO PARA MONTAJE EN PUERTA ESTÁNDAR IEC IP65 CON ENCLAVAMIENTO DE PUERTA ACCESORIOS PARA: 3VA51 | 11 | SIEMENS | BAJA TENSION LP | ACCESORIO PARA INTERRUPTOR 3VA | 1429.2 | MXN
3VA91370FK31 | MANDO GIRATORIO PARA MONTAJE EN PUERTA ESTÁNDAR NEMA TIPO 1, 3R, 12, 4/4X CON ENCLAVAMIENTO DE PUERTA Y POSICIÓN DE APERTURA DE LA PUERTA ACCESORIOS PARA: 3VA51 | 2 | SIEMENS | BAJA TENSION LP | ACCESORIO PARA INTERRUPTOR 3VA | 1897.32 | MXN
3VA91520WA00 | SEPARADORES DE FASES, 2 UDS. ACCESORIOS PARA: 3VA10/11 | 1 | SIEMENS | BAJA TENSION LP | ACCESORIO PARA INTERRUPTOR 3VA | 152.94 | MXN
3VA91530JA11 | BORNE TIPO MARCO, 3 UDS. ACCESORIOS PARA: 3VA10/11 | 208 | SIEMENS | BAJA TENSION LP | ACCESORIO PARA INTERRUPTOR 3VA | 355.53 | MXN
3VA91570FK21 | MANDO GIRATORIO PARA MONTAJE EN PUERTA ESTÁNDAR IEC IP65 CON ENCLAVAMIENTO DE PUERTA ACCESORIOS PARA: 3VA10/11 | 7 | SIEMENS | BAJA TENSION LP | ACCESORIO PARA INTERRUPTOR 3VA | 1172.97 | MXN
3VA91570FK23 | MANDO GIRATORIO PARA MONTAJE EN PUERTA ESTÁNDAR IEC IP65 CON ENCLAVAMIENTO DE PUERTA KIT DE ILUMINACIÓN 24V DC ACCESORIOS PARA: 3VA10/11 | 2 | SIEMENS | BAJA TENSION LP | ACCESORIO PARA INTERRUPTOR 3VA | 1655.28 | MXN
3VA91570FK25 | MANDO GIRATORIO PARA MONTAJE EN PUERTA DESCONEXIÓN DE EMERGENCIA IEC IP65 CON ENCLAVAMIENTO DE PUERTA ACCESORIOS PARA: 3VA10/11 | 9 | SIEMENS | BAJA TENSION LP | ACCESORIO PARA INTERRUPTOR 3VA | 1180.06 | MXN
3VA91570HA10 | ACCIONAMIENTO POR MOTOR 24-60 V DC ACCESORIOS PARA: 3VA11 | 2 | SIEMENS | BAJA TENSION LP | ACCESORIO PARA INTERRUPTOR 3VA | 7751.08 | MXN
3VA91870SH10 | ADAPTADOR PARA PERFILES DIN ACCESORIOS PARA: 3VA10/11 3/4P | 14 | SIEMENS | BAJA TENSION LP | ACCESORIO PARA INTERRUPTOR 3VA | 740.75 | MXN
3VA92210WF30 | TAPA CUBREBORNES PROLONGADA 3 POLOS 1 UNIDAD ACCESORIOS PARA: 3VA20/21/22 | 6 | SIEMENS | BAJA TENSION LP | ACCESORIO PARA INTERRUPTOR 3VA | 296.57 | MXN
3VA92330JA12 | BORNE TIPO MARCO, 3 UDS. ACCESORIOS PARA: 3VA52 | 1 | SIEMENS | BAJA TENSION LP | ACCESORIO PARA INTERRUPTOR 3VA | 355.08 | MXN
3VA92330JG12 | CONECTOR DE CABLE TA1.4 6 AWG...350 KCMIL CON TOMA DE TENSIÓN DE CABLE DE CONTROL 3 UNIDADES ACCESORIO PARA: 3VA52 | 6 | SIEMENS | BAJA TENSION LP | ACCESORIO PARA INTERRUPTOR 3VA | 533.29 | MXN
3VA92330JH12 | BORNE TIPO MARCO TS1.4, 3 UNIDADES 4 AWG…350 KCMIL CON TOMA DE TENSIÓN DEL CONDUCTOR AUXILIAR 3 UDS. ACCESORIOS PARA: 3VA52 | 7 | SIEMENS | BAJA TENSION LP | ACCESORIO PARA INTERRUPTOR 3VA | 694.21 | MXN
3VA92330JJ13 | BORNE PARA CONDUCTOR REDONDO TA2.2 2 AWG…350 KCMIL GRANDE 3 UNIDADES ACCESORIOS PARA: 3VA52 | 2 | SIEMENS | BAJA TENSION LP | ACCESORIO PARA INTERRUPTOR 3VA | 1055.94 | MXN
3VA92330QA00 | CONEXIÓN PLANA POR TORNILLO, 3 UDS. ACCESORIOS PARA: 3VA52 | 5 | SIEMENS | BAJA TENSION LP | ACCESORIO PARA INTERRUPTOR 3VA | 327.6 | MXN
3VA92430JA12 | BORNE TIPO MARCO, 3 UDS. ACCESORIOS PARA: 3VA61/62 | 2 | SIEMENS | BAJA TENSION LP | ACCESORIO PARA INTERRUPTOR 3VA | 353.31 | MXN
3VA92430JJ13 | BORNE PARA CONDUCTOR REDONDO TA2.2 2 AWG…350 KCMIL GRANDE 3 UNIDADES ACCESORIOS PARA: 3VA61/62 | 13 | SIEMENS | BAJA TENSION LP | ACCESORIO PARA INTERRUPTOR 3VA | 1055.94 | MXN
3VA92530JA11 | BORNE TIPO MARCO, 3 UDS. ACCESORIOS PARA: 3VA12 | 3 | SIEMENS | BAJA TENSION LP | ACCESORIO PARA INTERRUPTOR 3VA | 295.68 | MXN
3VA92530JA12 | BORNE TIPO MARCO, 3 UDS. ACCESORIOS PARA: 3VA12 | 1 | SIEMENS | BAJA TENSION LP | ACCESORIO PARA INTERRUPTOR 3VA | 296.57 | MXN
3VA92530JB12 | BORNE PARA CONDUCTOR REDONDO TA1.2 35…185 MM² 3 UNIDADES ACCESORIOS PARA: 3VA12 | 2 | SIEMENS | BAJA TENSION LP | ACCESORIO PARA INTERRUPTOR 3VA | 421.13 | MXN
3VA92570EK11 | ACCIONAMIENTO GIRATORIO FRONTAL ESTÁNDAR IEC IP30/40 ACCESORIOS PARA: 3VA12 | 6 | SIEMENS | BAJA TENSION LP | ACCESORIO PARA INTERRUPTOR 3VA | 696.87 | MXN
3VA92630JA12 | BORNE TIPO MARCO, 3 UDS. ACCESORIOS PARA: 3VA20/21/22 | 45 | SIEMENS | BAJA TENSION LP | ACCESORIO PARA INTERRUPTOR 3VA | 295.68 | MXN
3VA92630JB12 | BORNE PARA CONDUCTOR REDONDO TA1.4 16…185 MM² 3 UNIDADES ACCESORIOS PARA: 3VA20/21/22 | 1 | SIEMENS | BAJA TENSION LP | ACCESORIO PARA INTERRUPTOR 3VA | 421.13 | MXN
3VA92670FK21 | MANDO GIRATORIO PARA MONTAJE EN PUERTA ESTÁNDAR IEC IP65 CON ENCLAVAMIENTO DE PUERTA ACCESORIOS PARA: 3VA20/21/22 | 1 | SIEMENS | BAJA TENSION LP | ACCESORIO PARA INTERRUPTOR 3VA | 1326.79 | MXN
3VA92670HA20 | ACCIONAMIENTO POR MOTOR 110-230 V AC/110-250 V DC ACCESORIOS PARA: 3VA20/21/22 | 1 | SIEMENS | BAJA TENSION LP | ACCESORIO PARA INTERRUPTOR 3VA | 7426.14 | MXN
3VA92670HC30 | VERSIÓN SINCRONIZABLE DE ACCIONAMIENTO POR MOTOR 110-230 V AC/110-250 V DC ACCESORIOS PARA: 3VA20/21/22 | 5 | SIEMENS | BAJA TENSION LP | ACCESORIO PARA INTERRUPTOR 3VA | 16236.27 | MXN
3VA92680VK20 | ENCLAVAMIENTO POSTERIOR PLACA DE MONTAJE ACCESORIOS PARA: 3VA20/21/22 | 8 | SIEMENS | BAJA TENSION LP | ACCESORIO PARA INTERRUPTOR 3VA | 232.73 | MXN
3VA92770CK12 | UNIDAD DE MANDO C/ CABLE DE TRACCIÓN MAX-FLEX OPERATOR KIT COMPLETO FORMADO POR: MANETA PLÁSTICO | 7 | SIEMENS | BAJA TENSION LP | ACCESORIO PARA INTERRUPTOR 3VA | 6389.71 | MXN
3VA92780CC40 | UNIDAD DE MANDO CON CABLE BOWDEN ACCIONAMIENTO MÁX. FLEX, CABLE BOWDEN INDIVIDUAL LONGITUD 1,8 M | 3 | SIEMENS | BAJA TENSION LP | ACCESORIO PARA INTERRUPTOR 3VA | 1463.33 | MXN
3VA92800WB00 | BORNE DE CONEXIÓN DE CONDUCTOR AUXILIAR PARA BORNE TIPO MARCO ACCESORIOS PARA: 3VA12 INSERTABLE/EXTRAÍBLE 3VA20/21/22 INSERTABLE/EXTRAÍBLE | 9 | SIEMENS | BAJA TENSION LP | ACCESORIO PARA INTERRUPTOR 3VA | 98.86 | MXN
3VA93230KP00 | UNIDAD ENCHUFABLE JUEGO COMPLETO ACCESORIOS PARA: INTERRUPTOR AUTOMÁTICO, DE 3 POLOS 3VA13/14; 3VA23/24 | 1 | SIEMENS | BAJA TENSION LP | ACCESORIO PARA INTERRUPTOR 3VA | 7511.26 | MXN
3VA93540KB05 | TAPAS CUBREBORNES ENSANCHADA PARA ZÓCALO PARA ENCHUFABLES Y EXTRAÍBLES ACCESORIOS PARA: INTERRUPTOR AUTOMÁTICO, DE 4 POLOS 3VA13/14; 3VA23/24 | 3 | SIEMENS | BAJA TENSION LP | ACCESORIO PARA INTERRUPTOR 3VA | 1239.46 | MXN
3VA93730JB13 | BORNE PARA CONDUCTOR REDONDO TA1.5 1 AWG…600 KCMIL MÁX. 400 A CABLE DE CU 3 UDS. ACCESORIOS PARA: 3VA53/54; 3VA63/64 | 1 | SIEMENS | BAJA TENSION LP | ACCESORIO PARA INTERRUPTOR 3VA | 2014.35 | MXN
3VA93830JB13 | BORNE PARA CONDUCTOR REDONDO TA1.5 50…300 MM² 3 UNIDADES ACCESORIOS PARA: 3VA13/14; 3VA23/24 | 1 | SIEMENS | BAJA TENSION LP | ACCESORIO PARA INTERRUPTOR 3VA | 1326.79 | MXN
3VA94010WG30 | TAPAS CUBREBORNES ENSANCHADA 3 POLOS 1 UNIDAD ACCESORIOS PARA: 3VA13/14 3VA23/24 | 2 | SIEMENS | BAJA TENSION LP | ACCESORIO PARA INTERRUPTOR 3VA | 1294.43 | MXN
3VA94030JJ23 | BORNE PARA CONDUCTOR REDONDO TA2.4 2 X 70…300 MM² PARA 2 CABLES, 3 UNIDADES ACCESORIOS PARA: 3VA13/14; 3VA23/24 | 11 | SIEMENS | BAJA TENSION LP | ACCESORIO PARA INTERRUPTOR 3VA | 2108.77 | MXN
3VA94670EK11 | ACCIONAMIENTO GIRATORIO FRONTAL ESTÁNDAR IEC IP30/40 ACCESORIOS PARA: 3VA13/14; 3VA23/24 | 1 | SIEMENS | BAJA TENSION LP | ACCESORIO PARA INTERRUPTOR 3VA | 1254.54 | MXN
3VA94670FK21 | MANDO GIRATORIO PARA MONTAJE EN PUERTA ESTÁNDAR IEC IP65 CON ENCLAVAMIENTO DE PUERTA ACCESORIOS PARA: 3VA13/14; 3VA23/24 | 8 | SIEMENS | BAJA TENSION LP | ACCESORIO PARA INTERRUPTOR 3VA | 1923.03 | MXN
3VA94670FK25 | MANDO GIRATORIO PARA MONTAJE EN PUERTA DESCONEXIÓN DE EMERGENCIA IEC IP65 CON ENCLAVAMIENTO DE PUERTA ACCESORIOS PARA: 3VA13/14; 3VA23/24 | 4 | SIEMENS | BAJA TENSION LP | ACCESORIO PARA INTERRUPTOR 3VA | 2780.37 | MXN
3VA94670HA20 | ACCIONAMIENTO POR MOTOR 110-230 V AC/110-250 V DC ACCESORIOS PARA: 3VA13/14 3VA23/24 | 9 | SIEMENS | BAJA TENSION LP | ACCESORIO PARA INTERRUPTOR 3VA | 12542.7 | MXN
3VA94730JA13 | BORNE TIPO MARCO, 3 UDS. ACCESORIOS PARA: 3VA53/53; 3VA63/64 | 6 | SIEMENS | BAJA TENSION LP | ACCESORIO PARA INTERRUPTOR 3VA | 1732.41 | MXN
3VA94730JJ23 | BORNE PARA CONDUCTOR REDONDO TA2.4 2 X 2/0…600 KCMIL PARA 2 CABLES, 3 UNIDADES ACCESORIOS PARA: 3VA53/54; 3VA63/64 | 4 | SIEMENS | BAJA TENSION LP | ACCESORIO PARA INTERRUPTOR 3VA | 2544.98 | MXN
3VA94770CK12 | UNIDAD DE MANDO C/ CABLE DE TRACCIÓN MAX-FLEX OPERATOR KIT COMPLETO | 6 | SIEMENS | BAJA TENSION LP | ACCESORIO PARA INTERRUPTOR 3VA | 8340.23 | MXN
3VA94780CX10 | UNIDAD DE MANDO CON CABLE BOWDEN ACCIONAMIENTO MÁX. FLEX, INTERRUPTOR AUXILIAR ANTICIPADO TRAS DE | 5 | SIEMENS | BAJA TENSION LP | ACCESORIO PARA INTERRUPTOR 3VA | 6433.6 | MXN
3VA94810WD30 | TAPA CUBREBORNES DE 3 POLOS, 1 UD. ACCESORIOS PARA: 3VA13/14; 3VA23/24 | 4 | SIEMENS | BAJA TENSION LP | ACCESORIO PARA INTERRUPTOR 3VA | 470.34 | MXN
3VA94830JA13 | BORNE TIPO MARCO, 3 UDS. ACCESORIOS PARA: 3VA13/14; 3VA23/24 | 7 | SIEMENS | BAJA TENSION LP | ACCESORIO PARA INTERRUPTOR 3VA | 1755.46 | MXN
3VA94830QB00 | ALARGADOR DE CONEXIONES FRONTAL, 3 UNIDADES ACCESORIOS PARA: 3VA13/14 3VA23/24 | 1 | SIEMENS | BAJA TENSION LP | ACCESORIO PARA INTERRUPTOR 3VA | 1138.39 | MXN
3VA94840QC00 | ENSANCHADOR DE CONEXIONES FRONTAL, 4 UNIDADES ACCESORIOS PARA: 3VA13/14 3VA23/24 | 3 | SIEMENS | BAJA TENSION LP | ACCESORIO PARA INTERRUPTOR 3VA | 2126.95 | MXN
3VA95030JB23 | BORNE PARA CONDUCTOR REDONDO TA3.1 2 X 120…300 MM² PARA 2 CABLES, 3 UNIDADES ACCESORIOS PARA: 3VA15; 3VA25 | 1 | SIEMENS | BAJA TENSION LP | ACCESORIO PARA INTERRUPTOR 3VA | 2613.69 | MXN
3VA95780CC40 | UNIDAD DE MANDO CON CABLE BOWDEN ACCIONAMIENTO MÁX. FLEX, CABLE BOWDEN INDIVIDUAL LONGITUD 1,8 M | 4 | SIEMENS | BAJA TENSION LP | ACCESORIO PARA INTERRUPTOR 3VA | 1207.99 | MXN
3VA96870FK21 | MANDO GIRATORIO PARA MONTAJE EN PUERTA ESTÁNDAR IEC IP65 CON ENCLAVAMIENTO DE PUERTA ACCESORIOS PARA: 3VA15/25/26 | 13 | SIEMENS | BAJA TENSION LP | ACCESORIO PARA INTERRUPTOR 3VA | 3136.78 | MXN
3VA99080BB14 | DISPARADOR DE MÍNIMA TENSIÓN 125-127 V DC ACCESORIOS PARA: 3VA1 Y 3VA20-26 | 2 | SIEMENS | BAJA TENSION LP | ACCESORIO PARA INTERRUPTOR 3VA | 1400.38 | MXN
3VA99080BB20 | DISPARADOR DE MÍNIMA TENSIÓN 24 V AC 50/60 HZ ACCESORIOS PARA: 3VA1 Y 3VA20-26 | 4 | SIEMENS | BAJA TENSION LP | ACCESORIO PARA INTERRUPTOR 3VA | 1481.06 | MXN
3VA99780AA12 | INTERRUPTOR AUXILIAR CONTACTOS TIPO HQ (7 MM) ACCESORIO PARA: 3VA4/5/6 | 1 | SIEMENS | BAJA TENSION LP | INTERRUPTOR | 388.33 | MXN
3VA99780AA13 | INTERRUPTOR AUXILIAR CONTACTOS TIPO HQ (7 MM) APTO PARA ELECTRÓNICA ACCESORIO PARA: 3VA4/5/6 | 11 | SIEMENS | BAJA TENSION LP | INTERRUPTOR | 539.49 | MXN
3VA99780AB13 | BLOQUE DE SEÑALESIZACIÓN DE DISPARADO CONTACTOS TIPO HQ (7 MM) APTO PARA ELECTRÓNICA ACCESORIO PARA: 3VA4/5/6 | 4 | SIEMENS | BAJA TENSION LP | ACCESORIO PARA INTERRUPTOR 3VA | 539.49 | MXN
3VA99780BB24 | DISPARADOR DE MÍNIMA TENSIÓN 120-127V AC 50/60 HZ ACCESORIO PARA: 3VA4/5/6 | 2 | SIEMENS | BAJA TENSION LP | ACCESORIO PARA INTERRUPTOR 3VA | 1804.67 | MXN
3VA99780BL30 | DISPARADOR SHUNT IZQUIERDA 24V AC 50/60 HZ/24-30V DC ACCESORIO PARA: 3VA4/5/6 | 7 | SIEMENS | BAJA TENSION LP | ACCESORIO PARA INTERRUPTOR 3VA | 1397.72 | MXN
3VA99870TE10 | TERMINACIÓN DE BUS 3VA-LINE ACCESORIOS PARA: COM100, COM800, COM060 | 5 | SIEMENS | BAJA TENSION LP | ACCESORIO PARA INTERRUPTOR 3VA | 174.66 | MXN
3VA99870TG10 | DERIVACIÓN EN T ACCESORIOS PARA: 3VA20 - 3VA26: 3VA6 | 3 | SIEMENS | BAJA TENSION LP | ACCESORIO PARA INTERRUPTOR 3VA | 499.15 | MXN
3VA99880AA11 | BLOQUE DE CONTACTOS AUXILIARES CONTACTOS CONMUTADOS TIPO HP (14 MM) ACCESORIOS PARA: 3VA11-15; 3VA20-26 | 8 | SIEMENS | BAJA TENSION LP | ACCESORIO PARA INTERRUPTOR 3VA | 448.18 | MXN
3VA99880AA12 | BLOQUE DE CONTACTOS AUXILIARES CONTACTOS CONMUTADOS TIPO HQ (7 MM) ACCESORIOS PARA: 3VA1; 3VA20-26 | 41 | SIEMENS | BAJA TENSION LP | ACCESORIO PARA INTERRUPTOR 3VA | 320.51 | MXN
3VA99880AB11 | BLOQUE DE ALARMA POR DISPARO CONTACTOS CONMUTADOS TIPO HP (14 MM) ACCESORIOS PARA: 3VA11-15; 3VA20-26 | 9 | SIEMENS | BAJA TENSION LP | ACCESORIO PARA INTERRUPTOR 3VA | 448.18 | MXN
3VA99880BL32 | DISPARADOR DE APERTURA IZQUIERDO 110-127 V AC, 50/60 HZ/DC ACCESORIOS PARA: 3VA1 Y 3VA20-26 | 7 | SIEMENS | BAJA TENSION LP | ACCESORIO PARA INTERRUPTOR 3VA | 1141.94 | MXN
3VA99880BL33 | DISPARADOR DE APERTURA IZQUIERDO 208-277 V AC 50/60 HZ 220-250 V DC ACCESORIOS PARA: 3VA1; 3VA20-26 | 2 | SIEMENS | BAJA TENSION LP | ACCESORIO PARA INTERRUPTOR 3VA | 1141.94 | MXN
3VL27061CH330AD1 | INTERRUPTOR 3VL N 40KA 415V 3 POLOS 63A VL160 | 2 | SIEMENS | BAJA TENSION LP | INTERRUPTOR | 12880.42 | MXN
3VL47401SG360AA0 | INTERRUPTOR 3VL N 55KA 415V 3 POLOS 400A VL400 | 1 | SIEMENS | BAJA TENSION LP | INTERRUPTOR | 15212.4 | MXN
3VL67801AA360AA0 | INTERRUPTOR 3VL N 55KA 415V 3 POLOS 800A VL800 | 1 | SIEMENS | BAJA TENSION LP | INTERRUPTOR | 16120.64 | MXN
3VL93004TC30 | ACCESORIO PARA VL250 BORNES TIPO MARCO CONSTA DE 3 BORNES TIPO MARCO 3 POLOS | 1 | SIEMENS | BAJA TENSION LP | ACCESORIO PARA INTERRUPTOR 3VL | 353.75 | MXN
3VL94002AB00 | ACCESORIO PARA VL160X VL160 VL250 VL400 JUEGO INTERRUPTORES AUXILIARES 1NA+1NC PARA MONTAJE N POLOS | 2 | SIEMENS | BAJA TENSION LP | ACCESORIO PARA INTERRUPTOR 3VL | 764.23 | MXN
3VL95004PA30 | ACCESORIO PARA VL630 JUEGO DE MONTAJE PARA ZÓCALOS CONEXIÓN POSTERIOR DE 3 POLOS | 1 | SIEMENS | BAJA TENSION LP | ACCESORIO PARA INTERRUPTOR 3VL | 10118.54 | MXN
3VL96004TG30 | ACCESORIO PARA VL800 BORNE DE ALIMENTACIÓN PARA CU/AL PARA 3 CABLES POR BORNE 1 JUEGO=3 UNI | 5 | SIEMENS | BAJA TENSION LP | ACCESORIO PARA INTERRUPTOR 3VL | 3596.41 | MXN
3VL98003HF05 | ACCESORIO PARA VL1250 VL1600 COMPL. 8UC7 MANILLA GRIS PANEL GRIS CLARO PARA MONTAJE EN PUERTAS | 2 | SIEMENS | BAJA TENSION LP | ACCESORIO PARA INTERRUPTOR 3VL | 3759.22 | MXN
3VM10503ED320AA0 | INTERRUPTOR AUTOMÁTICO 3VM1 IEC FRAME 100 CLASE DE PODER DE CORTE N ICU=25KA @ 415V 3 POLOS, PROTECCIÓN DE DISTRIBUCIONES TM210, FTFM, IN=50 A PROTECCIÓN DE SOBRECARGA IR=50 A INVARIABLE PROTECCIÓN DE | 1 | SIEMENS | BAJA TENSION LP | INTERRUPTOR | 2455.88 | MXN
3VM11804EE320AA0 | INTERRUPTOR AUTOMÁTICO 3VM1 IEC FRAME 160 CLASE DE PODER DE CORTE S ICU=36 KA @ 415V 3 POLOS, PROTECCIÓN DE DISTRIBUCIONES TM220, ATFM, IN=80 A PROTECCIÓN DE SOBRECARGA IR=56A...80A PROTECCIÓN DE CORT | 1 | SIEMENS | BAJA TENSION LP | INTERRUPTOR | 3053.44 | MXN
3VM12254EE320AA0 | INTERRUPTOR AUTOMÁTICO 3VM1 IEC FRAME 250 CLASE DE PODER DE CORTE S ICU=36 KA @ 415V 3 POLOS, PROTECCIÓN DE DISTRIBUCIONES TM220, ATFM, IN=250 A PROTECCIÓN DE SOBRECARGA IR=175A...250A PROTECCIÓN DE C | 2 | SIEMENS | BAJA TENSION LP | INTERRUPTOR | 9370.45 | MXN
3VM91110WF30 | TAPA CUBREBORNES PROLONGADA 3 POLOS 1 UNIDAD ACCESORIOS PARA: 3VM10/11 | 4 | SIEMENS | BAJA TENSION LP | ACCESORIO PARA INTERRUPTOR 3VM | 371.04 | MXN
3VT17012DC360AA0 | INTERRUPTOR 3VT1 25KA 415VAC 3 POLOS LI 16A | 71 | SIEMENS | BAJA TENSION LP | INTERRUPTOR | 306.76 | MXN
3VT17022DC360AA0 | INTERRUPTOR 3VT1 25KA 415VAC 3 POLOS LI 20A | 37 | SIEMENS | BAJA TENSION LP | INTERRUPTOR | 880.62 | MXN
3VT17032DC360AA0 | INTERRUPTOR 3VT1 25KA 415VAC 3 POLOS LI 32A | 44 | SIEMENS | BAJA TENSION LP | INTERRUPTOR | 383.61 | MXN
3VT17042DC360AA0 | INTERRUPTOR 3VT1 25KA 415VAC 3 POLOS LI 40A | 33 | SIEMENS | BAJA TENSION LP | INTERRUPTOR | 726.33 | MXN
3VT17052DC360AA0 | INTERRUPTOR 3VT1 25KA 415VAC 3 POLOS LI 50A | 30 | SIEMENS | BAJA TENSION LP | INTERRUPTOR | 468.24 | MXN
3VT17062DC360AA0 | INTERRUPTOR 3VT1 25KA 415VAC 3 POLOS LI 63A | 80 | SIEMENS | BAJA TENSION LP | INTERRUPTOR | 313.89 | MXN
3VT17922DC360AA0 | INTERRUPTOR 3VT1 25KA 415VAC 3 POLOS LI 25A | 100 | SIEMENS | BAJA TENSION LP | INTERRUPTOR | 324.74 | MXN
3VT47103AA300AA0 | CIRCUIT BREAKER 3VT4 HIGH BREA | 15 | SIEMENS | BAJA TENSION LP | INTERRUPTOR | 12694.39 | MXN
3VT57163AA300AA0 | BLOQUEAR | 1 | SIEMENS | BAJA TENSION LP | INTERRUPTOR | 16191.22 | MXN
3VT91003HF20 | ACCESORIO_VT160_MANILLA_C/CIER | 15 | SIEMENS | BAJA TENSION LP | ACCESORIO PARA INTERRUPTOR 3VT | 80.97 | MXN
3VT91003HH10 | ACCESORIO_VT160_PANEL_FRONTAL_ | 16 | SIEMENS | BAJA TENSION LP | ACCESORIO PARA INTERRUPTOR 3VT | 143.75 | MXN
3VT91003HJ10 | ACCESORIO_VT160_EJE_DE_LONGITUD_FIJA_361MM | 16 | SIEMENS | BAJA TENSION LP | ACCESORIO PARA INTERRUPTOR 3VT | 66.68 | MXN
3VT91004PP30 | ACCESORIO_VT160_ADAPTADOR_DE_M | 49 | SIEMENS | BAJA TENSION LP | ACCESORIO PARA INTERRUPTOR 3VT | 301.79 | MXN
3VT91008CE00 | ACCESORIO_VT160_SEPARADOR_DE_F | 75 | SIEMENS | BAJA TENSION LP | ACCESORIO PARA INTERRUPTOR 3VT | 76.64 | MXN
3VT91008CE30 | ACCESORIO_VT160_SEPARADOR_DE_F | 20 | SIEMENS | BAJA TENSION LP | ACCESORIO PARA INTERRUPTOR 3VT | 151.55 | MXN
3VT92008CB30 | ACCESORIO_VT250_TAPA_CUBREBORN | 6 | SIEMENS | BAJA TENSION LP | ACCESORIO PARA INTERRUPTOR 3VT | 177.53 | MXN
3VT92154TD30 | ACCESSORY FOR VT250 CIRCULAR C | 2 | SIEMENS | BAJA TENSION LP | ACCESORIO PARA INTERRUPTOR 3VT | 148.08 | MXN
3VT93003HA10 | ACCESORIOS_VT630_MANDO_GIRATORIO_FRONT_SIN_CIERRE | 2 | SIEMENS | BAJA TENSION LP | ACCESORIO PARA INTERRUPTOR 3VT | 649.92 | MXN
3VT93003HA20 | ACCESORIOS_VT630_MANDO_GIRATOR | 6 | SIEMENS | BAJA TENSION LP | ACCESORIO PARA INTERRUPTOR 3VT | 697.55 | MXN
3VT93003HB20 | ACCESORIOS_VT630_MANDO_GIRATOR | 7 | SIEMENS | BAJA TENSION LP | ACCESORIO PARA INTERRUPTOR 3VT | 697.55 | MXN
3VT93003HE20 | ACCESORIO_VT250_VT630_MANILLA_CON_CIERRE_NEGRO | 13 | SIEMENS | BAJA TENSION LP | ACCESORIO PARA INTERRUPTOR 3VT | 114.31 | MXN
3VT93003HF20 | ACCESORIO_VT250_VT630_MANILLA_ | 25 | SIEMENS | BAJA TENSION LP | ACCESORIO PARA INTERRUPTOR 3VT | 114.31 | MXN
3VT93003HG10 | ACCESORIO_VT250_VT630_PANEL_FRONTAL_NEGRO_IP40 | 20 | SIEMENS | BAJA TENSION LP | ACCESORIO PARA INTERRUPTOR 3VT | 143.75 | MXN
3VT93003HH10 | ACCESORIO_VT250_VT630_PANEL_FR | 27 | SIEMENS | BAJA TENSION LP | ACCESORIO PARA INTERRUPTOR 3VT | 162.37 | MXN
3VT93003HJ10 | ACCESORIO_VT250_VT630_EJE_DE_LONGITUD_FIJA_365_MM | 5 | SIEMENS | BAJA TENSION LP | ACCESORIO PARA INTERRUPTOR 3VT | 77.94 | MXN
3VT93003HJ20 | ACCESORIO_VT250_VT630_EJE_LONG_VARIABLE_252 416MM | 12 | SIEMENS | BAJA TENSION LP | ACCESORIO PARA INTERRUPTOR 3VT | 114.31 | MXN
3VT93008CB30 | ACCESORIOS_PARA_VT630_TAPA_CUBREBORNES_LARGA_3P | 9 | SIEMENS | BAJA TENSION LP | ACCESORIO PARA INTERRUPTOR 3VT | 633.46 | MXN
3VT93008CE30 | ACCESORIOS_VT630_SEPARADOR_DE_ | 35 | SIEMENS | BAJA TENSION LP | ACCESORIO PARA INTERRUPTOR 3VT | 151.55 | MXN
3VT93406AC00 | ELECTRONIC TRIP UNIT VT630 3-P | 14 | SIEMENS | BAJA TENSION LP | ACCESORIO PARA INTERRUPTOR 3VT | 4946.47 | MXN
3VT93636AC00 | ELECTRONIC TRIP UNIT VT630 3-POLE, SYSTEM PROTECTI | 3 | SIEMENS | BAJA TENSION LP | ACCESORIO PARA INTERRUPTOR 3VT | 6008.6 | MXN
3VT94106AC00 | ELECTRONIC TRIP UNIT VT1000 3- | 3 | SIEMENS | BAJA TENSION LP | ACCESORIO PARA INTERRUPTOR 3VT | 11339.13 | MXN
3VT94806AC00 | ELECTRONIC TRIP UNIT VT1000 3- | 11 | SIEMENS | BAJA TENSION LP | ACCESORIO PARA INTERRUPTOR 3VT | 6503.94 | MXN
3VT95003HA10 | ACCESORIO_VT1000_VT1600_MANDO_ | 1 | SIEMENS | BAJA TENSION LP | ACCESORIO PARA INTERRUPTOR 3VT | 1146.99 | MXN
3VT95003HG10 | ACCESORIO_VT1000_VT1600_PANEL_ | 6 | SIEMENS | BAJA TENSION LP | ACCESORIO PARA INTERRUPTOR 3VT | 238.14 | MXN
3VT95003HJ10 | ACCESORIO_VT1000_VT1600_EJE_DE | 2 | SIEMENS | BAJA TENSION LP | ACCESORIO PARA INTERRUPTOR 3VT | 143.75 | MXN
3VT95008CC30 | ACCESORIO_VT1000_VT1600TAPA_CU | 7 | SIEMENS | BAJA TENSION LP | ACCESORIO PARA INTERRUPTOR 3VT | 736.52 | MXN
3VT95126AC00 | ELECTRONIC TRIP UNIT VT1600 3- | 1 | SIEMENS | BAJA TENSION LP | ACCESORIO PARA INTERRUPTOR 3VT | 13880.78 | MXN
3VT95334TF30 | ACCESSORY FOR VT1000, VT1600 M | 35 | SIEMENS | BAJA TENSION LP | ACCESORIO PARA INTERRUPTOR 3VT | 1661.81 | MXN
3VU91330BA00 | CAJA P/3VU13 | 5 | SIEMENS | BAJA TENSION LP | ACCESORIO PARA INTERRUPTOR 3VU | 420.39 | MXN
3VW90110AL71 | BORNE PARA CONDUCTOR REDONDO, ADAPTADOR 4 X 240 PARA CONEX. PPAL. FRONTAL CABLE CUAL 3 UDS. INTERRUPTOR DE MONTAJE FIJO ACCESORIO PARA INTERRUPTORES AUTOMÁTICOS 3WL10 / 3VA27 | 2 | SIEMENS | BAJA TENSION LP | ACCESORIO PARA SECCIONADOR 3VW | 3213.03 | MXN
3WA11123AC030AA0 | INTERRUPTOR AUTOMÁTICO DE MONTAJE FIJO, IEC 60947-2, TAMAÑO 1, 3 POLOS, IN=1250 A HASTA 690 V AC 50/60 HZ, PODER DE CORTE S ICU=66/50 KA A 500/690 V, UNIDAD DE DISPARO ETU300 LSIG OPTIMIZADA PARA NIVE | 5 | SIEMENS | BAJA TENSION LP | INTERRUPTOR | 88485.13 | MXN
3WA11163AC030AA0 | INTERRUPTOR AUTOMÁTICO DE MONTAJE FIJO, IEC 60947-2, TAMAÑO 1, 3 POLOS, IN=1600 A HASTA 690 V AC 50/60 HZ, PODER DE CORTE S ICU=66/50 KA A 500/690 V, | 9 | SIEMENS | BAJA TENSION LP | INTERRUPTOR | 137119.02 | MXN
3WA11203AC310AA0 | INTERRUPTOR AUTOMÁTICO EXTRAÍBLE, CON BASTIDOR GUÍA, IEC 60947-2, TAMAÑO 1, 3 POLOS, IN=2000 A HASTA 690 V AC 50/60 HZ, PODER DE CORTE S ICU=66/50 KA A 500/690 V, UNIDAD DE DISPARO ETU300 LSIG OPTIMIZ | 1 | SIEMENS | BAJA TENSION LP | INTERRUPTOR | 194887.53 | MXN
3WA11203AC350AA0 | INTERRUPTOR AUTOMÁTICO EXTRAÍBLE, CON BASTIDOR GUÍA, IEC 60947-2, TAMAÑO 1, 3 POLOS, IN=2000 A HASTA 690 V AC 50/60 HZ, PODER DE CORTE S ICU=66/50 KA A 500/690 V, UNIDAD DE DISPARO ETU300 LSIG OPTIMIZ | 5 | SIEMENS | BAJA TENSION LP | INTERRUPTOR | 164539.72 | MXN
3WA11253AC020AA0 | INTERRUPTOR AUTOMÁTICO DE MONTAJE FIJO, IEC 60947-2, TAMAÑO 1, 3 POLOS, IN=2500 A HASTA 690 V AC 50/60 HZ, PODER DE CORTE S ICU=66/50 KA A 500/690 V, UNIDAD DE DISPARO ETU300 LSIG OPTIMIZADA PARA NIVE | 3 | SIEMENS | BAJA TENSION LP | INTERRUPTOR | 191905.9 | MXN
3WA12323AC030AA0 | INTERRUPTOR AUTOMÁTICO DE MONTAJE FIJO, IEC 60947-2, TAMAÑO 2, 3 POLOS, IN=3200 A HASTA 690 V AC 50/60 HZ, PODER DE CORTE S ICU=66/50 KA A 500/690 V, UNIDAD DE DISPARO ETU300 LSIG OPTIMIZADA PARA NIVE | 1 | SIEMENS | BAJA TENSION LP | INTERRUPTOR | 240440.04 | MXN
3WA12323AC310AA0 | INTERRUPTOR AUTOMÁTICO EXTRAÍBLE, CON BASTIDOR GUÍA, IEC 60947-2, TAMAÑO 2, 3 POLOS, IN=3200 A HASTA 690 V AC 50/60 HZ, PODER DE CORTE S ICU=66/50 KA A 500/690 V, UNIDAD DE DISPARO ETU300 LSIG OPTIMIZ | 1 | SIEMENS | BAJA TENSION LP | INTERRUPTOR | 285957.98 | MXN
3WA12403AC010AA0 | INTERRUPTOR AUTOMÁTICO DE MONTAJE FIJO, IEC 60947-2, TAMAÑO 2, 3 POLOS, IN=4000 A HASTA 690 V AC 50/60 HZ, PODER DE CORTE S ICU=66/50 KA A 500/690 V, UNIDAD DE DISPARO ETU300 LSIG OPTIMIZADA PARA NIVE | 1 | SIEMENS | BAJA TENSION LP | INTERRUPTOR | 284795.21 | MXN
3WA91110AD05 | ACCESORIOS 3WA/3WL ELECTROIMÁN DE CIERRE (CC)/ DISPARADOR SHUNT (ST), CICLO DE TRABAJO 100 % 110-127 V AC/110-125 V DC APTO PARA SERVICIO ININTERRUMPIDO | 7 | SIEMENS | BAJA TENSION LP | ACCESORIO PARA INTERRUPTOR 3WA | 4078.35 | MXN
3WA91110AE05 | ACCESORIOS 3WA/3WL DISPARADOR DE MÍNIMA TENSIÓN (UVR), INSTANTÁNEO (0,08 S) Y CON RETARDO BREVE (0,2 S), 110-127 V AC/110-125 V DC | 2 | SIEMENS | BAJA TENSION LP | ACCESORIO PARA INTERRUPTOR 3WA | 4850.58 | MXN
3WA91110AE06 | ACCESORIOS 3WA/3WL DISPARADOR DE MÍNIMA TENSIÓN (UVR), INSTANTÁNEO (0,08 S) Y CON RETARDO BREVE (0,2 S), 208-240 V AC/220-250 V DC | 2 | SIEMENS | BAJA TENSION LP | ACCESORIO PARA INTERRUPTOR 3WA | 4850.58 | MXN
3WA91110AF06 | ACCESORIOS 3WA/3WL ACCIONAMIENTO POR MOTOR (M) 208-240 V AC/220-250 V DC | 2 | SIEMENS | BAJA TENSION LP | ACCESORIO PARA INTERRUPTOR 3WA | 18819.81 | MXN
3WA91110AP01 | ACCESORIOS INTERRUPTOR AUTOMÁTICO 3WA, MARCO DE JUNTA DE PUERTA IP41; REPUESTO PARA Z-OPTION T40 | 25 | SIEMENS | BAJA TENSION LP | ACCESORIO PARA INTERRUPTOR 3WA | 3499.4 | MXN
3WA91110BA33 | ACCESORIOS INTERRUPTOR AUTOMÁTICO 3WA, DISPOSITIVO DE BLOQUEO CONTRA CONEXIÓN NO AUTORIZADA - DES SEGURA KIT DE MONTAJE PARA MANDO POR LLAVE MARCA KIRK KEY REPUESTO PARA Z-OPTION S08 | 16 | SIEMENS | BAJA TENSION LP | ACCESORIO PARA INTERRUPTOR 3WA | 3906.35 | MXN
3WL11122EB341AA2 | INTNTERRUPTOR FIJO 3WL 55KA 690VAC 3 POLOS IN 1250A TAMAÑO 1 | 1 | SIEMENS | BAJA TENSION LP | INTERRUPTOR | 140954.44 | MXN
3WL12203CB334AA2 | DISYUNTOR DE MONTAJE FIJO 3 POLOS, TAMAÑO II, IEC IN=2000A A 690V, AC50/60HZ ICU=80KA A 500V FRNT.C | 2 | SIEMENS | BAJA TENSION LP | INTERRUPTOR | 146479.55 | MXN
3WL12252EB341AA2 | INTNTERRUPTOR FIJO 3WL 66KA 690VAC 3 POLOS IN 2500A TAMAÑO 2 | 3 | SIEMENS | BAJA TENSION LP | INTERRUPTOR | 336905.89 | MXN
3WL12323EB341AA2 | INTNTERRUPTOR FIJO 3WL 80KA 690VAC 3 POLOS IN 3200A TAMAÑO 2 | 2 | SIEMENS | BAJA TENSION LP | INTERRUPTOR | 403529.29 | MXN
3WL12323EB371AA2 | INTERRUPTOR AUTOMÁTICO EXTRAÍBLE CON BASTIDOR GUÍA 3 POLOS, TAMAÑO 2, IEC IN=3200A HASTA 690V, AC 50" | 1 | SIEMENS | BAJA TENSION LP | INTERRUPTOR | 510649.38 | MXN
3WL91110AA320AA0 | ACCESORIOS INTERRUPTOR AUTOMÁTICO 3WL, TRANSFORMADOR DE INTENSIDAD EXTERNO, TAMAÑO II PARA PROTECCIÓ" | 2 | SIEMENS | BAJA TENSION LP | ACCESORIO PARA INTERRUPTOR 3WL | 19072.94 | MXN
3WL91110AA570AA0 | ACCESSORIES CIRCUIT BREAKER 3W | 1 | SIEMENS | BAJA TENSION LP | ACCESORIO PARA INTERRUPTOR 3WL | 7733.79 | MXN
3WL91110AA580AA0 | MODULO ENCHUFABLE -RATING PLUG | 2 | SIEMENS | BAJA TENSION LP | ACCESORIO PARA INTERRUPTOR 3WL | 7733.79 | MXN
3WL91110AB080AA0 | TERMINAL CENTRAL | 2 | SIEMENS | BAJA TENSION LP | ACCESORIO PARA INTERRUPTOR 3WL | 615.43 | MXN
3WL91110AD060AA0 | BOBINA DE DISPARO 3WL 220 VOLT | 6 | SIEMENS | BAJA TENSION LP | ACCESORIO PARA INTERRUPTOR 3WL | 1653.34 | MXN
3WL91110AE040AA0 | BOBINA MINIMA TENSION 3WL 120V | 3 | SIEMENS | BAJA TENSION LP | ACCESORIO PARA INTERRUPTOR 3WL | 1731.8 | MXN
3WL91110AG010AA0 | BLOQUE INTERR. AUX. 2NA+2NC | 11 | SIEMENS | BAJA TENSION LP | ACCESORIO PARA INTERRUPTOR 3WL | 7576.87 | MXN
3WL91110AP010AA0 | ACCESORIOS INTERRUPTOR AUTOMÁTICO 3WL, MARCO DE JUNTA DE PUERTA IP41 PARA MONTAJE EN PUERTA DEL ARMA | 2 | SIEMENS | BAJA TENSION LP | ACCESORIO PARA INTERRUPTOR 3WL | 3760.08 | MXN
3WL91110AT530AA0 | MODULO DE FALLA A TIERRA P/3WL LSIN ET | 2 | SIEMENS | BAJA TENSION LP | ACCESORIO PARA INTERRUPTOR 3WL | 26780.13 | MXN
3WL91110AT560AA0 | ACCESORIOS INTERRUPTOR AUTOMATICO 3WL MODULO DE PROTECCION CONTRA DEFECTOS A TIERRA ACTUALIZABLE POR PARTE DEL CLIENTE PARA ETU 55-76 CON INDICACION DE ALARMA Y DISPARO | 2 | SIEMENS | BAJA TENSION LP | ACCESORIO PARA INTERRUPTOR 3WL | 26780.13 | MXN
3WL91110BB210AA0 | BLOQUEO MECANICO TIPO CHICOTE | 2 | SIEMENS | BAJA TENSION LP | ACCESORIO PARA INTERRUPTOR 3WL | 20248.57 | MXN
4AM55428DD400FA0 | TRANSFORMADOR SITAS ; FASES:1; PN/PN(S6)(KVA):0,8 /3,4; UPRI(V):550-525-500-480-460- 440-415-400-380 | 2 | SIEMENS | BAJA TENSION LP | TRANSFORMADOR | 20325.7 | MXN
4AM61428DD400FA0 | TRANSFORMER SITAS PHASES1 PN PNS6KVA:1 6 7 | 1 | SIEMENS | BAJA TENSION LP | TRANSFORMADOR | 34621.65 | MXN
4AM64425CT100FA0 | TRANSFORMADOR SITAS ; FASES:1; PN/PN(S6)(KVA):2 /9,7; UPRI(V):440+/-5%; USEC(V):230; ISEC(A):8,7; F | 1 | SIEMENS | BAJA TENSION LP | TRANSFORMADOR | 37539 | MXN
4AM64428DD400FA0 | TRANSFORMADOR SITAS ; FASES:1; PN/PN(S6)(KVA):2 /9,7; UPRI(V):550-525-500-480-460- 440-415-400-380-2 | 1 | SIEMENS | BAJA TENSION LP | TRANSFORMADOR | 40359.27 | MXN
4AM65425FJ100FA0 | TRANSFORMADOR SITAS ; FASES:1; PN/PN(S6)(KVA):2,5 /13,3; UPRI(V):500+/-5%; USEC(V):110; ISEC(A):22,7; F(HZ):50...60; GR. CONEXION / PROT. ENROLLANDO:II0 /0; TA/ISOKL:40 /B; IP00; CONEXION:CONEXION POR | 2 | SIEMENS | BAJA TENSION LP | TRANSFORMADOR | 47069.48 | MXN
4AM65428DD400FA0 | TRANSFORMADOR SITAS ; FASES:1; PN/PN(S6)(KVA):2,5 /13,3; UPRI(V):550-525-500-480-460- 440-415-400-38 | 1 | SIEMENS | BAJA TENSION LP | TRANSFORMADOR | 50084.36 | MXN
4AV26012EB000A | FUENTE ALIMENTACION; FASES:1; PN(KW):0,36; UPRI(V):400-230(240)-115(120); USEC(V DC):24; ISEC(A DC) | 1 | SIEMENS | BAJA TENSION LP | TRANSFORMADOR | 28835.27 | MXN
4NC52282FE21 | TRANSFORMADOR DE INTENSIDAD 700/5A 5VA KL0,2S | 3 | SIEMENS | BAJA TENSION LP | TRANSFORMADOR DE CORRIENTE | 3148.31 | MXN
5SB181 | FUSIBLE DIAZED 500V RAPIDO TAM.DII E27 25A ROSCA E27 25A | 15 | SIEMENS | BAJA TENSION LP | FUSIBLE | 6.6 | MXN
5SB211 | ELEMENTO FUSIBLE DIAZED 500 V PARA PROTECCIÓN DE CABLES Y CONDUCTORES GG, TAMAÑO DII, E27, 2A | 58 | SIEMENS | BAJA TENSION LP | FUSIBLE | 55.41 | MXN
5SB221 | ELEMENTO FUSIBLE DIAZED 500 V PARA PROTECCIÓN DE CABLES Y CONDUCTORES GG, TAMAÑO DII, E27, 4 A | 71 | SIEMENS | BAJA TENSION LP | FUSIBLE | 55.41 | MXN
5SB231 | ELEMENTO FUSIBLE DIAZED 500 V PARA PROTECCIÓN DE CABLES Y CONDUCTORES GG, TAMAÑO DII, E27, 6 A | 187 | SIEMENS | BAJA TENSION LP | FUSIBLE | 55.41 | MXN
5SB251 | ELEMENTO FUSIBLE DIAZED 500 V PARA PROTECCIÓN DE CABLES Y CONDUCTORES GG, TAMAÑO DII, E27, 10 A | 349 | SIEMENS | BAJA TENSION LP | FUSIBLE | 31.03 | MXN
5SB2611 | ELEMENTO FUSIBLE DIAZED TAMAÑO DI IN=16 A IN=500 V AC/440 V DC CLASE DE SERVICIO GG | 375 | SIEMENS | BAJA TENSION LP | FUSIBLE | 31.03 | MXN
5SB2711 | ELEMENTO FUSIBLE DIAZED TAMAÑO DII IN=20 A IN=500 V AC/440 V DC CLASE DE SERVICIO GG | 164 | SIEMENS | BAJA TENSION LP | FUSIBLE | 36.35 | MXN
5SB2811 | ELEMENTO FUSIBLE DIAZED TAMAÑO DII IN=25 A IN=500 V AC/440 V DC CLASE DE SERVICIO GG | 267 | SIEMENS | BAJA TENSION LP | FUSIBLE | 36.35 | MXN
5SB4111 | ELEMENTO FUSIBLE DIAZED TAMAÑO DIII IN=35 A IN=500 V AC/440 V DC CLASE DE SERVICIO GG | 120 | SIEMENS | BAJA TENSION LP | FUSIBLE | 86 | MXN
5SB4211 | ELEMENTO FUSIBLE DIAZED TAMAÑO DIII IN=50 A IN=500 V AC/440 V DC CLASE DE SERVICIO GG | 83 | SIEMENS | BAJA TENSION LP | FUSIBLE | 86 | MXN
5SB4311 | ELEMENTO FUSIBLE DIAZED TAMAÑO DIII IN=63 A IN=500 V AC/440 V DC CLASE DE SERVICIO GG | 355 | SIEMENS | BAJA TENSION LP | FUSIBLE | 86 | MXN
5SC211 | ELEMENTO FUSIBLE DIAZED 500 V PARA PROTECCIÓN DE CABLES Y CONDUCTORES GG, TAMAÑO DIVH, R1 1/4", 80 A | 83 | SIEMENS | BAJA TENSION LP | FUSIBLE | 653.42 | MXN
5SC221 | ELEMENTO FUSIBLE DIAZED 500 V PARA PROTECCIÓN DE CABLES Y CONDUCTORES GG, TAMAÑO DIVH, R1 1/4", 100 A | 224 | SIEMENS | BAJA TENSION LP | FUSIBLE | 653.42 | MXN
5SD420 | ELEMENTO FUSIBLE SILIZED 500V PARA PROTECCIÓN DE SEMICONDUCTORES SUPERRRÁPIDO, TAMAÑO DII, E27, 16 A | 2 | SIEMENS | BAJA TENSION LP | FUSIBLE | 217.22 | MXN
5SD430 | ELEMENTO FUSIBLE SILIZED 500V PARA PROTECCIÓN DE SEMICONDUCTORES SUPERRRÁPIDO, TAMAÑO DII, E27, 20 A | 19 | SIEMENS | BAJA TENSION LP | FUSIBLE | 234.06 | MXN
5SD440 | ELEMENTO FUSIBLE SILIZED 500V PARA PROTECCIÓN DE SEMICONDUCTORES SUPERRRÁPIDO, TAMAÑO DII, E27, 25 A | 31 | SIEMENS | BAJA TENSION LP | FUSIBLE | 242.04 | MXN
5SD460 | ELEMENTO FUSIBLE SILIZED 500V PARA PROTECCIÓN DE SEMICONDUCTORES SUPERRRÁPIDO, TAMAÑO DIII, E33, 50A | 9 | SIEMENS | BAJA TENSION LP | FUSIBLE | 403.4 | MXN
5SD470 | ELEMENTO FUSIBLE SILIZED 500V PARA PROTECCIÓN DE SEMICONDUCTORES SUPERRRÁPIDO, TAMAÑO DIII, E33, 63A | 4 | SIEMENS | BAJA TENSION LP | FUSIBLE | 456.6 | MXN
5SD601 | ELEMENTO FUSIBLE DIAZED 750V PROTECCIÓN DE INSTALACIONES FERROVIARIAS CON CORRIENTE CONTINUA CARACTERÍSTICA RÁPIDO TAMAÑO DIII, E33, 2A | 1 | SIEMENS | BAJA TENSION LP | FUSIBLE | 475.66 | MXN
5SD74243 | DESCARGADOR DE SOBRETENSIÓN T2, UN 240/400V, UC 350/264V AC, MÓDULOS DE PROTECCIÓN ENCHUFABLES, CIRCUITO 3+1 (TN-S, TT), 49,2 MM DE ANCHURA | 1 | SIEMENS | BAJA TENSION LP | FUSIBLE | 13576.47 | MXN
5SD74326 | SPD TIPO 3, UN=120 V AC/150 V DC DC, UC=150 V AC/DC,UOC=2 KV, 2 POLOS,CON SEÑALESIZACIÓN REMOTA, ANCHO 17,7 MM | 7 | SIEMENS | BAJA TENSION LP | FUSIBLE | 3841.63 | MXN
5SD8025 | ELEMENTO FUSIBLE DIAZED 690 V PARA PROTECCIÓN DE CABLES Y CONDUCTORES CLASE DE SERVICIO GG TAMAÑO DIII, E33, 25 A | 2 | SIEMENS | BAJA TENSION LP | FUSIBLE | 852.91 | MXN
5SE1316 | ELEMENTO FUSIBLE NEOZED, D01, 16 A, GR, UN AC: 400 V, UN DC: 250 V, SILIZED | 5 | SIEMENS | BAJA TENSION LP | FUSIBLE | 259.33 | MXN
5SE1325 | ELEMENTO FUSIBLE NEOZED, D02, 25 A, GR, UN AC: 400 V, UN DC: 250 V, SILIZED | 10 | SIEMENS | BAJA TENSION LP | FUSIBLE | 336.46 | MXN
5SE1335 | ELEMENTO FUSIBLE NEOZED, D02, 35 A, GR, UN AC: 400 V, UN DC: 250 V, SILIZED | 8 | SIEMENS | BAJA TENSION LP | FUSIBLE | 435.32 | MXN
5SE2302 | ELEMENTO FUSIBLE NEOZED, D01, 2 A, FUND. GRIS, UN AC: 400 V, UN DC: 250 V, CON VERSIÓN ESTAÑADA DE CAPUCHONES DE CONTACTO | 9 | SIEMENS | BAJA TENSION LP | FUSIBLE | 43 | MXN
5SE2304 | ELEMENTO FUSIBLE NEOZED, D01, 4 A, FUND. GRIS, UN AC: 400 V, UN DC: 250 V, CON VERSIÓN ESTAÑADA DE CAPUCHONES DE CONTACTO | 3 | SIEMENS | BAJA TENSION LP | FUSIBLE | 43 | MXN
5SE2306 | ELEMENTO FUSIBLE NEOZED, D01, 6 A, FUND. GRIS, UN AC: 400 V, UN DC: 250 V, CON VERSIÓN ESTAÑADA DE CAPUCHONES DE CONTACTO | 10 | SIEMENS | BAJA TENSION LP | FUSIBLE | 43 | MXN
5SE2310 | ELEMENTO FUSIBLE NEOZED, D01, 10 A, FUND. GRIS, UN AC: 400 V, UN DC: 250 V, CON VERSIÓN ESTAÑADA DE CAPUCHONES DE CONTACTO | 37 | SIEMENS | BAJA TENSION LP | FUSIBLE | 32.36 | MXN
5SE2316 | ELEMENTO FUSIBLE NEOZED, D01, 16 A, FUND. GRIS, UN AC: 400 V, UN DC: 250 V, CON VERSIÓN ESTAÑADA DE CAPUCHONES DE CONTACTO | 346 | SIEMENS | BAJA TENSION LP | FUSIBLE | 32.36 | MXN
5SE2320 | ELEMENTO FUSIBLE NEOZED, D02, 20 A, FUND. GRIS, UN AC: 400 V, UN DC: 250 V, CON VERSIÓN ESTAÑADA DE CAPUCHONES DE CONTACTO | 12 | SIEMENS | BAJA TENSION LP | FUSIBLE | 39.01 | MXN
5SE2325 | ELEMENTO FUSIBLE NEOZED, D02, 25 A, FUND. GRIS, UN AC: 400 V, UN DC: 250 V, CON VERSIÓN ESTAÑADA DE CAPUCHONES DE CONTACTO | 11 | SIEMENS | BAJA TENSION LP | FUSIBLE | 39.01 | MXN
5SE2332 | ELEMENTO FUSIBLE NEOZED, D02, 32 A, FUND. GRIS, UN AC: 400 V, UN DC: 250 V, CON VERSIÓN ESTAÑADA DE CAPUCHONES DE CONTACTO | 3 | SIEMENS | BAJA TENSION LP | FUSIBLE | 54.08 | MXN
5SE2335 | ELEMENTO FUSIBLE NEOZED, D02, 35 A, FUND. GRIS, UN AC: 400 V, UN DC: 250 V, CON VERSIÓN ESTAÑADA DE CAPUCHONES DE CONTACTO | 4 | SIEMENS | BAJA TENSION LP | FUSIBLE | 54.08 | MXN
5SE2350 | ELEMENTO FUSIBLE NEOZED, D02, 50 A, FUND. GRIS, UN AC: 400 V, UN DC: 250 V, CON VERSIÓN PLATEADA DE CAPUCHONES DE CONTACTO | 56 | SIEMENS | BAJA TENSION LP | FUSIBLE | 54.08 | MXN
5SE2363 | ELEMENTO FUSIBLE NEOZED, D02, 63 A, FUND. GRIS, UN AC: 400 V, UN DC: 250 V, CON VERSIÓN PLATEADA DE CAPUCHONES DE CONTACTO | 19 | SIEMENS | BAJA TENSION LP | FUSIBLE | 54.08 | MXN
5SF1205 | ZÓCALO DIAZED DIII 63 A AC 690V DC 500V BORNE TIPO ESTRIBO/BORNE DE ABRAZADERA | 51 | SIEMENS | BAJA TENSION LP | ACCESORIO PARA FUSIBLE 5SF | 359.07 | MXN
5SF1224 | BASE DIAZED DIII 63 A 690 V AC 500 V DC BORNE DE ABRAZADERA | 24 | SIEMENS | BAJA TENSION LP | ACCESORIO PARA FUSIBLE 5SF | 259.36 | MXN
5SF1401 | BASE DE FUSIBLES DIAZED TAM.DIV CERAMICA 1 P C. ANI RECUBR PARA FIJACION TORNILLO 100-500 VAC/DC | 84 | SIEMENS | BAJA TENSION LP | ACCESORIO PARA FUSIBLE 5SF | 452.47 | MXN
5SG5702 | NEOZED, BASE PORTAFUSIBLE, D02, 3 POLOS, 63 A, UN AC: 400 V, UN DC: 250 V SIN SEÑALIZADOR LED CON BORNE TIPO MARCO | 4 | SIEMENS | BAJA TENSION LP | ACCESORIO PARA FUSIBLE 5SG | 794.39 | MXN
5SH112 | CAPERUZA ROSCADA DIAZED DII 25 A AC DC 500V, CERÁMICA | 30 | SIEMENS | BAJA TENSION LP | ACCESORIO PARA FUSIBLE 5SH | 49.65 | MXN
5SH113 | CAPERUZA ROSCADA DIAZED DIII 63 A AC DC 500V, CERÁMICA | 35 | SIEMENS | BAJA TENSION LP | ACCESORIO PARA FUSIBLE 5SH | 75.8 | MXN
5SH1141 | TAPA ROSCADO DIAZED TAM. DIV CERAMICA PARA BASE DE FUSIBLES 5SF1401 100 A 500 V AC DC | 217 | SIEMENS | BAJA TENSION LP | ACCESORIO PARA FUSIBLE 5SH | 270.19 | MXN
5SH122 | CAPERUZA ROSCADA DIAZED DII 25 A AC DC 500V, CERÁMICA CON ORIFICIO DE PRUEBA | 32 | SIEMENS | BAJA TENSION LP | ACCESORIO PARA FUSIBLE 5SH | 99.3 | MXN
5SH1221 | CAPERUZA ROSCADA DIAZED DII 25 A AC DC 500V, MATERIAL AISLANTE CON ORIFICIO DE PRUEBA | 5 | SIEMENS | BAJA TENSION LP | ACCESORIO PARA FUSIBLE 5SH | 101.52 | MXN
5SH202 | TAPON DE PLASTICO MOLDEADO DIAZED DII/25 A E27 | 14 | SIEMENS | BAJA TENSION LP | ACCESORIO PARA FUSIBLE 5SH | 208.7 | MXN
5SH222 | TAPON DE PLASTICO MOLDEADO DIAZED DIII/63 A E33 | 74 | SIEMENS | BAJA TENSION LP | ACCESORIO PARA FUSIBLE 5SH | 308.72 | MXN
5SH240 | TAPON DE PLASTICO MOLDEADO PARA BASE DE FUSIBLES SERIE EZ 100A | 174 | SIEMENS | BAJA TENSION LP | ACCESORIO PARA FUSIBLE 5SH | 223.68 | MXN
5SH302 | MANDRIL DE AMARRE D, DIII/63 A E33 | 30 | SIEMENS | BAJA TENSION LP | ACCESORIO PARA FUSIBLE 5SH | 90.43 | MXN
5SH310 | TORNILLO ADAPTADOR D DII/E27, 2A | 80 | SIEMENS | BAJA TENSION LP | ACCESORIO PARA FUSIBLE 5SH | 34.13 | MXN
5SH311 | TORNILLO ADAPTADOR D DII/E27, 4A | 2 | SIEMENS | BAJA TENSION LP | ACCESORIO PARA FUSIBLE 5SH | 37.68 | MXN
5SH312 | TORNILLO ADAPTADOR D DII/E27, 6A | 11 | SIEMENS | BAJA TENSION LP | ACCESORIO PARA FUSIBLE 5SH | 42.11 | MXN
5SH313 | TORNILLO ADAPTADOR D DII/E27, 10A | 2 | SIEMENS | BAJA TENSION LP | ACCESORIO PARA FUSIBLE 5SH | 65.16 | MXN
5SH314 | TORNILLO ADAPTADOR D DII/E27, 16 A | 13 | SIEMENS | BAJA TENSION LP | ACCESORIO PARA FUSIBLE 5SH | 65.16 | MXN
5SH315 | TORNILLO ADAPTADOR D DII/E27, 20 A | 81 | SIEMENS | BAJA TENSION LP | ACCESORIO PARA FUSIBLE 5SH | 66.94 | MXN
5SH316 | TORNILLO ADAPTADOR D DII/E27, 25 A | 8 | SIEMENS | BAJA TENSION LP | ACCESORIO PARA FUSIBLE 5SH | 66.94 | MXN
5SH317 | TORNILLO ADAPTADOR D DIII/E33, 35A | 50 | SIEMENS | BAJA TENSION LP | ACCESORIO PARA FUSIBLE 5SH | 65.16 | MXN
5SH318 | TORNILLO ADAPTADOR D DIII/E33, 50A | 27 | SIEMENS | BAJA TENSION LP | ACCESORIO PARA FUSIBLE 5SH | 65.16 | MXN
5SH320 | TORNILLO ADAPTADOR D DIII/E33, 63A | 15 | SIEMENS | BAJA TENSION LP | ACCESORIO PARA FUSIBLE 5SH | 65.16 | MXN
5SH321 | CASQUILLOS DE ADAPTACION PARA TAMANO DIVH ROSCA R1 1/4 PULGADAS 80A | 134 | SIEMENS | BAJA TENSION LP | ACCESORIO PARA FUSIBLE 5SH | 35.07 | MXN
5SH322 | CASQUILLOS DE ADAPTACION PARA TAMANO DIVH ROSCA R1 1/4 PULGADAS 100A | 91 | SIEMENS | BAJA TENSION LP | ACCESORIO PARA FUSIBLE 5SH | 36.37 | MXN
5SH327 | INSERTO DE TORNILLO ADAPTADOR DIAZED DIII 32 A | 25 | SIEMENS | BAJA TENSION LP | ACCESORIO PARA FUSIBLE 5SH | 73.59 | MXN
5SH332 | ANILLO DIAZED MATERIAL PORCELANA DII PARA SU USO CON 5SF1024 | 77 | SIEMENS | BAJA TENSION LP | ACCESORIO PARA FUSIBLE 5SH | 22.52 | MXN
5SH334 | ANILLO DIAZED MATERIAL PORCELANA DIII PARA SU USO CON 5SF1224 | 47 | SIEMENS | BAJA TENSION LP | ACCESORIO PARA FUSIBLE 5SH | 37.67 | MXN
5SH336 | ANILLO DE RECUBRIMIENTO DE PORCELANA PARA BASES DE FUSIBLES,TAMANO DIVH ROSCA R1 1/4 PULGADAS | 279 | SIEMENS | BAJA TENSION LP | ACCESORIO PARA FUSIBLE 5SH | 18.67 | MXN
5SH3538 | MÓDULO DE CONEXIÓN DE 3 FASES CON TAPA F R 1,5-16 MM2 PARA BARRAS COLECTORAS DE 5/10 MM | 1 | SIEMENS | BAJA TENSION LP | ACCESORIO PARA FUSIBLE 5SH | 870.64 | MXN
5SH3703 | LLAVE PARA TORNILLO DE AJUSTE DIAZED | 5 | SIEMENS | BAJA TENSION LP | ACCESORIO PARA FUSIBLE 5SH | 657.41 | MXN
5SH4116 | CAPERUZA ROSCADA NEOZED MATERIAL AISLANTE, TAMAÑO D01, 16 A | 9 | SIEMENS | BAJA TENSION LP | ACCESORIO PARA FUSIBLE 5SH | 55.41 | MXN
5SH4362 | CAPERUZA ROSCADA NEOZED PORCELANA, TAMAÑO D02, 63A CON ORIFICIO DE PRUEBA | 10 | SIEMENS | BAJA TENSION LP | ACCESORIO PARA FUSIBLE 5SH | 61.18 | MXN
5SH4363 | CAPERUZA ROSCADA NEOZED PORCELANA, TAMAÑO D02, 63A | 14 | SIEMENS | BAJA TENSION LP | ACCESORIO PARA FUSIBLE 5SH | 125.9 | MXN
5SH5010 | ADAPTADOR DE AJUSTE NEOZED D01 10 A | 28 | SIEMENS | BAJA TENSION LP | ACCESORIO PARA FUSIBLE 5SH | 22.16 | MXN
5SH5020 | ADAPTADOR DE AJUSTE NEOZED D02 20 A | 44 | SIEMENS | BAJA TENSION LP | ACCESORIO PARA FUSIBLE 5SH | 24.38 | MXN
5SH5025 | ADAPTADOR DE AJUSTE NEOZED D02 25 A | 47 | SIEMENS | BAJA TENSION LP | ACCESORIO PARA FUSIBLE 5SH | 24.38 | MXN
5SH5035 | ADAPTADOR DE AJUSTE NEOZED D02 35 A | 16 | SIEMENS | BAJA TENSION LP | ACCESORIO PARA FUSIBLE 5SH | 24.38 | MXN
5SH5050 | ADAPTADOR DE AJUSTE NEOZED D02 50 A | 47 | SIEMENS | BAJA TENSION LP | ACCESORIO PARA FUSIBLE 5SH | 24.38 | MXN
5SH5330 | BORNE DE CONEXIÓN 25 MM2 VERSIÓN DE VÁSTAGO CON AISLAMIENTO POSTERIOR CONDUCCIÓN FINA DE CONDUCTORES RECTA | 186 | SIEMENS | BAJA TENSION LP | ACCESORIO PARA FUSIBLE 5SH | 160.03 | MXN
5SH5400 | RESORTE DE RETENCIÓN NEOZED | 8 | SIEMENS | BAJA TENSION LP | ACCESORIO PARA FUSIBLE 5SH | 27.48 | MXN
5SH5406 | ADAPTADOR DE AJUSTE ESPECIAL NEOZED D02 6A | 10 | SIEMENS | BAJA TENSION LP | ACCESORIO PARA FUSIBLE 5SH | 24.38 | MXN
5SH5410 | ADAPTADOR DE AJUSTE ESPECIAL NEOZED D02 10A | 9 | SIEMENS | BAJA TENSION LP | ACCESORIO PARA FUSIBLE 5SH | 24.38 | MXN
5SH5416 | ADAPTADOR DE AJUSTE ESPECIAL NEOZED D02 16A | 7 | SIEMENS | BAJA TENSION LP | ACCESORIO PARA FUSIBLE 5SH | 24.38 | MXN
5SJ41017HG41 | MINI INTERRUPTOR 240V 14 KA, 1 POLO, C, 1A, T=70 MM SEGÚN UL 489 | 22 | SIEMENS | BAJA TENSION LP | MINI INTERRUPTOR | 2173.05 | MXN
5SJ41018HG40 | MINI INTERRUPTOR AUTOMÁTICO MINIATURA 240 V 14 KA, 1 POLO, D, 1 A, D=70 MM SEGÚN UL 489, POLARIDAD IGUAL | 6 | SIEMENS | BAJA TENSION LP | MINI INTERRUPTOR | 2090.6 | MXN
5SJ41027HG40 | MINI INTERRUPTOR 240V 14 KA, 1 POLO, C, 2A, T=70 MM SEGÚN UL 489, IGUALES POLARIDAD | 44 | SIEMENS | BAJA TENSION LP | MINI INTERRUPTOR | 1829.49 | MXN
5SJ41027HG42 | MINI INTERRUPTOR 10KA, 1 POLO, C, 2A SEGÚN UL 489-277V | 44 | SIEMENS | BAJA TENSION LP | MINI INTERRUPTOR | 2149.11 | MXN
5SJ41037HG40 | MINI INTERRUPTOR 240V 14 KA, 1 POLO, C, 3A, T=70 MM SEGÚN UL 489, IGUALES POLARIDAD | 7 | SIEMENS | BAJA TENSION LP | MINI INTERRUPTOR | 1829.49 | MXN
5SJ41037HG41 | MINI INTERRUPTOR 240V 14 KA, 1 POLO, C, 3A, T=70 MM SEGÚN UL 489 | 14 | SIEMENS | BAJA TENSION LP | MINI INTERRUPTOR | 2173.05 | MXN
5SJ41037HG42 | MINI INTERRUPTOR 10KA, 1 POLO, C, 3A SEGÚN UL 489-277V | 20 | SIEMENS | BAJA TENSION LP | MINI INTERRUPTOR | 2149.11 | MXN
5SJ41038HG42 | MINI INTERRUPTOR 10KA, 1 POLO, D, 3A SEGÚN UL 489-277V | 5 | SIEMENS | BAJA TENSION LP | MINI INTERRUPTOR | 2462.08 | MXN
5SJ41047HG40 | MINI INTERRUPTOR 240V 14 KA, 1 POLO, C, 4A, T=70 MM SEGÚN UL 489, IGUALES POLARIDAD | 15 | SIEMENS | BAJA TENSION LP | MINI INTERRUPTOR | 1829.49 | MXN
5SJ41047HG41 | MINI INTERRUPTOR 240V 14 KA, 1 POLO, C, 4A, T=70 MM SEGÚN UL 489 | 1 | SIEMENS | BAJA TENSION LP | MINI INTERRUPTOR | 2173.05 | MXN
5SJ41047HG42 | MINI INTERRUPTOR 10KA, 1 POLO, C, 4A SEGÚN UL 489-277V | 68 | SIEMENS | BAJA TENSION LP | MINI INTERRUPTOR | 2149.11 | MXN
5SJ41067HG40 | MINI INTERRUPTOR 240V 14 KA, 1 POLO, C, 6A, T=70 MM SEGÚN UL 489, IGUALES POLARIDAD | 14 | SIEMENS | BAJA TENSION LP | MINI INTERRUPTOR | 1829.49 | MXN
5SJ41067HG42 | MINI INTERRUPTOR 10KA, 1 POLO, C, 6A SEGÚN UL 489-277V | 3 | SIEMENS | BAJA TENSION LP | MINI INTERRUPTOR | 2149.11 | MXN
5SJ41087HG42 | MINI INTERRUPTOR 10KA, 1 POLO, C, 8A , SEGÚN UL 489-277V | 1 | SIEMENS | BAJA TENSION LP | MINI INTERRUPTOR | 2149.11 | MXN
5SJ41107HG40 | MINI INTERRUPTOR 240V 14 KA, 1 POLO, C, 10A, T=70 MM SEGÚN UL 489, IGUALES POLARIDAD | 34 | SIEMENS | BAJA TENSION LP | MINI INTERRUPTOR | 1520.07 | MXN
5SJ41107HG41 | MINI INTERRUPTOR 240V 14 KA, 1 POLO, C, 10A, T=70 MM SEGÚN UL 489 | 30 | SIEMENS | BAJA TENSION LP | MINI INTERRUPTOR | 1818.86 | MXN
5SJ41107HG42 | MINI INTERRUPTOR 10KA, 1 POLO, C, 10A SEGÚN UL 489-277V | 52 | SIEMENS | BAJA TENSION LP | MINI INTERRUPTOR | 1781.18 | MXN
5SJ41117HG40 | MINI INTERRUPTOR 240V 14 KA, 1 POLO, C, 5A, T=70 MM SEGÚN UL 489, IGUALES POLARIDAD | 7 | SIEMENS | BAJA TENSION LP | MINI INTERRUPTOR | 1829.49 | MXN
5SJ41137HG40 | MINI INTERRUPTOR MAGNETOTÉRMICO 240 V 14 KA, 1 POLO, C, 13 A, D=70 MM SEGÚN UL 489, POLARIDAD IGUAL | 7 | SIEMENS | BAJA TENSION LP | MINI INTERRUPTOR | 1520.07 | MXN
5SJ41167HG40 | MINI INTERRUPTOR 240V 14 KA, 1 POLO, C, 16 A, T=70 MM SEGÚN UL 489, IGUALES POLARIDAD | 1 | SIEMENS | BAJA TENSION LP | MINI INTERRUPTOR | 1520.07 | MXN
5SJ41167HG42 | MINI INTERRUPTOR 10KA, 1 POLO, C, 16 A SEGÚN UL 489-277V | 15 | SIEMENS | BAJA TENSION LP | MINI INTERRUPTOR | 1781.18 | MXN
5SJ41187HG41 | AUTOMÁTICO MAGNETOTÉRMICO 240V 15KA, 1 POLO, C, 15A, T=70 MM SEGÚN UL 489 | 2 | SIEMENS | BAJA TENSION LP | MINI INTERRUPTOR | 1818.86 | MXN
5SJ41207HG40 | MINI INTERRUPTOR 240V 14 KA, 1 POLO, C, 20 A, T=70 MM SEGÚN UL 489, IGUALES POLARIDAD | 3 | SIEMENS | BAJA TENSION LP | MINI INTERRUPTOR | 1520.07 | MXN
5SJ41207HG41 | MINI INTERRUPTOR 240V 14 KA, 1 POLO, C, 20 A, T=70 MM SEGÚN UL 489 | 14 | SIEMENS | BAJA TENSION LP | MINI INTERRUPTOR | 1818.86 | MXN
5SJ41257HG42 | MINI INTERRUPTOR 10KA, 1 POLO, C, 25 A SEGÚN UL 489-277V | 4 | SIEMENS | BAJA TENSION LP | MINI INTERRUPTOR | 1781.18 | MXN
5SJ41327HG42 | MINI INTERRUPTOR 10KA, 1 POLO, C, 32 A SEGÚN UL 489-277V | 7 | SIEMENS | BAJA TENSION LP | MINI INTERRUPTOR | 2149.11 | MXN
5SJ41407HG41 | MINI INTERRUPTOR 240V 14 KA, 1 POLO, C, 40A, T=70 MM SEGÚN UL 489 | 4 | SIEMENS | BAJA TENSION LP | MINI INTERRUPTOR | 2712.99 | MXN
5SJ41507HG41 | MINI INTERRUPTOR 240V 10KA, 1 POLO, C, 50 A, T=70 MM SEGÚN UL 489 | 5 | SIEMENS | BAJA TENSION LP | MINI INTERRUPTOR | 3266.23 | MXN
5SJ42047HG42 | MINI INTERRUPTOR 10KA, 2 POLOS, C, 4A SEGÚN UL 489-480Y/277V | 1 | SIEMENS | BAJA TENSION LP | MINI INTERRUPTOR | 5913.61 | MXN
5SJ42107HG41 | MINI INTERRUPTOR AUTOMÁTICO MAGNETOTÉRMICO 240V 14 KA, 2 POLOS, C, 10A, T=70 MM SEGÚN UL 489 | 5 | SIEMENS | BAJA TENSION LP | MINI INTERRUPTOR | 5088.63 | MXN
5SJ42257HG41 | MINI INTERRUPTOR AUTOMÁTICO MAGNETOTÉRMICO 240V 14 KA, 2 POLOS, C, 25A, T=70 MM SEGÚN UL 489 | 2 | SIEMENS | BAJA TENSION LP | MINI INTERRUPTOR | 5088.63 | MXN
5SJ43018HG42 | MINI INTERRUPTOR 10KA, 3 POLOS, D, 1A SEGÚN UL 489-480Y/277V | 4 | SIEMENS | BAJA TENSION LP | MINI INTERRUPTOR | 9798.68 | MXN
5SJ43047HG41 | MINI INTERRUPTOR 240V 14 KA, 3 POLOS, C, 4A, T=70 MM SEGÚN UL 489 | 4 | SIEMENS | BAJA TENSION LP | MINI INTERRUPTOR | 8767.57 | MXN
5SJ43047HG42 | MINI INTERRUPTOR 10KA, 3 POLOS, C, 4A SEGÚN UL 489-480Y/277V | 5 | SIEMENS | BAJA TENSION LP | MINI INTERRUPTOR | 8526.86 | MXN
5SJ43067HG42 | MINI INTERRUPTOR 10KA, 3 POLOS, C, 6A SEGÚN UL 489-480Y/277V | 3 | SIEMENS | BAJA TENSION LP | MINI INTERRUPTOR | 8526.86 | MXN
5SJ43107HG42 | MINI INTERRUPTOR 10KA, 3 POLOS, C, 10A SEGÚN UL 489-480Y/277V | 30 | SIEMENS | BAJA TENSION LP | MINI INTERRUPTOR | 7117.16 | MXN
5SJ43108HG42 | MINI INTERRUPTOR 10KA, 3 POLOS, D, 10A SEGÚN UL 489-480Y/277V | 2 | SIEMENS | BAJA TENSION LP | MINI INTERRUPTOR | 8217.43 | MXN
5SJ43308HG42 | MINI INTERRUPTOR 10KA, 3 POLOS, D, 30A SEGÚN UL 489-480Y/277V | 4 | SIEMENS | BAJA TENSION LP | MINI INTERRUPTOR | 9798.68 | MXN
5SJ62087SC | MINI INTERRUPTOR_400V_6KA_2P_C | 4 | SIEMENS | BAJA TENSION LP | MINI INTERRUPTOR | 154.12 | MXN
5SJ64067SC | MINI INTERRUPTOR_400V_6KA_4P_C | 2 | SIEMENS | BAJA TENSION LP | MINI INTERRUPTOR | 370.99 | MXN
5SL33017MB | MINI INTERRUPTOR 400V 4,5 KA, 3 POLOS, C, 1A | 2 | SIEMENS | BAJA TENSION LP | MINI INTERRUPTOR | 684.9 | MXN
5SL41027 | MINI INTERRUPTOR 230/400V 10KA, 1 POLO, C, 2A | 1 | SIEMENS | BAJA TENSION LP | MINI INTERRUPTOR | 465.91 | MXN
5SL41057 | MINI INTERUPTOR AUTOMÁTICO MAGNETOTÉRMICO 230/400V 10KA, 1 POLO, C, 0,5 A | 1 | SIEMENS | BAJA TENSION LP | MINI INTERRUPTOR | 465.91 | MXN
5SL41106 | MINI INTERRUPTOR 230/400V 10KA, 1 POLO, B, 10A | 5 | SIEMENS | BAJA TENSION LP | MINI INTERRUPTOR | 727.45 | MXN
5SL41107 | MINI INTERRUPTOR 230/400V 10KA, 1 POLO, C, 10A | 5 | SIEMENS | BAJA TENSION LP | MINI INTERRUPTOR | 391.43 | MXN
5SL41166 | MINI INTERRUPTOR 230/400V 10KA, 1 POLO, B, 16 A | 1 | SIEMENS | BAJA TENSION LP | MINI INTERRUPTOR | 727.45 | MXN
5SL41167 | MINI INTERRUPTOR AUTOMÁTICO MAGNETOTÉRMICO 230/400V 10KA, 1 POLO, C, 16 A | 3 | SIEMENS | BAJA TENSION LP | MINI INTERRUPTOR | 391.43 | MXN
5SL41207 | MINI INTERRUPTOR 230/400V 10KA, 1 POLO, C, 20 A | 36 | SIEMENS | BAJA TENSION LP | MINI INTERRUPTOR | 391.43 | MXN
5SL42106 | MINI INTERRUPTOR 400V 10KA, 2 POLOS, B, 10A | 1 | SIEMENS | BAJA TENSION LP | MINI INTERRUPTOR | 2040.95 | MXN
5SL42107 | MINI INTERRUPTOR 400V 10KA, 2 POLOS, C, 10A | 1 | SIEMENS | BAJA TENSION LP | MINI INTERRUPTOR | 1087.86 | MXN
5SL42167 | MINI INTERRUPTOR AUTOMÁTICO MAGNETOTÉRMICO 400V 10KA, 2 POLOS, C, 16 A | 2 | SIEMENS | BAJA TENSION LP | MINI INTERRUPTOR | 1087.86 | MXN
5SL42507 | MINI INTERRUPTOR 400V 10KA, 2 POLOS, C, 50A | 2 | SIEMENS | BAJA TENSION LP | MINI INTERRUPTOR | 1956.28 | MXN
5SL43027 | MINI INTERRUPTOR 400V 10KA, 3 POLOS, C, 2A | 2 | SIEMENS | BAJA TENSION LP | MINI INTERRUPTOR | 1854.76 | MXN
5SL43507 | MINI INTERRUPTOR 400V 10KA, 3 POLOS, C, 50A | 6 | SIEMENS | BAJA TENSION LP | MINI INTERRUPTOR | 2793.23 | MXN
5SL45086 | MINI INTERRUPTOR AUTOMÁTICO MAGNETOTÉRMICO 230V 10KA, 1+N POLOS, B, 8A | 6 | SIEMENS | BAJA TENSION LP | MINI INTERRUPTOR | 1660.6 | MXN
5SL45168 | MINI INTERRUPTOR 230V 10KA, 1+N POLOS, D, 16 A | 4 | SIEMENS | BAJA TENSION LP | MINI INTERRUPTOR | 1505.89 | MXN
5SL61017 | MINI INTERRUPTOR AUTOMÁTICO MAGNETOTÉRMICO 230/400V 6KA, 1 POLO, C, 1A | 99 | SIEMENS | BAJA TENSION LP | MINI INTERRUPTOR | 212.34 | MXN
5SL61017MB | MINI INTERRUPTOR C1 230/400 V; 6KA; DE 1 POLO; CARACTERÍSTICA C; IN=1 A | 58 | SIEMENS | BAJA TENSION LP | MINI INTERRUPTOR | 212.34 | MXN
5SL61027 | MINI INTERRUPTOR 230/400V 6KA, 1 POLO, C, 2A | 22 | SIEMENS | BAJA TENSION LP | MINI INTERRUPTOR | 212.34 | MXN
5SL61027CC | MINI INTERRUPTOR 230/400V 6KA, 1 POLO, C, 2A INTERRUPTOR AUTOMÁTICO 230/400V 6KA, 1 POLO, C, 2A | 572 | SIEMENS | BAJA TENSION LP | MINI INTERRUPTOR | 199.04 | MXN
5SL61027MB | MINI INTERRUPTOR 230/400 V 6 KA, 1 POLO, C, 2 A | 9 | SIEMENS | BAJA TENSION LP | MINI INTERRUPTOR | 212.34 | MXN
5SL61037 | MINI INTERRUPTOR 230/400V 6KA, 1 POLO, C, 3A | 44 | SIEMENS | BAJA TENSION LP | MINI INTERRUPTOR | 212.34 | MXN
5SL61047 | MINI INTERRUPTOR 230/400V 6KA, 1 POLO, C, 4A | 21 | SIEMENS | BAJA TENSION LP | MINI INTERRUPTOR | 212.34 | MXN
5SL61047CC | MINI INTERRUPTOR 230/400V 6KA, 1 POLO, C, 4A INTERRUPTOR AUTOMÁTICO 230/400V 6KA, 1 POLO, C, 4A | 1182 | SIEMENS | BAJA TENSION LP | MINI INTERRUPTOR | 199.04 | MXN
5SL61067 | MINI INTERRUPTOR 230/400V 6KA, 1 POLO, C, 6A | 7 | SIEMENS | BAJA TENSION LP | MINI INTERRUPTOR | 212.34 | MXN
5SL61067CC | MINI INTERRUPTOR 230/400V 6KA, 1 POLO, C, 6A INTERRUPTOR AUTOMÁTICO 230/400V 6KA, 1 POLO, C, 6A | 434 | SIEMENS | BAJA TENSION LP | MINI INTERRUPTOR | 163.58 | MXN
5SL61067MB | MINI INTERRUPTOR 230/400 V 6 KA, 1 POLO, C, 6 A | 1 | SIEMENS | BAJA TENSION LP | MINI INTERRUPTOR | 212.34 | MXN
5SL61087CC | MINI INTERRUPTOR 230/400V 6KA, 1 POLO, C, 8A INTERRUPTOR AUTOMÁTICO 230/400V 6KA, 1 POLO, C, 8A | 42 | SIEMENS | BAJA TENSION LP | MINI INTERRUPTOR | 163.58 | MXN
5SL61107 | MINI INTERRUPTOR 230/400 V 6 KA, 1 POLO, C, 10 A | 20 | SIEMENS | BAJA TENSION LP | MINI INTERRUPTOR | 174.22 | MXN
5SL61107CC | MINI INTERRUPTOR 230/400V 6KA, 1 POLO, C, 10A INTERRUPTOR AUTOMÁTICO 230/400V 6KA, 1 POLO, C, 10A | 428 | SIEMENS | BAJA TENSION LP | MINI INTERRUPTOR | 119.25 | MXN
5SL61137CC | MINI INTERRUPTOR 230/400V 6KA, 1 POLO, C, 13A INTERRUPTOR AUTOMÁTICO 230/400V 6KA, 1 POLO, C, 13A | 18 | SIEMENS | BAJA TENSION LP | MINI INTERRUPTOR | 119.25 | MXN
5SL61167 | INTERRUPTOR TERMOMAGNETICO | 2 | SIEMENS | BAJA TENSION LP | MINI INTERRUPTOR | 174.22 | MXN
5SL61167CC | MINI INTERRUPTOR 230/400V 6KA, 1 POLO, C, 16A INTERRUPTOR AUTOMÁTICO 230/400V 6KA, 1 POLO, C, 16A | 219 | SIEMENS | BAJA TENSION LP | MINI INTERRUPTOR | 119.25 | MXN
5SL61207CC | MINI INTERRUPTOR 230/400V 6KA, 1 POLO, C, 20 A INTERRUPTOR AUTOMÁTICO 230/400V 6KA, 1 POLO, C, 20 A | 200 | SIEMENS | BAJA TENSION LP | MINI INTERRUPTOR | 119.25 | MXN
5SL61257CC | MINI INTERRUPTOR 230/400V 6KA, 1 POLO, C, 25 A INTERRUPTOR AUTOMÁTICO 230/400V 6KA, 1 POLO, C, 25 A | 25 | SIEMENS | BAJA TENSION LP | MINI INTERRUPTOR | 119.25 | MXN
5SL61327 | MINI INTERRUPTOR 230/400V 6KA, 1 POLO, C, 32 A | 6 | SIEMENS | BAJA TENSION LP | MINI INTERRUPTOR | 212.34 | MXN
5SL61327CC | MINI INTERRUPTOR 230/400V 6KA, 1 POLO, C, 32 A INTERRUPTOR AUTOMÁTICO 230/400V 6KA, 1 POLO, C, 32 A | 220 | SIEMENS | BAJA TENSION LP | MINI INTERRUPTOR | 145.85 | MXN
5SL61407CC | MINI INTERRUPTOR 230/400V 6KA, 1 POLO, C, 40A INTERRUPTOR AUTOMÁTICO 230/400V 6KA, 1 POLO, C, 40A | 48 | SIEMENS | BAJA TENSION LP | MINI INTERRUPTOR | 211.45 | MXN
5SL61637CC | MINI INTERRUPTOR 230/400V 6KA, 1 POLO, C, 63A INTERRUPTOR AUTOMÁTICO 230/400V 6KA, 1 POLO, C, 63A | 2 | SIEMENS | BAJA TENSION LP | MINI INTERRUPTOR | 211.45 | MXN
5SL62017 | MINI INTERRUPTOR AUTOMÁTICO MAGNETOTÉRMICO 400V 6KA, 2 POLOS, C, 1A | 13 | SIEMENS | BAJA TENSION LP | MINI INTERRUPTOR | 588.26 | MXN
5SL62027CC | MINI INTERRUPTOR 400V 6KA, 2 POLOS, C, 2A INTERRUPTOR AUTOMÁTICO 400V 6KA, 2 POLOS, C, 2A | 605 | SIEMENS | BAJA TENSION LP | MINI INTERRUPTOR | 373.7 | MXN
5SL62037 | MINI INTERRUPTOR 400V 6KA, 2 POLOS, C, 3A | 5 | SIEMENS | BAJA TENSION LP | MINI INTERRUPTOR | 588.26 | MXN
5SL62047 | MINI INTERRUPTOR 400V 6KA, 2 POLOS, C, 4A | 27 | SIEMENS | BAJA TENSION LP | MINI INTERRUPTOR | 588.26 | MXN
5SL62047CC | MINI INTERRUPTOR 400V 6KA, 2 POLOS, C, 4A INTERRUPTOR AUTOMÁTICO 400V 6KA, 2 POLOS, C, 4A | 821 | SIEMENS | BAJA TENSION LP | MINI INTERRUPTOR | 373.7 | MXN
5SL62057 | MINI INTERRUPTOR 400V 6KA, 2 POLOS, C, 0,5 A | 19 | SIEMENS | BAJA TENSION LP | MINI INTERRUPTOR | 588.26 | MXN
5SL62067CC | MINI INTERRUPTOR 400V 6KA, 2 POLOS, C, 6A INTERRUPTOR AUTOMÁTICO 400V 6KA, 2 POLOS, C, 6A | 430 | SIEMENS | BAJA TENSION LP | MINI INTERRUPTOR | 357.3 | MXN
5SL62087CC | MINI INTERRUPTOR 400V 6KA, 2 POLOS, C, 8A INTERRUPTOR AUTOMÁTICO 400V 6KA, 2 POLOS, C, 8A | 3 | SIEMENS | BAJA TENSION LP | MINI INTERRUPTOR | 360.85 | MXN
5SL62107 | MINI INTERRUPTOR 400V 6KA, 2 POLOS, C, 10A | 2 | SIEMENS | BAJA TENSION LP | MINI INTERRUPTOR | 491.18 | MXN
5SL62107CC | MINI INTERRUPTOR 400V 6KA, 2 POLOS, C, 10A INTERRUPTOR AUTOMÁTICO 400V 6KA, 2 POLOS, C, 10A | 387 | SIEMENS | BAJA TENSION LP | MINI INTERRUPTOR | 256.23 | MXN
5SL62137CC | MINI INTERRUPTOR 400V 6KA, 2 POLOS, C, 13A INTERRUPTOR AUTOMÁTICO 400V 6KA, 2 POLOS, C, 13A | 14 | SIEMENS | BAJA TENSION LP | MINI INTERRUPTOR | 256.23 | MXN
5SL62167CC | MINI INTERRUPTOR 400V 6KA, 2 POLOS, C, 16 A INTERRUPTOR AUTOMÁTICO 400V 6KA, 2 POLOS, C, 16 A | 698 | SIEMENS | BAJA TENSION LP | MINI INTERRUPTOR | 256.23 | MXN
5SL62207 | MINI INTERRUPTOR 400V 6KA, 2 POLOS, C, 20 A | 16 | SIEMENS | BAJA TENSION LP | MINI INTERRUPTOR | 491.18 | MXN
5SL62207CC | MINI INTERRUPTOR 400V 6KA, 2 POLOS, C, 20 A INTERRUPTOR AUTOMÁTICO 400V 6KA, 2 POLOS, C, 20 A | 333 | SIEMENS | BAJA TENSION LP | MINI INTERRUPTOR | 256.23 | MXN
5SL62257CC | MINI INTERRUPTOR 400V 6KA, 2 POLOS, C, 25 A INTERRUPTOR AUTOMÁTICO 400V 6KA, 2 POLOS, C, 25 A | 209 | SIEMENS | BAJA TENSION LP | MINI INTERRUPTOR | 256.23 | MXN
5SL62327CC | MINI INTERRUPTOR 400V 6KA, 2 POLOS, C, 32 A INTERRUPTOR AUTOMÁTICO 400V 6KA, 2 POLOS, C, 32 A | 147 | SIEMENS | BAJA TENSION LP | MINI INTERRUPTOR | 265.98 | MXN
5SL62407CC | MINI INTERRUPTOR 400V 6KA, 2 POLOS, C, 40A INTERRUPTOR AUTOMÁTICO 400V 6KA, 2 POLOS, C, 40A | 25 | SIEMENS | BAJA TENSION LP | MINI INTERRUPTOR | 409.61 | MXN
5SL62507CC | MINI INTERRUPTOR 400V 6KA, 2 POLOS, C, 50A INTERRUPTOR AUTOMÁTICO 400V 6KA, 2 POLOS, C, 50A | 29 | SIEMENS | BAJA TENSION LP | MINI INTERRUPTOR | 409.61 | MXN
5SL62637CC | MINI INTERRUPTOR 400V 6KA, 2 POLOS, C, 63A INTERRUPTOR AUTOMÁTICO 400V 6KA, 2 POLOS, C, 63A | 19 | SIEMENS | BAJA TENSION LP | MINI INTERRUPTOR | 409.61 | MXN
5SL63027 | MINI INTERRUPTOR 400V 6KA, 3 POLOS, C, 2A | 2 | SIEMENS | BAJA TENSION LP | MINI INTERRUPTOR | 839.61 | MXN
5SL63027CC | MINI INTERRUPTOR 400V 6KA, 3 POLOS, C, 2A INTERRUPTOR AUTOMÁTICO 400V 6KA, 3 POLOS, C, 2A | 56 | SIEMENS | BAJA TENSION LP | MINI INTERRUPTOR | 559.44 | MXN
5SL63037 | MINI INTERRUPTOR 400V 6KA, 3 POLOS, C, 3A | 7 | SIEMENS | BAJA TENSION LP | MINI INTERRUPTOR | 839.61 | MXN
5SL63047CC | MINI INTERRUPTOR 400V 6KA, 3 POLOS, C, 4A INTERRUPTOR AUTOMÁTICO 400V 6KA, 3 POLOS, C, 4A | 108 | SIEMENS | BAJA TENSION LP | MINI INTERRUPTOR | 559.44 | MXN
5SL63067 | MINI INTERRUPTOR 400V 6KA, 3 POLOS, C, 6A | 7 | SIEMENS | BAJA TENSION LP | MINI INTERRUPTOR | 839.61 | MXN
5SL63067CC | MINI INTERRUPTOR 400V 6KA, 3 POLOS, C, 6A INTERRUPTOR AUTOMÁTICO 400V 6KA, 3 POLOS, C, 6A | 61 | SIEMENS | BAJA TENSION LP | MINI INTERRUPTOR | 554.57 | MXN
5SL63087CC | MINI INTERRUPTOR 400V 6KA, 3 POLOS, C, 8A INTERRUPTOR AUTOMÁTICO 400V 6KA, 3 POLOS, C, 8A | 7 | SIEMENS | BAJA TENSION LP | MINI INTERRUPTOR | 554.57 | MXN
5SL63107CC | MINI INTERRUPTOR 400V 6KA, 3 POLOS, C, 10A INTERRUPTOR AUTOMÁTICO 400V 6KA, 3 POLOS, C, 10A | 486 | SIEMENS | BAJA TENSION LP | MINI INTERRUPTOR | 393.21 | MXN
5SL63136 | MINI INTERRUPTOR 400V 6KA, 3 POLOS, B, 13A | 5 | SIEMENS | BAJA TENSION LP | MINI INTERRUPTOR | 755.82 | MXN
5SL63137CC | MINI INTERRUPTOR 400V 6KA, 3 POLOS, C, 13A INTERRUPTOR AUTOMÁTICO 400V 6KA, 3 POLOS, C, 13A | 2 | SIEMENS | BAJA TENSION LP | MINI INTERRUPTOR | 393.21 | MXN
5SL63167CC | MINI INTERRUPTOR 400V 6KA, 3 POLOS, C, 16 A INTERRUPTOR AUTOMÁTICO 400V 6KA, 3 POLOS, C, 16 A | 176 | SIEMENS | BAJA TENSION LP | MINI INTERRUPTOR | 393.21 | MXN
5SL63207CC | MINI INTERRUPTOR 400V 6KA, 3 POLOS, C, 20 A INTERRUPTOR AUTOMÁTICO 400V 6KA, 3 POLOS, C, 20 A | 205 | SIEMENS | BAJA TENSION LP | MINI INTERRUPTOR | 393.21 | MXN
5SL63257CC | MINI INTERRUPTOR 400V 6KA, 3 POLOS, C, 25 A INTERRUPTOR AUTOMÁTICO 400V 6KA, 3 POLOS, C, 25 A | 138 | SIEMENS | BAJA TENSION LP | MINI INTERRUPTOR | 393.21 | MXN
5SL63327 | MINI INTERRUPTOR 400V 6kA, 3 polos, C, 32 A | 7 | SIEMENS | BAJA TENSION LP | MINI INTERRUPTOR | 839.61 | MXN
5SL63327CC | MINI INTERRUPTOR 400V 6KA, 3 POLOS, C, 32 A INTERRUPTOR AUTOMÁTICO 400V 6KA, 3 POLOS, C, 32 A | 209 | SIEMENS | BAJA TENSION LP | MINI INTERRUPTOR | 512.45 | MXN
5SL63407 | MINI INTERRUPTOR 400V 6KA, 3 POLOS, C, 40A | 19 | SIEMENS | BAJA TENSION LP | MINI INTERRUPTOR | 1042.2 | MXN
5SL63407CC | MINI INTERRUPTOR 400V 6KA, 3 POLOS, C, 40A INTERRUPTOR AUTOMÁTICO 400V 6KA, 3 POLOS, C, 40A | 74 | SIEMENS | BAJA TENSION LP | MINI INTERRUPTOR | 661.4 | MXN
5SL63507CC | MINI INTERRUPTOR 400V 6KA, 3 POLOS, C, 50A INTERRUPTOR AUTOMÁTICO 400V 6KA, 3 POLOS, C, 50A | 131 | SIEMENS | BAJA TENSION LP | MINI INTERRUPTOR | 681.79 | MXN
5SL63637CC | MINI INTERRUPTOR 400V 6KA, 3 POLOS, C, 63A INTERRUPTOR AUTOMÁTICO 400V 6KA, 3 POLOS, C, 63A | 74 | SIEMENS | BAJA TENSION LP | MINI INTERRUPTOR | 681.79 | MXN
5SL64067CC | MINI INTERRUPTOR 400V 6KA, 4 POLOS, C, 6A INTERRUPTOR AUTOMÁTICO 400V 6KA, 4 POLOS, C, 6A | 2 | SIEMENS | BAJA TENSION LP | MINI INTERRUPTOR | 865.76 | MXN
5SL64087CC | MINI INTERRUPTOR 400V 6KA, 4 POLOS, C, 8A INTERRUPTOR AUTOMÁTICO 400V 6KA, 4 POLOS, C, 8A | 2 | SIEMENS | BAJA TENSION LP | MINI INTERRUPTOR | 865.76 | MXN
5SL64137CC | MINI INTERRUPTOR 400V 6KA, 4 POLOS, C, 13A INTERRUPTOR AUTOMÁTICO 400V 6KA, 4 POLOS, C, 13A | 2 | SIEMENS | BAJA TENSION LP | MINI INTERRUPTOR | 690.22 | MXN
5SL64167CC | MINI INTERRUPTOR 400V 6KA, 4 POLOS, C, 16 A INTERRUPTOR AUTOMÁTICO 400V 6KA, 4 POLOS, C, 16 A | 2 | SIEMENS | BAJA TENSION LP | MINI INTERRUPTOR | 690.22 | MXN
5SL64257CC | MINI INTERRUPTOR 400V 6KA, 4 POLOS, C, 25 A INTERRUPTOR AUTOMÁTICO 400V 6KA, 4 POLOS, C, 25 A | 4 | SIEMENS | BAJA TENSION LP | MINI INTERRUPTOR | 690.22 | MXN
5SL64327CC | MINI INTERRUPTOR 400V 6KA, 4 POLOS, C, 32 A INTERRUPTOR AUTOMÁTICO 400V 6KA, 4 POLOS, C, 32 A | 6 | SIEMENS | BAJA TENSION LP | MINI INTERRUPTOR | 851.13 | MXN
5SL64637CC | MINI INTERRUPTOR 400V 6KA, 4 POLOS, C, 63A INTERRUPTOR AUTOMÁTICO 400V 6KA, 4 POLOS, C, 63A | 1 | SIEMENS | BAJA TENSION LP | MINI INTERRUPTOR | 896.79 | MXN
5SL65017. | MINI.INTERRUPTOR 230V 6KA 1+N POLOS C 1A | 3 | SIEMENS | BAJA TENSION LP | MINI INTERRUPTOR | 421.73 | MXN
5SL65037 | MINI INTERRUPTOR 230V 6KA, 1+N POLOS, C, 3A | 4 | SIEMENS | BAJA TENSION LP | MINI INTERRUPTOR | 398.53 | MXN
5SL65047 | MINI INTERRUPTOR 230V 6KA, 1+N POLOS, C, 4A | 5 | SIEMENS | BAJA TENSION LP | MINI INTERRUPTOR | 398.53 | MXN
5SL65067 | MINI INTERRUPTOR 230V 6KA, 1+N POLOS, C, 6A | 1 | SIEMENS | BAJA TENSION LP | MINI INTERRUPTOR | 398.53 | MXN
5SL65107 | MINI INTERRUPTOR 230V 6KA, 1+N POLOS, C, 10A | 6 | SIEMENS | BAJA TENSION LP | MINI INTERRUPTOR | 331.14 | MXN
5SL65157 | MINI INTERRUPTOR 230V 6KA, 1+N POLOS, C, 1,6 A | 3 | SIEMENS | BAJA TENSION LP | MINI INTERRUPTOR | 398.53 | MXN
5SL65167 | MINI INTERRUPTOR 230V 6KA, 1+N POLOS, C, 16 A | 9 | SIEMENS | BAJA TENSION LP | MINI INTERRUPTOR | 331.14 | MXN
5SL65327 | MINI INTERRUPTOR 230V 6KA, 1+N POLOS, C, 32 A | 4 | SIEMENS | BAJA TENSION LP | MINI INTERRUPTOR | 398.53 | MXN
5SL65407 | MINI INTERRUPTOR 230V 6KA, 1+N POLOS, C, 40A | 10 | SIEMENS | BAJA TENSION LP | MINI INTERRUPTOR | 498.27 | MXN
5SL66637 | MINI INTERRUPTOR AUTOMÁTICO MAGNETOTÉRMICO 400V 6KA, 3+N POLOS, C, 63A | 1 | SIEMENS | BAJA TENSION LP | MINI INTERRUPTOR | 1857.42 | MXN
5SM11110 | INTER DIFEREN FALLA A TIERRA 1 | 1 | SIEMENS | BAJA TENSION LP | MINI INTERRUPTOR | 2826.04 | MXN
5SM13120 | INTER DIFEREN FALLA A TIERRA 1P + NEUTR | 6 | SIEMENS | BAJA TENSION LP | MINI INTERRUPTOR | 2561.57 | MXN
5SM13140 | INTER DIFEREN FALLA A TIERRA 1 | 14 | SIEMENS | BAJA TENSION LP | MINI INTERRUPTOR | 2671.55 | MXN
5SM13420 | INTER DIFEREN FALLA A TIERRA 4 | 2 | SIEMENS | BAJA TENSION LP | MINI INTERRUPTOR | 2723.94 | MXN
5SM13446 | RES. CURRENT OP. CIRCUIT BREAK | 1 | SIEMENS | BAJA TENSION LP | MINI INTERRUPTOR | 6984.99 | MXN
5SM13460 | INTER DIFEREN FALLA A TIERRA 1 | 14 | SIEMENS | BAJA TENSION LP | MINI INTERRUPTOR | 8642.47 | MXN
5SM23220 | BLOQUE DIF., 2 POLOS, TIPO AC, IN: 40 A, 30 MA, UN AC: 230 V, PARA 5SY | 1 | SIEMENS | BAJA TENSION LP | MINI INTERRUPTOR | 891.47 | MXN
5SM23226 | BLOQUE DIF., 2 POLOS, TIPO A, IN: 40 A, 30 MA, UN AC: 230 V, PARA 5SY | 2 | SIEMENS | BAJA TENSION LP | MINI INTERRUPTOR | 1658.82 | MXN
5SM26450 | BLOQUE DIF., 4 POLOS, TIPO AC, IN: 63 A, 300 MA, UN AC: 400 V, PARA 5SY | 1 | SIEMENS | BAJA TENSION LP | MINI INTERRUPTOR | 1527.16 | MXN
5SP41927 | MINI INTERRUPTOR 230/400V 10KA, 1 POLO, C, 125 A, T=70 MM | 1 | SIEMENS | BAJA TENSION LP | MINI INTERRUPTOR | 1314.38 | MXN
5SP42807 | MINI INTERRUPTOR 400V 10KA, 2 POLOS, C, 80A, T=70 MM | 1 | SIEMENS | BAJA TENSION LP | MINI INTERRUPTOR | 1881.8 | MXN
5SP43807 | AUTOMÁTICO MAGNETOTÉRMICO 400V 10KA, 3 POLOS, C, 80A, T=70 MM | 14 | SIEMENS | BAJA TENSION LP | MINI INTERRUPTOR | 2534.34 | MXN
5SP43808 | MINI INTERRUPTOR 400V 10KA, 3 POLOS, D, 80A, T=70 MM | 30 | SIEMENS | BAJA TENSION LP | MINI INTERRUPTOR | 13803.89 | MXN
5SP43917 | MINI INTERRUPTOR 400V 10KA, 3 POLOS, C, 100 A, T=70 MM | 28 | SIEMENS | BAJA TENSION LP | MINI INTERRUPTOR | 2763.53 | MXN
5SP43927 | AUTOMÁTICO MAGNETOTÉRMICO 400V 10KA, 3 POLOS, C, 125 A, T=70 MM | 11 | SIEMENS | BAJA TENSION LP | MINI INTERRUPTOR | 3079.15 | MXN
5SP44637 | MINI INTERRUPTOR 5SP4 4 POLOS 63AM | 1 | SIEMENS | BAJA TENSION LP | MINI INTERRUPTOR | 1499.23 | MXN
5ST10100FP | INTERRUPTOR AUXILIAR 1 CONTACTO PARA RCBO 2/3/4P UN: 230/400V | 14 | SIEMENS | BAJA TENSION LP | ACCESORIO PARA INTERRUPTOR 5ST | 789.96 | MXN
5ST1141 | PERFIL DIN, 35X 27X 7,3X 1,0 MM 2000 MM DE LARGO, SIN TALADRAR GALVANIZADO POR MÉTODO SENDZIMIR | 31 | SIEMENS | BAJA TENSION LP | ACCESORIO PARA INTERRUPTOR 5ST | 178.21 | MXN
5ST1145 | PERFIL DIN, 35X 27X 7,3X 1,0 MM 2000 MM DE LARGO, TALADRADO GALVANIZADO POR MÉTODO SENDZIMIR | 18 | SIEMENS | BAJA TENSION LP | ACCESORIO PARA INTERRUPTOR 5ST | 251.79 | MXN
5ST1146 | PERFIL DIN, 35X 27X 7,3X 1,0 MM 2000 MM DE LARGO, TALADRADO ELECTROGALVANIZADO | 26 | SIEMENS | BAJA TENSION LP | ACCESORIO PARA INTERRUPTOR 5ST | 398.08 | MXN
5ST22032 | BORNE DE ALIMEN. DE PLATINA PARA 5SX2,4" | 20 | SIEMENS | BAJA TENSION LP | ACCESORIO PARA INTERRUPTOR 5ST | 14.02 | MXN
5ST2501 | BLOQUE DISTRIBUIDOR 4 POLOS, 80A, 500V ENTRADA: 1X 6-16 MM2 SALIDA: 8X 4-10 MM2 PARA MONTAJE EN PERFIL DIN | 9 | SIEMENS | BAJA TENSION LP | ACCESORIO PARA INTERRUPTOR 5ST | 1223.95 | MXN
5ST2502 | BLOQUE DISTRIBUIDOR 4 POLOS, 125 A, 690V ENTRADA: 1X 25/35 MM2 SALIDA: 4X 16+7X 10 MM2 PARA MONTAJE EN PERFIL DIN | 3 | SIEMENS | BAJA TENSION LP | ACCESORIO PARA INTERRUPTOR 5ST | 1289.56 | MXN
5ST2503 | BLOQUE DISTRIBUIDOR 4 POLOS, 160 A, 500V ENTRADA: 1X 10-35 MM2 SALIDA: 3X 6-25+8X 2,5-16 MM2 PARA MONTAJE EN PERFIL DIN | 5 | SIEMENS | BAJA TENSION LP | ACCESORIO PARA INTERRUPTOR 5ST | 3963.98 | MXN
5ST2504 | BLOQUE DISTRIBUIDOR 1 POLO, 80A, 690V ENTRADA: 1X 16 MM2 SALIDA: 8X 10 MM2 PARA MONTAJE EN PERFIL DIN | 8 | SIEMENS | BAJA TENSION LP | ACCESORIO PARA INTERRUPTOR 5ST | 473 | MXN
5ST2507 | BLOQUE DISTRIBUIDOR 1 POLO, 160 A, 690V ENTRADA: 1X 10-70 MM2 SALIDA: 6X 2,5-16 MM2 PARA MONTAJE EN PERFIL DIN | 4 | SIEMENS | BAJA TENSION LP | ACCESORIO PARA INTERRUPTOR 5ST | 1740.84 | MXN
5ST2508 | BLOQUE DISTRIBUIDOR 1 POLO, 250A, 690V ENTRADA: 1X 35-120 MM2 SALIDA: 2X2,5-25+5X 2,5-16+4X 2,5-10 MM2 PARA MONTAJE EN PERFIL DIN | 14 | SIEMENS | BAJA TENSION LP | ACCESORIO PARA INTERRUPTOR 5ST | 2374.75 | MXN
5ST2511 | BLOQUE DISTRIBUIDOR 1 POLO, 400A, 690V ENTRADA: 1X 95-185 MM2 SALIDA: 2X2,5-25+5X 2,5-16+4X 2,5-10 MM2 PARA MONTAJE EN PERFIL DIN | 3 | SIEMENS | BAJA TENSION LP | ACCESORIO PARA INTERRUPTOR 5ST | 2455.88 | MXN
5ST29020B | PLATINA BIPOLAR PARA 12 MODULOS | 1 | SIEMENS | BAJA TENSION LP | ACCESORIO PARA INTERRUPTOR 5ST | 62.45 | MXN
5ST3010 | BLOQUE DE CONTACTOS AUXILIARES 1 NA + 1 NC PARA AUTOMÁTICO MAGNETOTÉRMICO 5SL, 5SY, 5SP INTERRUPTOR INCORPORADO 5TL1, INTERRUPTOR DIF./AUT. 5SU1, INTERRUPTOR DIFERENCIAL 5SV (CON 5SU1 SE NECESITA LA U | 631 | SIEMENS | BAJA TENSION LP | ACCESORIO PARA INTERRUPTOR 5ST | 584.27 | MXN
5ST30100HG | BLOQUE DE CONTACTOS AUXILIARES 1 NA + 1 NC PARA MINI INTERRUPTOR SEGÚN UL489 | 57 | SIEMENS | BAJA TENSION LP | ACCESORIO PARA INTERRUPTOR 5ST | 993.88 | MXN
5ST3012 | BLOQUE DE CONTACTOS AUXILIARES 2 NC PARA MINI INTERRUPTOR 5SL, 5SY, 5SP INTERRUPTOR INCORPORADO 5TL1, INTERRUPTOR DIF./AUT. 5SU1, INTERRUPTOR DIFERENCIAL 5SV (CON 5SU1 SE NECESITA LA UNIÓN CON ASA 5ST | 2 | SIEMENS | BAJA TENSION LP | ACCESORIO PARA INTERRUPTOR 5ST | 584.27 | MXN
5ST3013 | BLOQUE DE CONTACTOS AUXILIARES 1 NA + 1 NC POTENCIA BAJA PARA MINI INTERRUPTOR 5SL, 5SY, 5SP INTERRUPTOR INCORPORADO 5TL1, INTERRUPTOR DIF./AUT. 5SU1, INTERRUPTOR DIFERENCIAL 5SV (CON 5SU1 SE NECESITA | 58 | SIEMENS | BAJA TENSION LP | ACCESORIO PARA INTERRUPTOR 5ST | 1516.97 | MXN
5ST3016 | INTERRUPTOR AUXILIAR 1 CO PARA MCB 5SL, 5SY, 5SP INTERRUPTOR INCORPORADO 5TL1 RCBO 5SU1, RC 5SV | 7 | SIEMENS | BAJA TENSION LP | ACCESORIO PARA INTERRUPTOR 5ST | 724.35 | MXN
5ST30200HG | BLOQUE DE SEÑALESIZACIÓN DE FALLO 1 NA + 1 NC PARA MINI INTERRUPTOR SEGÚN UL 489 | 2 | SIEMENS | BAJA TENSION LP | ACCESORIO PARA INTERRUPTOR 5ST | 1605.63 | MXN
5ST3601 | EMBARRADO CLAVIJA, 10 MM2 CONEXIÓN: 6X 1 FASE PROTEGIDO CONTRA CONTACTOS DIRECTOS | 23 | SIEMENS | BAJA TENSION LP | ACCESORIO PARA INTERRUPTOR 5ST | 66.05 | MXN
5ST3602 | EMBARRADO CLAVIJA, 10 MM2 CONEXIÓN: 12X 1 FASE PROTEGIDO CONTRA CONTACTOS DIRECTOS | 10 | SIEMENS | BAJA TENSION LP | ACCESORIO PARA INTERRUPTOR 5ST | 103.29 | MXN
5ST3608 | EMBARRADO CLAVIJA, 10 MM2 CONEXIÓN: 6X 2 FASES PROTEGIDO CONTRA CONTACTOS DIRECTOS | 4 | SIEMENS | BAJA TENSION LP | ACCESORIO PARA INTERRUPTOR 5ST | 362.18 | MXN
5ST3614 | EMBARRADO CLAVIJA, 10 MM2 CONEXIÓN: 3X 3 FASES PROTEGIDO CONTRA CONTACTOS DIRECTOS | 5 | SIEMENS | BAJA TENSION LP | ACCESORIO PARA INTERRUPTOR 5ST | 219.43 | MXN
5ST3615 | EMBARRADO CLAVIJA, 10 MM2 CONEXIÓN: 4X 3 FASES PROTEGIDO CONTRA CONTACTOS DIRECTOS | 2 | SIEMENS | BAJA TENSION LP | ACCESORIO PARA INTERRUPTOR 5ST | 282.82 | MXN
5ST3645 | EMBARRADO CLAVIJA, 16 MM2 CONEXIÓN: 4X 3 FASES PROTEGIDO CONTRA CONTACTOS DIRECTOS | 6 | SIEMENS | BAJA TENSION LP | ACCESORIO PARA INTERRUPTOR 5ST | 425.12 | MXN
5ST3655 | PROTECCIÓN CONTRA EL CONTACTO PARA CONEXIONES LIBRES AMARILLO | 52 | SIEMENS | BAJA TENSION LP | ACCESORIO PARA INTERRUPTOR 5ST | 85.11 | MXN
5ST36553HG | PROTECCIÓN CONTRA CONTACTOS DIRECTOS, AMARILLO PARA CONEXIONES LIBRES PARA EMBARRADO CLAVIJA UL 489 CORTABLE | 13 | SIEMENS | BAJA TENSION LP | ACCESORIO PARA INTERRUPTOR 5ST | 66.05 | MXN
5ST36630HG | EMBARRADO CLAVIJA, 16 MM2 CONEXIÓN: 6X 1 FASE SEGÚN UL 489,480Y/277V PARA LS 5SJ4...-.HG | 7 | SIEMENS | BAJA TENSION LP | ACCESORIO PARA INTERRUPTOR 5ST | 326.71 | MXN
5ST36631HG | EMBARRADO CLAVIJA, 16 MM2 CONEXIÓN: 12X 1 FASE SEGÚN UL 489,480Y/277V PARA LS 5SJ4...-.HG | 7 | SIEMENS | BAJA TENSION LP | ACCESORIO PARA INTERRUPTOR 5ST | 526.2 | MXN
5ST36650HG | EMBARRADO CLAVIJA, 16 MM2 CONEXIÓN: 2X 3 FASES SEGÚN UL 489,480Y/277V PARA LS 5SJ4...-.HG | 9 | SIEMENS | BAJA TENSION LP | ACCESORIO PARA INTERRUPTOR 5ST | 440.2 | MXN
5ST36651HG | EMBARRADO CLAVIJA, 16 MM2 CONEXIÓN: 4X 3 FASES SEGÚN UL 489,480Y/277V PARA LS 5SJ4...-.HG | 9 | SIEMENS | BAJA TENSION LP | ACCESORIO PARA INTERRUPTOR 5ST | 708.39 | MXN
5ST3700 | EMBARRADO CLAVIJA PROTEGIDO CONTRA CONTACTOS DIRECTOS, 16 MM2 1 FASE, 214 MM DE LARGO CORTABLE, CON CASQUETES | 9 | SIEMENS | BAJA TENSION LP | ACCESORIO PARA INTERRUPTOR 5ST | 287.26 | MXN
5ST3705 | EMBARRADO CLAVIJA PROTEGIDO CONTRA CONTACTOS DIRECTOS, 16 MM2 2 FASES, 1016 MM DE LARGO CORTABLE, SIN BRIDAS DE PROCESO | 2 | SIEMENS | BAJA TENSION LP | ACCESORIO PARA INTERRUPTOR 5ST | 1775.86 | MXN
5ST3707 | EMBARRADO CLAVIJA PROTEGIDO CONTRA CONTACTOS DIRECTOS, 16 MM2 2 FASES+INTERRUPTOR AUXILIAR, 1016 MM DE LARGO CORTABLE, SIN BRIDAS DE PROCESO | 1 | SIEMENS | BAJA TENSION LP | ACCESORIO PARA INTERRUPTOR 5ST | 3021.97 | MXN
5ST3710 | EMBARRADO CLAVIJA PROTEGIDO CONTRA CONTACTOS DIRECTOS, 16 MM2 3 FASES, 1016 MM DE LARGO CORTABLE, SIN BRIDAS DE PROCESO | 8 | SIEMENS | BAJA TENSION LP | ACCESORIO PARA INTERRUPTOR 5ST | 2662.9 | MXN
5ST3718 | CASQUETE PARA EMBARRADO CLAVIJA 4 FASES | 8 | SIEMENS | BAJA TENSION LP | ACCESORIO PARA INTERRUPTOR 5ST | 82.9 | MXN
5ST3733 | EMBARRADO CLAVIJA PROTEGIDO CONTRA CONTACTOS DIRECTOS, 10 MM2 1 FASE+INTERRUPTOR AUXILIAR, 1016 MM DE LARGO CORTABLE, SIN BRIDAS DE PROCESO | 1 | SIEMENS | BAJA TENSION LP | ACCESORIO PARA INTERRUPTOR 5ST | 1065.25 | MXN
5ST3734 | EMBARRADO CLAVIJA PROTEGIDO CONTRA CONTACTOS DIRECTOS, 10 MM2 2 FASES, 214 MM DE LARGO CORTABLE, CON CASQUETES | 2.3 | SIEMENS | BAJA TENSION LP | ACCESORIO PARA INTERRUPTOR 5ST | 301.89 | MXN
5ST3735 | EMBARRADO CLAVIJA PROTEGIDO CONTRA CONTACTOS DIRECTOS, 10 MM2 2 FASES, 1016 MM DE LARGO CORTABLE, SIN BRIDAS DE PROCESO | 1 | SIEMENS | BAJA TENSION LP | ACCESORIO PARA INTERRUPTOR 5ST | 1266.06 | MXN
5ST3738 | EMBARRADO CLAVIJA PROTEGIDO CONTRA CONTACTOS DIRECTOS, 10 MM2 3 FASES, 214 MM DE LARGO CORTABLE, CON CASQUETES | 13 | SIEMENS | BAJA TENSION LP | ACCESORIO PARA INTERRUPTOR 5ST | 451.72 | MXN
5ST3740 | EMBARRADO CLAVIJA PROTEGIDO CONTRA CONTACTOS DIRECTOS, 10 MM2 3 FASES, 1016 MM DE LARGO CORTABLE, SIN BRIDAS DE PROCESO | 11 | SIEMENS | BAJA TENSION LP | ACCESORIO PARA INTERRUPTOR 5ST | 1720.89 | MXN
5ST3748 | CASQUETE PARA EMBARRADO CLAVIJA MONOFÁSICO | 20 | SIEMENS | BAJA TENSION LP | ACCESORIO PARA INTERRUPTOR 5ST | 33.69 | MXN
5ST3750 | CASQUETE PARA EMBARRADO CLAVIJA 2-3 FASES | 60 | SIEMENS | BAJA TENSION LP | ACCESORIO PARA INTERRUPTOR 5ST | 33.69 | MXN
5ST3762 | EMBARRADO CLAVIJA, MONOFÁSICO 10 MM 2, 12 CLAVIJAS, AISLAMIENTO GRIS CORTABLE, CON CASQUETES | 27 | SIEMENS | BAJA TENSION LP | ACCESORIO PARA INTERRUPTOR 5ST | 299.23 | MXN
5ST3764 | EMBARRADO CLAVIJA, MONOFÁSICO 10 MM 2, 56 CLAVIJAS, AISLAMIENTO GRIS CORTABLE, SIN BRIDAS DE PROCESO | 7 | SIEMENS | BAJA TENSION LP | ACCESORIO PARA INTERRUPTOR 5ST | 975.7 | MXN
5ST37683 | BORNE DE UNA MÁQUINA ENTRADA DE CABLE CENTRADA 690V AC, DC 1000V, 80A IP20 | 20 | SIEMENS | BAJA TENSION LP | ACCESORIO PARA INTERRUPTOR 5ST | 204.36 | MXN
5ST3804 | SEPARADOR DE CONDUCTOR NEUTRO PARA AUTOMÁTICOS MAGNETOTÉRMICOS 5SY, 5SL Y 5SJ | 7 | SIEMENS | BAJA TENSION LP | ACCESORIO PARA INTERRUPTOR 5ST | 834.73 | MXN
5SU13247FR06 | MINI INTERRUPTOR DIF./AUT., 10 KA, 2P TIPO A, 30 MA, CURVA C, IN: 06 A UN: 230 V SUPERRESISTENTE | 14 | SIEMENS | BAJA TENSION LP | MINI INTERRUPTOR | 3758.73 | MXN
5SU13247KX10 | INTERRUPTORES FI/LS, ICN: 10 KA, 2P, TIPO A, 30 MA, CURVA C, ENTRADA: 10 A, UN AC: 110 V | 6 | SIEMENS | BAJA TENSION LP | MINI INTERRUPTOR | 2709.89 | MXN
5SU13247KX16 | INTERRUPTORES FI/LS, ICN: 10 KA, 2P, TIPO A, 30 MA, CURVA C, ENTRADA: 16 A, UN AC: 110 V | 2 | SIEMENS | BAJA TENSION LP | MINI INTERRUPTOR | 2709.89 | MXN
5SU13266FP16 | RCBO, 6 KA, 2P TIPO A, 30 MA, B-CHAR, ENTRADA: 16A UN: 230V | 5 | SIEMENS | BAJA TENSION LP | MINI INTERRUPTOR | 2657.58 | MXN
5SU13531KK10 | MINI INTERRUPTOR FI/LS, 4,5 kA, 1 P+N, Tipo AC, 30 mA, Curva C, Entrada: 10 A, Un AC: 230 V | 1 | SIEMENS | BAJA TENSION LP | MINI INTERRUPTOR | 2278.56 | MXN
5SU13537KK06 | INTERRUPTORES FI/LS, 4,5 KA, 1 P+N, TIPO A, 30 MA, CURVA C, ENTRADA: 6 A, UN AC: 230 V | 2 | SIEMENS | BAJA TENSION LP | MINI INTERRUPTOR | 2167.73 | MXN
5SU13541KK10 | INTERRUPTORES FI/LS, 10 KA, 1 P+N, TIPO AC, 30 MA, CURVA C, ENTRADA: 10 A, UN AC: 230 V | 6 | SIEMENS | BAJA TENSION LP | MINI INTERRUPTOR | 3169.59 | MXN
5SU13546KK06 | INTERRUPTORES FI/LS, 10 KA, 1 P+N, TIPO A, 30 MA, CURVA B, ENTRADA: 6 A, UN AC: 230 V | 3 | SIEMENS | BAJA TENSION LP | MINI INTERRUPTOR | 2730.72 | MXN
5SU13546KK10 | INTERRUPTORES FI/LS, 10 KA, 1 P+N, TIPO A, 30 MA, CURVA B, ENTRADA: 10 A, UN AC: 230 V | 10 | SIEMENS | BAJA TENSION LP | MINI INTERRUPTOR | 2730.72 | MXN
5SU13560KK13 | INTERRUPTORES FI/LS, 6 KA, 1 P+N, TIPO AC, 30 MA, CURVA B, ENTRADA: 13 A, UN AC: 230 V | 2 | SIEMENS | BAJA TENSION LP | MINI INTERRUPTOR | 2834.9 | MXN
5SU13561KK06 | INTERRUPTORES FI/LS, 6 KA, 1 P+N, TIPO AC, 30 MA, CURVA C, ENTRADA: 6 A, UN AC: 230 V | 2 | SIEMENS | BAJA TENSION LP | MINI INTERRUPTOR | 2655.8 | MXN
5SU13566KK10 | MINI INTERRUPTOR FI/LS, 6 KA, 1 P+N, TIPO A, 30 MA, CURVA B, ENTRADA: 10 A, UN AC: 230 V | 6 | SIEMENS | BAJA TENSION LP | MINI INTERRUPTOR | 2277.67 | MXN
5SU13567KK06 | INTERRUPTORES FI/LS, 6 KA, 1 P+N, TIPO A, 30 MA, CURVA C, ENTRADA: 6 A, UN AC: 230 V | 6 | SIEMENS | BAJA TENSION LP | MINI INTERRUPTOR | 2342.84 | MXN
5SV13167KK02 | FI/LS COMPACTO 1P+N 6KA TIPO A 30 MA C2 | 11 | SIEMENS | BAJA TENSION LP | MINI INTERRUPTOR | 2969.22 | MXN
5SV31116 | INTERRUPTOR DIFERENCIAL, 2 POLOS, TIPO A, ENTRADA: 16 A, 10 MA, UN AC: 230 V | 12 | SIEMENS | BAJA TENSION LP | MINI INTERRUPTOR | 2410.22 | MXN
5SV33116 | INTERRUPTOR DIFERENCIAL, 2 POLOS, TIPO A, ENTRADA: 16 A, 30 MA, UN AC: 230 V | 5 | SIEMENS | BAJA TENSION LP | MINI INTERRUPTOR | 2410.22 | MXN
5SV33116KK13 | INTERRUPTOR DIFERENCIAL, 2 POLOS, TIPO A, ENTRADA: 16 A, 30 MA, UN AC: 24-125V | 16 | SIEMENS | BAJA TENSION LP | MINI INTERRUPTOR | 2807.41 | MXN
5SV33126 | INTERRUPTOR DIFERENCIAL, 2 POLOS, TIPO A, ENTRADA: 25 A, 30 MA, UN AC: 230 V | 14 | SIEMENS | BAJA TENSION LP | MINI INTERRUPTOR | 2126.95 | MXN
5SV33426 | INTERRUPTOR DIFERENCIAL, 4 POLOS, TIPO A, ENTRADA: 25 A, 30 MA, UN AC: 400 V | 7 | SIEMENS | BAJA TENSION LP | MINI INTERRUPTOR | 2282.55 | MXN
5SV33446 | INTERRUPTOR DIFERENCIAL, 4 POLOS, TIPO A, ENTRADA: 40 A, 30 MA, UN AC: 400 V | 2 | SIEMENS | BAJA TENSION LP | MINI INTERRUPTOR | 2410.22 | MXN
5SV33466 | INTERRUPTOR DIFERENCIAL, 4 POLOS, TIPO A, ENTRADA: 63 A, 30 MA, UN AC: 400 V | 7 | SIEMENS | BAJA TENSION LP | MINI INTERRUPTOR | 3898.81 | MXN
5SV36466 | MINI INTERRUPTOR DIFERENCIAL, 4 POLOS, TIPO A, ENTRADA: 63 A, 300 MA, UN AC: 400 V | 1 | SIEMENS | BAJA TENSION LP | MINI INTERRUPTOR | 3700.22 | MXN
5SV43120 | INTERRUPTOR DIFERENCIAL, 2 POLOS, TIPO AC, ENTRADA: 25 A, 30 MA, UN AC: 230 V | 1 | SIEMENS | BAJA TENSION LP | MINI INTERRUPTOR | 1267.39 | MXN
5SV43120GV01 | INTERRUPTOR DIFERENCIAL, 2 POLOS, TIPO AC, ENTRADA: 25 A, 30 MA, UN AC: 230 V, EMBALAJE MULTIUNIDAD 36 UD | 18 | SIEMENS | BAJA TENSION LP | MINI INTERRUPTOR | 1227.94 | MXN
5SV43140MB | INTERRUPTOR DIFERENCIAL, DE 2 POLOS, TIPO AC, IN: 40 A, 30 MA, UN AC: 230 V, 60 HZ EL USO DE ESTOS APARATOS NO SE PERMITE EN TODOS LOS PAÍSES. ¡OBSERVAR LAS CONDICIONES NACIONALES DE INSTALACIÓN! | 2 | SIEMENS | BAJA TENSION LP | MINI INTERRUPTOR | 1189.81 | MXN
5SV43160MB | INTERRUPTOR DIFERENCIAL, DE 2 POLOS, TIPO AC, IN: 63 A, 30 MA, UN AC: 230 V, 60 HZ EL USO DE ESTOS APARATOS NO SE PERMITE EN TODOS LOS PAÍSES. ¡OBSERVAR LAS CONDICIONES NACIONALES DE INSTALACIÓN! | 1 | SIEMENS | BAJA TENSION LP | MINI INTERRUPTOR | 1996.62 | MXN
5SV43420 | INTERRUPTOR DIFERENCIAL, DE 4 POLOS, TIPO AC, IN: 25 A, 30 MA, UN AC: 400 V EL USO DE ESTOS APARATOS NO SE PERMITE EN TODOS LOS PAÍSES. ¡OBSERVAR LAS CONDICIONES NACIONALES DE INSTALACIÓN! | 10 | SIEMENS | BAJA TENSION LP | MINI INTERRUPTOR | 1470.87 | MXN
5SV43420MB | INTERRUPTOR DIFERENCIAL, DE 4 POLOS, TIPO AC, IN: 25 A, 30 MA, UN AC: 400 V, 60 HZ EL USO DE ESTOS APARATOS NO SE PERMITE EN TODOS LOS PAÍSES. ¡OBSERVAR LAS CONDICIONES NACIONALES DE INSTALACIÓN! | 1 | SIEMENS | BAJA TENSION LP | MINI INTERRUPTOR | 1197.79 | MXN
5SV43440 | INTERRUPTOR DIFERENCIAL, DE 4 POLOS, TIPO AC, IN: 40 A, 30 MA, UN AC: 400 V EL USO DE ESTOS APARATOS NO SE PERMITE EN TODOS LOS PAÍSES. ¡OBSERVAR LAS CONDICIONES NACIONALES DE INSTALACIÓN! | 9 | SIEMENS | BAJA TENSION LP | MINI INTERRUPTOR | 1788.27 | MXN
5SV43460 | INTERRUPTOR DIFERENCIAL, DE 4 POLOS, TIPO AC, IN: 63 A, 30 MA, UN AC: 400 V EL USO DE ESTOS APARATOS NO SE PERMITE EN TODOS LOS PAÍSES. ¡OBSERVAR LAS CONDICIONES NACIONALES DE INSTALACIÓN! | 1 | SIEMENS | BAJA TENSION LP | MINI INTERRUPTOR | 3429.36 | MXN
5SV43460MB | INTERRUPTOR DIFERENCIAL, DE 4 POLOS, TIPO AC, IN: 63 A, 30 MA, UN AC: 400 V, 60 HZ EL USO DE ESTOS APARATOS NO SE PERMITE EN TODOS LOS PAÍSES. ¡OBSERVAR LAS CONDICIONES NACIONALES DE INSTALACIÓN! | 2 | SIEMENS | BAJA TENSION LP | MINI INTERRUPTOR | 3223.67 | MXN
5SV43470MB | INTERRUPTOR DIFERENCIAL, DE 4 POLOS, TIPO AC, IN: 80 A, 30 MA, UN AC: 400 V, 60 HZ EL USO DE ESTOS APARATOS NO SE PERMITE EN TODOS LOS PAÍSES. ¡OBSERVAR LAS CONDICIONES NACIONALES DE INSTALACIÓN! | 1 | SIEMENS | BAJA TENSION LP | MINI INTERRUPTOR | 4451.61 | MXN
5SV46420 | INTERRUPTOR DIFERENCIAL, DE 4 POLOS, TIPO AC, IN: 25 A, 300 MA, UN AC: 400 V EL USO DE ESTOS APARATOS NO SE PERMITE EN TODOS LOS PAÍSES. ¡OBSERVAR LAS CONDICIONES NACIONALES DE INSTALACIÓN! | 420 | SIEMENS | BAJA TENSION LP | MINI INTERRUPTOR | 1217.3 | MXN
5SV46440 | INTERRUPTOR DIFERENCIAL, DE 4 POLOS, TIPO AC, IN: 40 A, 300 MA, UN AC: 400 V EL USO DE ESTOS APARATOS NO SE PERMITE EN TODOS LOS PAÍSES. ¡OBSERVAR LAS CONDICIONES NACIONALES DE INSTALACIÓN! | 266 | SIEMENS | BAJA TENSION LP | MINI INTERRUPTOR | 1229.27 | MXN
5SV46460 | INTERRUPTOR DIFERENCIAL, DE 4 POLOS, TIPO AC, IN: 63 A, 300 MA, UN AC: 400 V EL USO DE ESTOS APARATOS NO SE PERMITE EN TODOS LOS PAÍSES. ¡OBSERVAR LAS CONDICIONES NACIONALES DE INSTALACIÓN! | 7 | SIEMENS | BAJA TENSION LP | MINI INTERRUPTOR | 1738.62 | MXN
5SV53120MB | INTERRUPTOR DIFERENCIAL, DE 2 POLOS, TIPO AC, IN: 25 A, 30 MA, UN AC: 230 V, 60 HZ EL USO DE ESTOS APARATOS NO SE PERMITE EN TODOS LOS PAÍSES. ¡OBSERVAR LAS CONDICIONES NACIONALES DE INSTALACIÓN! | 1 | SIEMENS | BAJA TENSION LP | MINI INTERRUPTOR | 707.06 | MXN
5SX11207 | MINI.INTERRUPTOR P/RIEL 5SX 1 POLO 20AMP | 1 | SIEMENS | BAJA TENSION LP | MINI INTERRUPTOR | 22.71 | MXN
5SX11257 | MINI.INTERRUPTOR P/RIEL 5SX 1 POLO 25AMP | 80 | SIEMENS | BAJA TENSION LP | MINI INTERRUPTOR | 22.82 | MXN
5SX11407 | MINI.INTERRUPTOR P/RIEL 5SX 1 POLO 40AMP | 21 | SIEMENS | BAJA TENSION LP | MINI INTERRUPTOR | 22.93 | MXN
5SX11507 | MINI.INTERRUPTOR P/RIEL 5SX 1 POLO 50AMP | 2 | SIEMENS | BAJA TENSION LP | MINI INTERRUPTOR | 28.25 | MXN
5SX11637 | MINI.INTERRUPTOR P/RIEL 5SX | 220 | SIEMENS | BAJA TENSION LP | MINI INTERRUPTOR | 38.44 | MXN
5SX11707 | MINI.INTERRUPTOR P/RIEL 5SX | 34 | SIEMENS | BAJA TENSION LP | MINI INTERRUPTOR | 38.44 | MXN
5SX12507 | MINI.INTERRUPTOR P/RIEL 5SX 2 POLOS 50AMP | 75 | SIEMENS | BAJA TENSION LP | MINI INTERRUPTOR | 46.23 | MXN
5SX12707 | MINI.INTERRUPTOR P/RIEL 5SX | 1 | SIEMENS | BAJA TENSION LP | MINI INTERRUPTOR | 73.44 | MXN
5SX13027 | MINI.INTERRUPTOR P/RIEL 5SX | 179 | SIEMENS | BAJA TENSION LP | MINI INTERRUPTOR | 93.29 | MXN
5SX13047 | MINI.INTERRUPTOR P/RIEL 5SX 3P 4AMP | 93 | SIEMENS | BAJA TENSION LP | MINI INTERRUPTOR | 98.64 | MXN
5SX21167 | MINI.INTERRUPTOR T55 230/400V | 1 | SIEMENS | BAJA TENSION LP | MINI INTERRUPTOR | 457.37 | MXN
5SX21257 | MINI.INTERRUPTOR T55 230/400V | 68 | SIEMENS | BAJA TENSION LP | MINI INTERRUPTOR | 27.22 | MXN
5SX21407 | MINI.INTERRUPTOR AC 40A 1 POLO C 6 | 28 | SIEMENS | BAJA TENSION LP | MINI INTERRUPTOR | 50.23 | MXN
5SX21637 | MINI.INTERRUPTOR AC 63A 1 POLO C 6 | 59 | SIEMENS | BAJA TENSION LP | MINI INTERRUPTOR | 44.44 | MXN
5SX22047 | MINI.INTERRUPTOR AC 4A 2 POLOS C 6K | 3 | SIEMENS | BAJA TENSION LP | MINI INTERRUPTOR | 91.29 | MXN
5SX22257 | MINI.INTERRUPTOR AC 25A 2 POLOS C 6 | 10 | SIEMENS | BAJA TENSION LP | MINI INTERRUPTOR | 60.86 | MXN
5SX22407 | MINI.INTERRUPTOR AC 40A 2 POLOS C 6 | 39 | SIEMENS | BAJA TENSION LP | MINI INTERRUPTOR | 107.71 | MXN
5SX22507 | MINI.INTERRUPTOR AC 50A 2 POLOS C 6 | 66 | SIEMENS | BAJA TENSION LP | MINI INTERRUPTOR | 103.78 | MXN
5SX22637 | MINI.INTERRUPTOR AC 63A 2 POLOS C 6 | 53 | SIEMENS | BAJA TENSION LP | MINI INTERRUPTOR | 110.34 | MXN
5SX23027 | MINI.INTERRUPTOR AC 2A 3 POLOS C 6K | 52 | SIEMENS | BAJA TENSION LP | MINI INTERRUPTOR | 134.53 | MXN
5SX23047 | MINI.INTERRUPTOR AC 4A 3 POLOS C 6K | 37 | SIEMENS | BAJA TENSION LP | MINI INTERRUPTOR | 134.53 | MXN
5SX23067 | MINI.INTERRUPTOR T55 400V 6KA | 1 | SIEMENS | BAJA TENSION LP | MINI INTERRUPTOR | 2188.63 | MXN
5SX51107 | MINI.INTERRUPTOR AC/DC 10A 1 POLO | 2 | SIEMENS | BAJA TENSION LP | MINI INTERRUPTOR | 202.07 | MXN
5SX51167 | MINI.INTERRUPTOR AC/DC 16A 1 POLO | 1 | SIEMENS | BAJA TENSION LP | MINI INTERRUPTOR | 201.92 | MXN
5SX52107 | MINI.INTERRUPTOR AC/DC 10A 2 POLOS | 1 | SIEMENS | BAJA TENSION LP | MINI INTERRUPTOR | 637.94 | MXN
5SX52157 | MINI.INTERRUPTOR AC/DC 1 6A 2 POLOS | 45 | SIEMENS | BAJA TENSION LP | MINI INTERRUPTOR | 557.39 | MXN
5SX52167 | MINI.INTERRUPTOR AC/DC 16A 2 POLOS | 6 | SIEMENS | BAJA TENSION LP | MINI INTERRUPTOR | 77.31 | MXN
5SX9101 | AUXILIAR DE MANDO ADOSABLE 2NA | 54 | SIEMENS | BAJA TENSION LP | MINI INTERRUPTOR | 390.12 | MXN
5SX9102 | AUXILIAR DE MANDO ADOSABLE 2NC | 127 | SIEMENS | BAJA TENSION LP | MINI INTERRUPTOR | 390.12 | MXN
5SY41007 | MINI INTERRUPTOR AUTOMÁTICO MAGNETOTÉRMICO 230/400V, 10KA, 1 POLO, C, 2,5 A | 7 | SIEMENS | BAJA TENSION LP | MINI INTERRUPTOR | 531.96 | MXN
5SY41017 | MINI INTERRUPTOR 230/400V 10KA, 1 POLO, C, 1A, T=70 MM | 9 | SIEMENS | BAJA TENSION LP | MINI INTERRUPTOR | 531.96 | MXN
5SY41018 | MINI INTERRUPTOR AUTOMÁTICO MAGNETOTÉRMICO 230/400V 10KA, 1 POLO, D, 1A, T=70 MM | 1 | SIEMENS | BAJA TENSION LP | MINI INTERRUPTOR | 1547.11 | MXN
5SY41027 | MINI INTERRUPTOR 230/400V 10KA, 1 POLO, C, 2A, T=70 MM | 131 | SIEMENS | BAJA TENSION LP | MINI INTERRUPTOR | 531.96 | MXN
5SY41037 | MINI INTERRUPTOR 230/400V 10KA, 1 POLO, C, 3A, T=70 MM | 8 | SIEMENS | BAJA TENSION LP | MINI INTERRUPTOR | 531.96 | MXN
5SY41038 | MINI INTERRUPTOR 230/400V 10KA, 1 POLO, D, 3A, T=70 MM | 7 | SIEMENS | BAJA TENSION LP | MINI INTERRUPTOR | 1547.11 | MXN
5SY41045 | MINI INTERRUPTOR 230/400V 10KA, 1 POLO, A, 4A, T=70 MM | 3 | SIEMENS | BAJA TENSION LP | MINI INTERRUPTOR | 1547.11 | MXN
5SY41047 | MINI INTERRUPTOR 230/400V 10KA, 1 POLO, C, 4A, T=70 MM | 127 | SIEMENS | BAJA TENSION LP | MINI INTERRUPTOR | 531.96 | MXN
5SY41057 | MINI INTERRUPTOR 230/400V 10KA, 1 POLO, C, 0,5 A, T=70 MM | 7 | SIEMENS | BAJA TENSION LP | MINI INTERRUPTOR | 531.96 | MXN
5SY41058 | MINI INTERRUPTOR 230/400V 10KA, 1 POLO, D, 0,5 A, T=70 MM | 1 | SIEMENS | BAJA TENSION LP | MINI INTERRUPTOR | 1547.11 | MXN
5SY41065 | MINI INTERRUPTOR 230/400V 10KA, 1 POLO, A, 6A, T=70 MM | 4 | SIEMENS | BAJA TENSION LP | MINI INTERRUPTOR | 1547.11 | MXN
5SY41067 | MINI INTERRUPTOR 230/400V 10KA, 1 POLO, C, 6A, T=70 MM | 364 | SIEMENS | BAJA TENSION LP | MINI INTERRUPTOR | 531.96 | MXN
5SY41068 | MINI INTERRUPTOR 230/400V 10KA, 1 POLO, D, 6A, T=70 MM | 2 | SIEMENS | BAJA TENSION LP | MINI INTERRUPTOR | 1547.11 | MXN
5SY41087 | MINI INTERRUPTOR 230/400V 10KA, 1 POLO, C, 8A, T=70 MM | 39 | SIEMENS | BAJA TENSION LP | MINI INTERRUPTOR | 531.96 | MXN
5SY41106 | MINI INTERRUPTOR 230/400V 10KA, 1 POLO, B, 10A, T=70 MM | 2 | SIEMENS | BAJA TENSION LP | MINI INTERRUPTOR | 1004.52 | MXN
5SY41107 | MINI INTERRUPTOR 230/400V 10KA, 1 POLO, C, 10A, T=70 MM | 59 | SIEMENS | BAJA TENSION LP | MINI INTERRUPTOR | 531.96 | MXN
5SY41108 | MINI INTERRUPTOR 230/400V 10KA, 1 POLO, D, 10A, T=70 MM | 19 | SIEMENS | BAJA TENSION LP | MINI INTERRUPTOR | 1286.45 | MXN
5SY41117 | MINI INTERRUPTOR 230/400V 10KA, 1 POLO, C, 5A, T=70 MM | 3 | SIEMENS | BAJA TENSION LP | MINI INTERRUPTOR | 531.96 | MXN
5SY41137 | MINI INTERRUPTOR 230/400V 10KA, 1 POLO, C, 13A, T=70 MM | 14 | SIEMENS | BAJA TENSION LP | MINI INTERRUPTOR | 441.53 | MXN
5SY41165 | MINI INTERRUPTOR 230/400V 10KA, 1 POLO, A, 16A, T=70 MM | 4 | SIEMENS | BAJA TENSION LP | MINI INTERRUPTOR | 1286.45 | MXN
5SY41166 | MINI INTERRUPTOR 230/400V 10KA, 1 POLO, B, 16A, T=70 MM | 161 | SIEMENS | BAJA TENSION LP | MINI INTERRUPTOR | 1004.52 | MXN
5SY41167 | MINI INTERRUPTOR 230/400V 10KA, 1 POLO, C, 16A, T=70 MM | 63 | SIEMENS | BAJA TENSION LP | MINI INTERRUPTOR | 441.53 | MXN
5SY41187 | MINI INTERRUPTOR 230/400V 10KA, 1 POLO, C, 15A, T=70 MM | 9 | SIEMENS | BAJA TENSION LP | MINI INTERRUPTOR | 441.53 | MXN
5SY41207 | MINI INTERRUPTOR 230/400V 10KA, 1 POLO, C, 20 A, T=70 MM | 18 | SIEMENS | BAJA TENSION LP | MINI INTERRUPTOR | 441.53 | MXN
5SY41257 | MINI INTERRUPTOR 230/400V 10KA, 1 POLO, C, 25A, T=70 MM | 4 | SIEMENS | BAJA TENSION LP | MINI INTERRUPTOR | 441.53 | MXN
5SY42017 | MINI INTERRUPTOR 400V 10KA, 2 POLOS, C, 1A, T=70 MM | 2 | SIEMENS | BAJA TENSION LP | MINI INTERRUPTOR | 1471.75 | MXN
5SY42026 | MINI INTERRUPTOR 400 V AC 10 KA, 2 POLOS, B, 2 A, T=70 MM | 5 | SIEMENS | BAJA TENSION LP | MINI INTERRUPTOR | 3304.35 | MXN
5SY42027 | MINI INTERRUPTOR 400V 10KA, 2 POLOS, C, 2A, T=70 MM | 38 | SIEMENS | BAJA TENSION LP | MINI INTERRUPTOR | 1471.75 | MXN
5SY42028 | MINI INTERRUPTOR 400V 10KA, 2 POLOS, D, 2A, T=70 MM | 7 | SIEMENS | BAJA TENSION LP | MINI INTERRUPTOR | 4350.98 | MXN
5SY42037 | MINI INTERRUPTOR 400V 10KA, 2 POLOS, C, 3A, T=70 MM | 6 | SIEMENS | BAJA TENSION LP | MINI INTERRUPTOR | 1471.75 | MXN
5SY42047 | MINI INTERRUPTOR 400V 10KA, 2 POLOS, C, 4A, T=70 MM | 7 | SIEMENS | BAJA TENSION LP | MINI INTERRUPTOR | 1471.75 | MXN
5SY42048 | MINI INTERRUPTOR 400V 10KA, 2 POLOS, D, 4A, T=70 MM | 7 | SIEMENS | BAJA TENSION LP | MINI INTERRUPTOR | 4350.98 | MXN
5SY42066 | MINI INTERRUPTOR 400V 10KA, 2 POLOS, B, 6A, T=70 MM | 1 | SIEMENS | BAJA TENSION LP | MINI INTERRUPTOR | 3433.79 | MXN
5SY42067 | MINI INTERRUPTOR 400V 10KA, 2 POLOS, C, 6A, T=70 MM | 10 | SIEMENS | BAJA TENSION LP | MINI INTERRUPTOR | 1471.75 | MXN
5SY42087 | MINI INTERRUPTOR 400V 10KA, 2 POLOS, C, 8A, T=70 MM | 1 | SIEMENS | BAJA TENSION LP | MINI INTERRUPTOR | 1471.75 | MXN
5SY42106 | MINI INTERRUPTOR 400V 10KA, 2 POLOS, B, 10A, T=70 MM | 7 | SIEMENS | BAJA TENSION LP | MINI INTERRUPTOR | 2838 | MXN
5SY42107 | MINI INTERRUPTOR 400V 10KA, 2 POLOS, C, 10A, T=70 MM | 24 | SIEMENS | BAJA TENSION LP | MINI INTERRUPTOR | 1240.35 | MXN
5SY42167 | MINI INTERRUPTOR 400 V 10 KA, 2 POLOS, C, 16 A, T=70 MM | 8 | SIEMENS | BAJA TENSION LP | MINI INTERRUPTOR | 1240.35 | MXN
5SY42168 | MINI INTERRUPTOR 400V 10KA, 2 POLOS, D, 16A, T=70 MM | 3 | SIEMENS | BAJA TENSION LP | MINI INTERRUPTOR | 3572.1 | MXN
5SY42207 | MINI INTERRUPTOR 400V 10KA, 2 POLOS, C, 20 A, T=70 MM | 21 | SIEMENS | BAJA TENSION LP | MINI INTERRUPTOR | 1240.35 | MXN
5SY42208 | MINI INTERRUPTOR 400V 10KA, 2 POLOS, D, 20 A, T=70 MM | 3 | SIEMENS | BAJA TENSION LP | MINI INTERRUPTOR | 3572.1 | MXN
5SY42407 | MINI INTERRUPTOR 400V 10KA, 2 POLOS, C, 40 A, T=70 MM | 4 | SIEMENS | BAJA TENSION LP | MINI INTERRUPTOR | 1839.25 | MXN
5SY43017 | MINI INTERRUPTOR AUTOMÁTICO MAGNETOTÉRMICO 400V 10KA, 3 POLOS, C, 1A, T=70 MM | 23 | SIEMENS | BAJA TENSION LP | MINI INTERRUPTOR | 1975.78 | MXN
5SY43037 | MINI INTERRUPTOR 400V 10KA, 3 POLOS, C, 3A, T=70 MM | 2 | SIEMENS | BAJA TENSION LP | MINI INTERRUPTOR | 1975.78 | MXN
5SY43047 | MINI INTERRUPTOR 400V 10KA, 3 POLOS, C, 4A, T=70 MM | 11 | SIEMENS | BAJA TENSION LP | MINI INTERRUPTOR | 1975.78 | MXN
5SY43067 | MINI INTERRUPTOR 400V 10KA, 3 POLOS, C, 6A, T=70 MM | 13 | SIEMENS | BAJA TENSION LP | MINI INTERRUPTOR | 1975.78 | MXN
5SY43087 | MINI INTERRUPTOR 400V 10KA, 3 POLOS, C, 8A, T=70 MM | 2 | SIEMENS | BAJA TENSION LP | MINI INTERRUPTOR | 1975.78 | MXN
5SY43107 | MINI INTERRUPTOR 400V 10KA, 3 POLOS, C, 10A, T=70 MM | 14 | SIEMENS | BAJA TENSION LP | MINI INTERRUPTOR | 1681.88 | MXN
5SY43108 | MINI INTERRUPTOR 400V 10KA, 3 POLOS, D, 10A, T=70 MM | 1 | SIEMENS | BAJA TENSION LP | MINI INTERRUPTOR | 5156.45 | MXN
5SY43117 | MINI INTERRUPTOR 400V 10KA, 3 POLOS, C, 5A, T=70 MM | 1 | SIEMENS | BAJA TENSION LP | MINI INTERRUPTOR | 1975.78 | MXN
5SY43137 | MINI INTERRUPTOR 400V 10KA, 3 POLOS, C, 13A, T=70 MM | 6 | SIEMENS | BAJA TENSION LP | MINI INTERRUPTOR | 1681.88 | MXN
5SY43157 | MINI INTERRUPTOR 400V 10KA, 3 POLOS, C, 1,6 A, T=70 MM | 3 | SIEMENS | BAJA TENSION LP | MINI INTERRUPTOR | 1975.78 | MXN
5SY43167 | MINI INTERRUPTOR 400V 10KA, 3 POLOS, C, 16A, T=70 MM | 9 | SIEMENS | BAJA TENSION LP | MINI INTERRUPTOR | 1681.88 | MXN
5sy43257 | MINI INTERRUPTOR 400V 10KA, 3 POLOS, C, 25A, T=70 MM | 10 | SIEMENS | BAJA TENSION LP | MINI INTERRUPTOR | 1681.88 | MXN
5SY43307 | MINI INTERRUPTOR 400V 10KA, 3 POLOS, C, 30 A, T=70 MM | 2 | SIEMENS | BAJA TENSION LP | MINI INTERRUPTOR | 1975.78 | MXN
5SY43328 | MINI INTERRUPTOR 400V 10KA, 3 POLOS, D, 32A, T=70 MM | 4 | SIEMENS | BAJA TENSION LP | MINI INTERRUPTOR | 6284.21 | MXN
5SY43357 | MINI INTERRUPTOR 400V 10KA, 3 POLOS, C, 35A, T=70 MM | 3 | SIEMENS | BAJA TENSION LP | MINI INTERRUPTOR | 2564.48 | MXN
5SY43637 | MINI INTERRUPTOR 400V 10KA, 3 POLOS, C, 63A, T=70 MM | 4 | SIEMENS | BAJA TENSION LP | MINI INTERRUPTOR | 3541.96 | MXN
5SY43638 | MINI INTERRUPTOR 400V 10KA, 3 POLOS, D, 63A, T=70 MM | 1 | SIEMENS | BAJA TENSION LP | MINI INTERRUPTOR | 10822.7 | MXN
5SY45027 | MINI INTERRUPTOR 230V 10KA, 1+N POLOS, C, 2A, T=70 MM | 3 | SIEMENS | BAJA TENSION LP | MINI INTERRUPTOR | 1001.86 | MXN
5SY45037 | MINI INTERRUPTOR 230V 10KA, 1+N POLOS, C, 3A, T=70 MM | 37 | SIEMENS | BAJA TENSION LP | MINI INTERRUPTOR | 1001.86 | MXN
5SY45047 | MINI INTERRUPTOR 230V 10KA, 1+N POLOS, C, 4A, T=70 MM | 7 | SIEMENS | BAJA TENSION LP | MINI INTERRUPTOR | 1001.86 | MXN
5SY45048 | MINI INTERRUPTOR 230V 10KA, 1+N POLOS, D, 4A, T=70 MM | 7 | SIEMENS | BAJA TENSION LP | MINI INTERRUPTOR | 2954.14 | MXN
5SY45067 | MINI INTERRUPTOR 230V 10KA, 1+N POLOS, C, 6A, T=70 MM | 2 | SIEMENS | BAJA TENSION LP | MINI INTERRUPTOR | 1001.86 | MXN
5SY46068 | MINI INTERRUPTOR 400V 10KA, 3+N POLOS, D, 6A, T=70 MM | 5 | SIEMENS | BAJA TENSION LP | MINI INTERRUPTOR | 7841.96 | MXN
5SY46167 | MINI INTERRUPTOR 400V 10KA, 3+N POLOS, C, 16A, T=70 MM | 1 | SIEMENS | BAJA TENSION LP | MINI INTERRUPTOR | 2196.55 | MXN
5SY51027 | MINI INTERRUPTOR CORRIENTE UNIVERSAL DC 220V AC 230/400V 10 KA, 1 POLO, C, 2A | 2 | SIEMENS | BAJA TENSION LP | MINI INTERRUPTOR | 650.76 | MXN
5SY51047 | MINI INTERRUPTOR CORRIENTE UNIVERSAL DC 220V AC 230/400V 10KA, 1 POLO, C, 04A | 1 | SIEMENS | BAJA TENSION LP | MINI INTERRUPTOR | 650.76 | MXN
5SY51067 | MINI INTERRUPTOR CORRIENTE UNIVERSAL DC 220V AC 230/400V 10KA, 1 POLO, C, 06A | 8 | SIEMENS | BAJA TENSION LP | MINI INTERRUPTOR | 650.76 | MXN
5SY51106 | MINI INTERRUPTOR CORRIENTE UNIVERSAL DC 220V AC 230/400V 10 KA, 1 POLO, B, 10 A | 8 | SIEMENS | BAJA TENSION LP | MINI INTERRUPTOR | 1817.53 | MXN
5SY52047 | MINI INTERRUPTOR CORRIENTE UNIVERSAL DC 440V AC 400V 10KA, 2 POLOS, C, 04A | 12 | SIEMENS | BAJA TENSION LP | MINI INTERRUPTOR | 1810.88 | MXN
5SY52067 | MINI INTERRUPTOR CORRIENTE UNIVERSAL DC 440V AC 400V 10KA, 2 POLOS, C, 6A | 9 | SIEMENS | BAJA TENSION LP | MINI INTERRUPTOR | 1810.88 | MXN
5SY52107 | MINI INTERRUPTOR CORRIENTE UNIVERSAL DC 440V AC 400V 10KA, 2 POLOS, C, 10A | 3 | SIEMENS | BAJA TENSION LP | MINI INTERRUPTOR | 1521.4 | MXN
5SY52207 | MINI INTERRUPTOR CORRIENTE UNIVERSAL DC 440V AC 400V 10KA, 2 POLOS, C, 20 A | 4 | SIEMENS | BAJA TENSION LP | MINI INTERRUPTOR | 1521.4 | MXN
5SY52327 | MINI INTERRUPTOR CORRIENTE UNIVERSAL DC 440V AC 400V 10KA, 2 POLOS, C, 32 A | 24 | SIEMENS | BAJA TENSION LP | MINI INTERRUPTOR | 1810.88 | MXN
5SY61017 | MINI INTERRUPTOR 230/400V 6KA, 1 POLO, C, 1A, T=70 MM | 77 | SIEMENS | BAJA TENSION LP | MINI INTERRUPTOR | 550.58 | MXN
5SY61027 | MINI INTERRUPTOR 230/400V 6KA, 1 POLO, C, 2A, T=70 MM | 215 | SIEMENS | BAJA TENSION LP | MINI INTERRUPTOR | 517.33 | MXN
5SY61037 | MINI INTERRUPTOR 230/400V 6KA, 1 POLO, C, 3A, T=70 MM | 35 | SIEMENS | BAJA TENSION LP | MINI INTERRUPTOR | 550.58 | MXN
5SY61046 | MINI INTERRUPTOR 230/400V 6KA, 1 POLO, B, 4A, T=70 MM | 3 | SIEMENS | BAJA TENSION LP | MINI INTERRUPTOR | 1028.01 | MXN
5SY61047 | MINI INTERRUPTOR 230/400V 6KA, 1 POLO, C, 4A, T=70 MM | 61 | SIEMENS | BAJA TENSION LP | MINI INTERRUPTOR | 517.33 | MXN
5SY61066 | MINI INTERRUPTOR 230/400V 6KA, 1 POLO, B, 6A, T=70 MM | 4 | SIEMENS | BAJA TENSION LP | MINI INTERRUPTOR | 1028.01 | MXN
5SY61067 | MINI INTERRUPTOR 230/400V 6KA, 1 POLO, C, 6A, T=70 MM | 43 | SIEMENS | BAJA TENSION LP | MINI INTERRUPTOR | 517.33 | MXN
5SY61087 | MINI INTERRUPTOR 230/400V 6KA, 1 POLO, C, 8A, T=70 MM | 8 | SIEMENS | BAJA TENSION LP | MINI INTERRUPTOR | 550.58 | MXN
5SY61106 | MINI INTERRUPTOR 230/400V 6KA, 1 POLO, B, 10A, T=70 MM | 11 | SIEMENS | BAJA TENSION LP | MINI INTERRUPTOR | 862.22 | MXN
5SY61107 | MINI INTERRUPTOR 230/400V 6KA, 1 POLO, C, 10A, T=70 MM | 48 | SIEMENS | BAJA TENSION LP | MINI INTERRUPTOR | 433.99 | MXN
5SY61137 | MINI INTERRUPTOR 230/400V 6KA, 1 POLO, C, 13A, T=70 MM | 7 | SIEMENS | BAJA TENSION LP | MINI INTERRUPTOR | 460.14 | MXN
5SY61167 | MINI INTERRUPTOR 230/400V 6KA, 1 POLO, C, 16 A, T=70 MM | 53 | SIEMENS | BAJA TENSION LP | MINI INTERRUPTOR | 433.99 | MXN
5SY61206 | MINI INTERRUPTOR 230/400 V 6 kA, 1 polo, B, 20 A, D=70 mm | 7 | SIEMENS | BAJA TENSION LP | MINI INTERRUPTOR | 862.22 | MXN
5SY61207 | MINI INTERRUPTOR 230/400V 6KA, 1 POLO, C, 20 A, T=70 MM | 26 | SIEMENS | BAJA TENSION LP | MINI INTERRUPTOR | 433.99 | MXN
5SY61257 | MINI INTERRUPTOR 230/400V 6KA, 1 POLO, C, 25 A, T=70 MM | 34 | SIEMENS | BAJA TENSION LP | MINI INTERRUPTOR | 433.99 | MXN
5SY61327 | MINI INTERRUPTOR 230/400V 6KA, 1 POLO, C, 32 A, T=70 MM | 14 | SIEMENS | BAJA TENSION LP | MINI INTERRUPTOR | 512.01 | MXN
5SY61407 | AUTOMÁTICO MAGNETOTÉRMICO 230/400V 6KA, 1 POLO, C, 40 A, T=70 MM | 7 | SIEMENS | BAJA TENSION LP | MINI INTERRUPTOR | 639.24 | MXN
5SY61507 | MINI INTERRUPTOR 230/400V 6KA, 1 POLO, C, 50 A, T=70 MM | 6 | SIEMENS | BAJA TENSION LP | MINI INTERRUPTOR | 769.12 | MXN
5SY61637 | MINI INTERRUPTOR 230/400V 6KA, 1 POLO, C, 63A, T=70 MM | 1 | SIEMENS | BAJA TENSION LP | MINI INTERRUPTOR | 886.15 | MXN
5SY62017 | MINI INTERRUPTOR 400V 6KA, 2 POLOS, C, 1A, T=70 MM | 46 | SIEMENS | BAJA TENSION LP | MINI INTERRUPTOR | 1533.81 | MXN
5SY62027 | MINI INTERRUPTOR 400V 6KA, 2 POLOS, C, 2A, T=70 MM | 35 | SIEMENS | BAJA TENSION LP | MINI INTERRUPTOR | 1382.65 | MXN
5SY62037 | MINI INTERRUPTOR 400V 6KA, 2 POLOS, C, 3A, T=70 MM | 4 | SIEMENS | BAJA TENSION LP | MINI INTERRUPTOR | 1533.81 | MXN
5SY62047 | MINI INTERRUPTOR 400V 6KA, 2 POLOS, C, 4A, T=70 MM | 48 | SIEMENS | BAJA TENSION LP | MINI INTERRUPTOR | 1382.65 | MXN
5SY62067 | MINI INTERRUPTOR 400 V 6 KA, 2 POLOS, C, 6 A, D=70 MM | 28 | SIEMENS | BAJA TENSION LP | MINI INTERRUPTOR | 1382.65 | MXN
5SY62087 | MINI INTERRUPTOR 400V 6KA, 2 POLOS, C, 8A, T=70 MM | 7 | SIEMENS | BAJA TENSION LP | MINI INTERRUPTOR | 1533.81 | MXN
5SY62107 | MINI INTERRUPTOR 400V 6KA, 2 POLOS, C, 16 A, T=70 MM | 43 | SIEMENS | BAJA TENSION LP | MINI INTERRUPTOR | 1173.86 | MXN
5SY62117 | MINI INTERRUPTOR 400V 6KA, 2 POLOS, C, 5A | 2 | SIEMENS | BAJA TENSION LP | MINI INTERRUPTOR | 1367.58 | MXN
5SY62147 | MINI INTERRUPTOR 400V 6KA, 2 POLOS, C, 0,3A, T=70 MM | 2 | SIEMENS | BAJA TENSION LP | MINI INTERRUPTOR | 1533.81 | MXN
5SY62157 | MINI INTERRUPTOR 400V 6KA, 2 POLOS, C, 1,6 A, T=70 MM | 2 | SIEMENS | BAJA TENSION LP | MINI INTERRUPTOR | 1533.81 | MXN
5SY62167 | MINI INTERRUPTOR 400V 6KA, 2 POLOS, C, 16 A, T=70 MM | 12 | SIEMENS | BAJA TENSION LP | MINI INTERRUPTOR | 1173.86 | MXN
5SY62187 | MINI INTERRUPTOR 400V 6KA, 2 POLOS, C, 15A | 12 | SIEMENS | BAJA TENSION LP | MINI INTERRUPTOR | 1367.58 | MXN
5SY62207 | MINI INTERRUPTOR MINIATURA 400 V 6 KA, 2 POLOS, C, 20 A, D=70 MM | 56 | SIEMENS | BAJA TENSION LP | MINI INTERRUPTOR | 1173.86 | MXN
5SY62257 | MINI INTERRUPTOR 400V 6KA, 2 POLOS, C, 25 A, T=70 MM | 15 | SIEMENS | BAJA TENSION LP | MINI INTERRUPTOR | 1173.86 | MXN
5SY62327 | MINI INTERRUPTOR 400V 6KA, 2 POLOS, C, 32 A, T=70 MM | 1 | SIEMENS | BAJA TENSION LP | MINI INTERRUPTOR | 1390.63 | MXN
5SY62507 | MINI INTERRUPTOR 400V 6KA, 2 POLOS, C, 50 A, T=70 MM | 2 | SIEMENS | BAJA TENSION LP | MINI INTERRUPTOR | 2016.57 | MXN
5SY62637 | MINI INTERRUPTOR 400V 6KA, 2 POLOS, C, 63A, T=70 MM | 2 | SIEMENS | BAJA TENSION LP | MINI INTERRUPTOR | 2331.31 | MXN
5SY63027 | MINI INTERRUPTOR 400V 6KA, 3 POLOS, C, 2A, T=70 MM | 20 | SIEMENS | BAJA TENSION LP | MINI INTERRUPTOR | 2027.65 | MXN
5SY63047 | MINI INTERRUPTOR 400V 6KA, 3 POLOS, C, 4A, T=70 MM | 16 | SIEMENS | BAJA TENSION LP | MINI INTERRUPTOR | 2027.65 | MXN
5SY63067 | MINI INTERRUPTOR 400V 6KA, 3 POLOS, C, 16 A, T=70 MM | 8 | SIEMENS | BAJA TENSION LP | MINI INTERRUPTOR | 2027.65 | MXN
5SY63107 | MINI INTERRUPTOR 400V 6KA, 3 POLOS, C, 10A, T=70 MM | 11 | SIEMENS | BAJA TENSION LP | MINI INTERRUPTOR | 1704.04 | MXN
5SY63167 | MINI INTERRUPTOR 400V 6KA, 3 POLOS, C, 16 A, T=70 MM | 14 | SIEMENS | BAJA TENSION LP | MINI INTERRUPTOR | 1704.04 | MXN
5SY63207 | AUTOMÁTICO MAGNETOTÉRMICO 400V 6KA, 3 POLOS, C, 20 A, T=70 MM | 6 | SIEMENS | BAJA TENSION LP | MINI INTERRUPTOR | 1704.04 | MXN
5SY63327 | MINI INTERRUPTOR 400V 6KA, 3 POLOS, C, 32 A, T=70 MM | 14 | SIEMENS | BAJA TENSION LP | MINI INTERRUPTOR | 1856.98 | MXN
5SY63407 | MINI INTERRUPTOR 400V 6KA, 3 POLOS, C, 40 A, T=70 MM | 15 | SIEMENS | BAJA TENSION LP | MINI INTERRUPTOR | 2672.21 | MXN
5SY63637 | AUTOMÁTICO MAGNETOTÉRMICO 400V 6KA, 3 POLOS, C, 63A, T=70 MM | 7 | SIEMENS | BAJA TENSION LP | MINI INTERRUPTOR | 3455.96 | MXN
5SY64107 | MINI INTERRUPTOR 400V 6KA, 4 POLOS, C, 10A, T=70 MM | 2 | SIEMENS | BAJA TENSION LP | MINI INTERRUPTOR | 2239.55 | MXN
5SY64167 | AUTOMÁTICO MAGNETOTÉRMICO 400V 6KA, 4 POLOS, C, 16 A, T=70 MM | 1 | SIEMENS | BAJA TENSION LP | MINI INTERRUPTOR | 2353.03 | MXN
5SY64207 | MINI INTERRUPTOR 400V 6KA, 4 POLOS, C, 20 A, T=70 MM | 2 | SIEMENS | BAJA TENSION LP | MINI INTERRUPTOR | 2353.03 | MXN
5SY64257 | MINI INTERRUPTOR 400V 6KA, 4 POLOS, C, 25 A, T=70 MM | 2 | SIEMENS | BAJA TENSION LP | MINI INTERRUPTOR | 2353.03 | MXN
5SY64327 | MINI INTERRUPTOR 400V 6KA, 4 POLOS, C, 32 A, T=70 MM | 2 | SIEMENS | BAJA TENSION LP | MINI INTERRUPTOR | 2816.72 | MXN
5SY65067 | MINI INTERRUPTOR 230V 6KA, 1+N POLOS C, 6A, T=70 MM | 5 | SIEMENS | BAJA TENSION LP | MINI INTERRUPTOR | 1041.75 | MXN
5SY71017 | MINI INTERRUPTOR 230/400V 15KA, 1 POLO, C, 1A, T=70 MM | 5 | SIEMENS | BAJA TENSION LP | MINI INTERRUPTOR | 1101.6 | MXN
5SY71047 | MINI INTERRUPTOR 230/400V 15KA, 1 POLO, C, 4A, T=70 MM | 5 | SIEMENS | BAJA TENSION LP | MINI INTERRUPTOR | 1101.6 | MXN
5SY71067 | MINI INTERRUPTOR 230/400V 15KA, 1 POLO, C, 6A, T=70 MM | 1 | SIEMENS | BAJA TENSION LP | MINI INTERRUPTOR | 1101.6 | MXN
5SY73257 | MINI INTERRUPTOR AUTOMÁTICO MAGNETOTÉRMICO 400V 15KA, 3 POLOS, C, 25 A, T=70 MM | 1 | SIEMENS | BAJA TENSION LP | MINI INTERRUPTOR | 3625.74 | MXN
5SY81167 | MINI INTERRUPTOR 230/400V T=70 MM 25 KA SEGÚN EN 60947-2, 1P, C16 | 1 | SIEMENS | BAJA TENSION LP | MINI INTERRUPTOR | 1047.07 | MXN
5TG8240 | DISTANCIADOR 0,5 TE | 48 | SIEMENS | BAJA TENSION LP | MINI INTERRUPTOR | 340.9 | MXN
5TL13630 | DESCONECTADOR 63 A 3 POLOS | 4 | SIEMENS | BAJA TENSION LP | SECCIONADOR | 2645.16 | MXN
5TT41152 | TELERRUPTOR CON 1 NA, Y 1 NC CONTACTO PARA AC 230V, 400V 16 A CONTROL DC 24V | 7 | SIEMENS | BAJA TENSION LP | RELEVADOR | 856.45 | MXN
5TT4900 | BLOQUE DE CONTACTOS AUXILIARES CON 1 NA Y 1 NC, CONTACTO PARA AC 230V PARA 5TT41 O 5TT42 | 7 | SIEMENS | BAJA TENSION LP | ACCESORIO PARA RELEVADOR 5TT | 970.38 | MXN
5TT4930 | BLOQUE DE CONTACTOS AUXILIARES CONTACTO PARA AC 6A, 250 V 1 NA 1 NC | 5 | SIEMENS | BAJA TENSION LP | ACCESORIO PARA RELEVADOR 5TT | 653.87 | MXN
5TT50002 | CONTACTOR INSTA CON 2 CONTACTOS NA, CONTACTO PARA AC 230V, 400V 20 A CONTROL AC/DC 24V | 3 | SIEMENS | BAJA TENSION LP | CONTACTOR | 1241.24 | MXN
5TT58000 | CONTACTOR INSTA CON 2 CONTACTOS NA, CONTACTO PARA AC 230V, 400V 20 A CONTROL AC 230V | 14 | SIEMENS | BAJA TENSION LP | CONTACTOR | 716.81 | MXN
5TT58002 | CONTACTOR INSTA CON 2 CONTACTOS NA, CONTACTO PARA AC 230V, 400V 20 A CONTROL AC 24V | 6 | SIEMENS | BAJA TENSION LP | CONTACTOR | 994.76 | MXN
5TT58302 | CONTACTOR INSTA CON 4 CONTACTOS NA CONTACTO PARA AC 230V, 400V 25A CONTROL AC 24V | 1 | SIEMENS | BAJA TENSION LP | CONTACTOR | 860 | MXN
5TT58311 | CONTACTOR INSTA CON 3 CONTACTOS NA Y 1 NC CONTACTO PARA AC 230V, 400V 25A CONTROL AC 115V | 7 | SIEMENS | BAJA TENSION LP | CONTACTOR | 1241.24 | MXN
5TT6113 | RELÉ DE MÍNIMA CORRIENTE T5570 AC 230V 1/5/10/15A 1 FASE CON TAPA TRANSPARENTE | 5 | SIEMENS | BAJA TENSION LP | RELEVADOR | 10141.35 | MXN
66BA3 | AMPLIFYING 1:3 | 1 | SIEMENS | BAJA TENSION LP | TABLERO | 1943.57 | MXN
7KM31200BA011DA0 | SENTRON PAC3120 LCD 96 × 96 MM DISPOSITIVO DE VIGILANCIA ELÉCTRICA INCORPORADO EN PANEL PARA MEDIR MAGNITUDES ELÉCTRICAS PROTOCOLO: MODBUS RTU CON DISPLAY GRÁFICO UE NOMINAL: 690/400 V 45-65 HZ IE NOM | 8 | SIEMENS | BAJA TENSION LP | MEDICION | 17566.61 | MXN
7KM32000CA011AA0 | SENTRON, APARATO DE MEDIDA, 7KM PAC3200T, PARA MONTAJE EN PERFIL DIN SIN PANTALLA, L-L: 400 V, L-N: 230 V, 5 A, EQUIPO PARA PERFIL DIN, 3 FASES, MODBUS TCP, ENERGÍA APARENTE/ ACTIVA/REACTIVA, FUENTE D | 7 | SIEMENS | BAJA TENSION LP | MEDICION | 15443.21 | MXN
7KM32200BA011DA0 | SENTRON PAC3220 LCD 96 × 96 MM DISPOSITIVO DE VIGILANCIA ELÉCTRICA INCORPORADO EN PANEL PARA MEDIR MAGNITUDES ELÉCTRICAS PROTOCOLO: MODBUS TCP CON DISPLAY GRÁFICO UE NOMINAL: 690/400 V 45-65 HZ IE NOM | 39 | SIEMENS | BAJA TENSION LP | MEDICION | 25605.39 | MXN
7KM32201BA011EA0 | SENTRON PAC3220 LCD 96×96 MM DISPOSITIVO DE VIGILANCIA ELÉCTRICA INCORPORADO EN PANEL PARA MEDIR MAGNITUDES ELÉCTRICAS PROTOCOLO: MODBUS TCP CON DISPLAY GRÁFICO UE NOMINAL: 690/400 V 45-65 HZ IE NOMIN | 7 | SIEMENS | BAJA TENSION LP | MEDICION | 25605.39 | MXN
7KM42200BA011EA0 | SENTRON PAC4220, POWER MONITORING DEVICE CON PANTALLA TFT GRÁFICA EN COLOR PMD-III SEGÚN IEC 61557-12 ENERGÍA ACTIVA CLASE 0,2 (CLASE 0,2S SEGÚN IEC 62053-22) 96 X 96 MM, TRIFÁSICO, 45 - 65 HZ UE NOMI | 5 | SIEMENS | BAJA TENSION LP | APARATOS DE MEDICION DE CAUDAL | 43915.86 | MXN
7KM54126BA001EA2 | SENTRON, INSTRUMENTO DE MEDIDA Y REGISTRADOR DE LA CALIDAD DE LA ENERGÍA, 7KM PAC5200, LCD, L-L: 690 V, L-N: 400 V, 10 A, 3 FASES, MODBUS TCP, ENERGÍA APARENTE / ACTIVA / REACTIVA /COS PHI, ARMÓNICOS: | 1 | SIEMENS | BAJA TENSION LP | MEDICION | 99185.04 | MXN
7KM92000AD000AA0 | MÓDULO DE AMPLIACIÓN I(N),I(DIF),NEUTRO ANALÓGICO DE FRECUENCIA, MEDIDA DE CORRIENTE DIFERENCIAL, 2 ENTRADAS ANALÓGICAS, ENCHUFABLE, PARA 7KM PAC3200 / 4200 | 2 | SIEMENS | BAJA TENSION LP | MEDICION | 10648.93 | MXN
7KM93000AB010AA0 | MÓDULO DE AMPLIACIÓN PROFIBUS DP, ENCHUFABLE, PARA 7KM PAC3200/ 3220/4200/ 3VA COM100 / 800 | 14 | SIEMENS | BAJA TENSION LP | MEDICION | 8835.39 | MXN
7KM93000AE020AA0 | MÓDULO DE AMPLIACIÓN SWITCHED ETHERNET PROFINET V3, ENCHUFABLE, PARA 7KM PAC3200 / 3220/ 4200 / 3VA COM100 / 800 | 13 | SIEMENS | BAJA TENSION LP | MEDICION | 16163.12 | MXN
7KM93000AM000AA0 | MÓDULO DE AMPLIACIÓN RS485, ENCHUFABLE, PARA 7KM PAC3200/ 4200 / 3VA COM100 / 800 | 7 | SIEMENS | BAJA TENSION LP | MEDICION | 5159.56 | MXN
7KM99000GA000AA0 | SOPORTE COMPACTO, PARA 7KM3133 0BA003AA0, 7KM21111BA00 3AA0, 7KM21120BA003AA0, 7KM42111BA003AA0, 7KM | 3 | SIEMENS | BAJA TENSION LP | MEDICION | 4859.44 | MXN
7KM99000SA000AA0 | REPUESTO, PARA 7KM PAC3100/ 3200/4200 | 4 | SIEMENS | BAJA TENSION LP | MEDICION | 2685.06 | MXN
7KT1200 | TRANSFORMADOR DE INTENSIDAD AC 3X 60/5A | 7 | SIEMENS | BAJA TENSION LP | TRANSFORMADOR DE CORRIENTE | 6363.56 | MXN
7KT5503 | CONTADOR HORARIO 48 X 48 MM AC 115V 60HZ SIN TAPA 55 X 55 MM | 2 | SIEMENS | BAJA TENSION LP | RELEVADOR | 1298.42 | MXN
7KT5504 | CONTADOR HORARIO 48 X 48 MM AC 230V 60HZ SIN TAPA 55 X 55 MM | 8 | SIEMENS | BAJA TENSION LP | RELEVADOR | 1298.42 | MXN
8GB13710 | SIMBOX UNIVERSAL WP ARMARIO MONTADO EN PARED, IP65 1 FILA, 4 TE, SIN REGLETA DE BORNES | 7 | SIEMENS | BAJA TENSION LP | GABINETE | 1322.8 | MXN
8GB13711 | SIMBOX UNIVERSAL WP ARMARIO MONTADO EN PARED, IP65 1 FILA, 8 TE, SIN REGLETA DE BORNES | 4 | SIEMENS | BAJA TENSION LP | GABINETE | 1794.03 | MXN
8GB13713 | SIMBOX UNIVERSAL WP ARMARIO MONTADO EN PARED, IP65 1 FILA, 18 TE, SIN REGLETA DE BORNES | 1 | SIEMENS | BAJA TENSION LP | GABINETE | 3929.4 | MXN
8GB13722 | SIMBOX UNIVERSAL WP ARMARIO MONTADO EN PARED, IP65 2 FILAS, 24 TE, SIN REGLETA DE BORNES | 3 | SIEMENS | BAJA TENSION LP | GABINETE | 4815.56 | MXN
8GB13723 | SIMBOX UNIVERSAL WP ARMARIO MONTADO EN PARED, IP65 2 FILAS, 36 TE, SIN REGLETA DE BORNES | 43 | SIEMENS | BAJA TENSION LP | GABINETE | 7087.02 | MXN
8GB13733 | SIMBOX UNIVERSAL WP ARMARIO MONTADO EN PARED, IP65 3 HILERAS, 54TE, SIN REGLETA DE BORNES | 1 | SIEMENS | BAJA TENSION LP | GABINETE | 12041.77 | MXN
8GB20511 | SIMBOX UNIVERSAL WP TAPA DE ENTRADA DE CABLES, 18TE | 17 | SIEMENS | BAJA TENSION LP | ACCESORIO PARA GABINETES 8GB | 365.28 | MXN
8GB20520 | SIMBOX UNIVERSAL WP REGLETA DE BORNES N/PE 2X1X 25MM2+2X7X 10MM2 | 2 | SIEMENS | BAJA TENSION LP | ACCESORIO PARA GABINETES 8GB | 662.29 | MXN
8GB20521 | SIMBOX UNIVERSAL WP REGLETA DE BORNES N/PE 2X3X 25MM2+2X10X 10MM2 | 18 | SIEMENS | BAJA TENSION LP | ACCESORIO PARA GABINETES 8GB | 985.01 | MXN
8GB20522 | SIMBOX UNIVERSAL WP REGLETA DE BORNES N/PE 2X5X 25MM2+2X14X 10MM2 | 19 | SIEMENS | BAJA TENSION LP | ACCESORIO PARA GABINETES 8GB | 1491.7 | MXN
8GB20531 | SIMBOX UNIVERSAL WP TABIQUE DE SEPARACIÓN INTERNO HORIZONTAL, 18TE | 9 | SIEMENS | BAJA TENSION LP | ACCESORIO PARA GABINETES 8GB | 302.33 | MXN
8GB20550 | SIMBOX UNIVERSAL WP CERRADURA CON BOMBÍN DE SEGURIDAD | 14 | SIEMENS | BAJA TENSION LP | ACCESORIO PARA GABINETES 8GB | 1138.84 | MXN
8GB20700MB | TERMINAL N/PE 4 SA+ÌDAS P/ XF 4M/12/24M | 1 | SIEMENS | BAJA TENSION LP | ACCESORIO PARA GABINETES 8GB | 66.68 | MXN
8GB20810 | REGLETA PARA NEUTRO 10 TER. LC | 8 | SIEMENS | BAJA TENSION LP | ACCESORIO PARA GABINETES 8GB | 10.77 | MXN
8GB20811 | REGLETA PARA NEUTRO 14 TER. LC | 1 | SIEMENS | BAJA TENSION LP | ACCESORIO PARA GABINETES 8GB | 12.99 | MXN
8GB20813 | REGLETA PARA NEUTRO 4 TER. LC | 13 | SIEMENS | BAJA TENSION LP | ACCESORIO PARA GABINETES 8GB | 8.85 | MXN
8GB20820 | CERRADURA MET. DE SEGURIDAD LC | 10 | SIEMENS | BAJA TENSION LP | ACCESORIO PARA GABINETES 8GB | 82.42 | MXN
8GB4671 | BANDAS DE CIERRE CIEGAS 12 TE GRIS CON PROTECCIÓN ANTINFLAMABLE AUMENTADA PARA CUADRO DE DISTRIBUCIÓN PEQUEÑO SIMBOX | 22 | SIEMENS | BAJA TENSION LP | ACCESORIO PARA GABINETES 8GB | 136.54 | MXN
8GB4683 | BANDAS DE CIERRE CIEGAS 12 TE BLANCA CON PROTECCIÓN ANTINFLAMABLE AUMENTADA PARA CUADRO DE DISTRIBUCIÓN PEQUEÑO SIMBOX | 5 | SIEMENS | BAJA TENSION LP | ACCESORIO PARA GABINETES 8GB | 140.97 | MXN
8GF5737 | BARRA DE COBRE UNIVERSAL STAB/SIKUS L=2000 MM 20X 5 MM, PERFORADA | 12 | SIEMENS | BAJA TENSION LP | TABLERO | 3192.2 | MXN
8GF5764 | VARILLA UNIVERSAL SOPORTE DE EMBARRADO DE 4 POLOS PLANO, VERTICAL AN = 600 MM 15/20/30X 5MM | 42 | SIEMENS | BAJA TENSION LP | TABLERO | 821.43 | MXN
8GF5765 | VARILLA UNIVERSAL SOPORTE DE EMBARRADO DE 4 POLOS PLANO, VERTICAL AN = 600 MM 30X 10MM | 9 | SIEMENS | BAJA TENSION LP | TABLERO | 909.21 | MXN
8GF7155 | VARILLA/SIKUS UNIVERSAL PLACA DE MONTAJE AL = 200 MM AN = 600 MM | 5 | SIEMENS | BAJA TENSION LP | TABLERO | 444.63 | MXN
8GF7156 | VARILLA/SIKUS UNIVERSAL PLACA DE MONTAJE AL = 400 MM AN = 600 MM | 5 | SIEMENS | BAJA TENSION LP | TABLERO | 580.28 | MXN
8GF9670 | VARILLA UNIVERSAL PERFIL DIN CON SOPORTE, PARA CANALETA DE CABLES VERTICAL AN = 600 MM | 3 | SIEMENS | BAJA TENSION LP | TABLERO | 363.51 | MXN
8GK20431KM21 | ALPHA 125 UNIVERSAL, ARMARIO DE PARED, EMPOTRADO, CON PANEL DE DISTRIBUCIÓN, IP31, CLASE DE PROTECCIÓN 1 AL = 600 MM, AN = 600 MM, PR = 140 MM, CON PUERTA CON MIRILLA RAL 7035 | 1 | SIEMENS | BAJA TENSION LP | TABLERO | 11263.34 | MXN
8GK21243KK23 | ALPHA 630 UNIVERSAL, ARMARIO DE PARED, IP55, CLASE DE PROTECCIÓN 1 AL = 1000 MM, AN = 600 MM, PR = 250 MM, SIN PUERTA RAL 7035 | 2 | SIEMENS | BAJA TENSION LP | TABLERO | 9037.09 | MXN
8GK23255KK23 | ALPHA 630 UNIVERSAL, ARMARIO DE PIE, IP55, CLASE DE PROTECCIÓN 1 AL = 1600 MM, AN = 600 MM, PR = 250 MM, SIN PUERTA RAL 7035 | 3 | SIEMENS | BAJA TENSION LP | TABLERO | 11938.93 | MXN
8GK63021KK23 | ALPHA 630 UNIVERSAL, KIT DE MONTAJE, DISPOSITIVOS DE INSTALACIÓN MODULARES, AL=150 MM, AN=600 MM, 24 MW, 150 MM DE ESPACIO LIBRE ENTRE FILAS CON CUBIERTA DE SECCIÓN | 9 | SIEMENS | BAJA TENSION LP | TABLERO | 1416.78 | MXN
8GK63522KK23 | ALPHA 630 UNIVERSAL, KIT DE MONTAJE, APARATOS MODULARES, AL = 200 MM, AN = 600 MM, 24 TE, 200 MM DE DISTANCIA ENTRE HILERAS CON TAPA DE COLUMNA | 3 | SIEMENS | BAJA TENSION LP | TABLERO | 1243.9 | MXN
8GK67204KK23 | ALPHA 630 UNIVERSAL KIT DE INTERRUPTOR AUTOMÁTICO 3X 3VA20-22/100A/160A/250A 3+4 POLOS AL = 400 MM AN = 600 MM, PERPENDICULAR ENCHUFABLE | 5 | SIEMENS | BAJA TENSION LP | TABLERO | 2939.07 | MXN
8GK67302KK23 | ALPHA 630 UNIVERSAL KIT DE INTERRUPTOR AUTOMÁTICO 1 X 3 VA 10-11/100 A/160 A 3+4 POLOS AL = 200 MM AN = 600 MM, HORIZONTAL ENCHUFABLE | 3 | SIEMENS | BAJA TENSION LP | TABLERO | 2152.66 | MXN
8GK67304KK23 | ALPHA 630 UNIVERSAL KIT DE INTERRUPTOR AUTOMÁTICO 3 X 3 VA 10-11/100 A/160 A 3+4 POLOS AL = 400 MM AN = 600 MM, PERPENDICULAR ENCHUFABLE | 4 | SIEMENS | BAJA TENSION LP | TABLERO | 2939.07 | MXN
8GK91228KK03 | ALPHA 630 UNIVERSAL, PARED LATERAL, IP55, CERRADO RAL7035 AL = 1600, P = 250, 2 UDS. CK | 3 | SIEMENS | BAJA TENSION LP | TABLERO | 3698 | MXN
8GK91228KK05 | ALPHA 630 UNIVERSAL, PARED LATERAL, IP55, CERRADA, RAL7035 AL = 2000, P = 250, 2 UDS. CK | 2 | SIEMENS | BAJA TENSION LP | TABLERO | 3869.56 | MXN
8GK95056KK23 | ALPHA 630 UNIVERSAL, PUERTA IP55, TRANSPARENTE (VERSIÓN SENCILLA), RAL7035, AL = 1000, AN = 600 | 2 | SIEMENS | BAJA TENSION LP | TABLERO | 4959.19 | MXN
8GK95057KK23 | ALPHA 630 UNIVERSAL, PUERTA IP55, TRANSPARENTE (VERSIÓN SENCILLA), RAL7035, AL = 1200, AN = 600 | 2 | SIEMENS | BAJA TENSION LP | TABLERO | 5069.57 | MXN
8GK95058KK20 | ALPHA 630 UNIVERSAL, PUERTA IP43, IP55, TRANSPARENTE (VERSIÓN SENCILLA), RAL7035, AL = 1600, AN = 600 | 4 | SIEMENS | BAJA TENSION LP | TABLERO | 6477.93 | MXN
8GK95620KK00 | ALPHA, CIERRE RÁPIDO, PARA TAPA DE COLUMNA | 52 | SIEMENS | BAJA TENSION LP | TABLERO | 65.38 | MXN
8GK96201KK20 | ALPHA 630 UNIVERSAL, TAPA DE COLUMNA SIN RECORTES AL = 50 MM AN = 600 MM | 18 | SIEMENS | BAJA TENSION LP | TABLERO | 508.91 | MXN
8GK96211KK20 | ALPHA 630 UNIVERSAL, TAPA DE COLUMNA SIN RECORTES AL = 100 MM AN = 600 MM | 9 | SIEMENS | BAJA TENSION LP | TABLERO | 1099.82 | MXN
8GK96221KK20 | ALPHA 630 UNIVERSAL, TAPA DE COLUMNA SIN RECORTES AL = 150 MM AN = 600 MM | 6 | SIEMENS | BAJA TENSION LP | TABLERO | 1039.09 | MXN
8GK96222KK20 | ALPHA 630 UNIVERSAL, TAPA DE COLUMNA SIN RECORTES AL = 400 MM AN = 600 MM | 6 | SIEMENS | BAJA TENSION LP | TABLERO | 1484.61 | MXN
8GK96231KK20 | ALPHA 630 UNIVERSAL, TAPA DE COLUMNA SIN RECORTES AL = 200 MM AN = 600 MM | 3 | SIEMENS | BAJA TENSION LP | TABLERO | 1112.24 | MXN
8GK99100KK00 | ALPHA BANDAS DE CIERRE CIEGAS 12TE | 14 | SIEMENS | BAJA TENSION LP | TABLERO | 29.7 | MXN
8GK99200KK31 | KIT DE CONEXIÓN PARA ALPHA 630 UNIVERSAL, IP43/55 | 6 | SIEMENS | BAJA TENSION LP | TABLERO | 236.72 | MXN
8MF10002VK | SIVACON, BOLSA PARA ESQUEMAS ELÉCTRICOS, MATERIAL PLÁSTICO | 3 | SIEMENS | BAJA TENSION LP | TABLERO | 446.85 | MXN
8MF10002VL | SIVACON, INTERRUPTOR DE POSICIÓN PARA PUERTA, 1 NA + 1 NC | 5 | SIEMENS | BAJA TENSION LP | TABLERO | 1143.27 | MXN
8MR22001B | LÁMPARA DE LED AC-100-240V, INTERRUPTOR ON/OFF POR TORNILLO | 5 | SIEMENS | BAJA TENSION LP | TABLERO | 3413.85 | MXN
8MR22101B | ACCESORIOS LÁMPARA LED 025 CABLE DE CONEXIÓN AC 2 X 1,5 MM2 C. CONECTOR HEMBRA, VD | 5 | SIEMENS | BAJA TENSION LP | TABLERO | 512.9 | MXN
8PQ10106BA01 | BASE COVER BESIDES H100/D600 | 25 | SIEMENS | BAJA TENSION LP | TABLERO | 762.92 | MXN
8PQ10108BA01 | SIVACON S4 TAPA PARA ZÓCALO LATERAL 100 MM DE ALTO 800 MM DE PROFUNDIDAD | 13 | SIEMENS | BAJA TENSION LP | TABLERO | 939.35 | MXN
8PQ10110BA01 | SIVACON S4 ESQUINAS DE ZÓCALO CON TAPA FRONTAL 100 MM DE ALTO 1000 MM DE ANCHO | 7 | SIEMENS | BAJA TENSION LP | TABLERO | 2724.07 | MXN
8PQ10160BA01 | ESQUINAS DE ZÓCALO CON MARCO COBERTOR AL: 100 MM, AN: 600 MM | 3 | SIEMENS | BAJA TENSION LP | TABLERO | 1634.44 | MXN
8PQ10160BA02 | SIVACON S4 BASE REINFORCEMENT | 10 | SIEMENS | BAJA TENSION LP | TABLERO | 944.67 | MXN
8PQ10180BA01 | SIVACON S4 ESQUINAS DE ZÓCALO CON TAPA FRONTAL 100 MM DE ALTO 800 MM DE ANCHO | 9 | SIEMENS | BAJA TENSION LP | TABLERO | 2179.26 | MXN
8PQ10180BA02 | SIVACON S4 REFUERZO DE ZÓCALO 100 MM DE ALTO ANCHURA, PROFUNDIDAD = 800 MM | 10 | SIEMENS | BAJA TENSION LP | TABLERO | 1107.8 | MXN
8PQ10210BA01 | SIVACON S4 ESQUINAS DE ZÓCALO CON TAPA FRONTAL ALTURA 200 MM 1000 MM DE ANCHO | 1 | SIEMENS | BAJA TENSION LP | TABLERO | 5447.7 | MXN
8PQ10280BA01 | SIVACON S4 ESQUINAS DE ZÓCALO CON TAPA FRONTAL ALTURA 200 MM 800 MM DE ANCHO | 4 | SIEMENS | BAJA TENSION LP | TABLERO | 4358.07 | MXN
8PQ12088BA01 | SIVACON S4, ARMAZÓN, AL: 2000 MM, AN: 800 MM, P: 800 MM, | 1 | SIEMENS | BAJA TENSION LP | TABLERO | 8612.41 | MXN
8PQ20006BA03 | SIVACON S4 MARCO DE TAPAS ALTO DE EQUIPAMIENTO 1600 MM FIJO 600 MM DE ANCHO | 1 | SIEMENS | BAJA TENSION LP | TABLERO | 3048.12 | MXN
8PQ20008BA02 | SIVACON S4 MARCO DE TAPAS ALTO DE EQUIPAMIENTO 1600 MM ORIENTABLE 800 MM DE ANCHO | 15 | SIEMENS | BAJA TENSION LP | TABLERO | 5343.97 | MXN
8PQ20008BA03 | SIVACON S4 MARCO DE TAPAS ALTO DE EQUIPAMIENTO 1600 MM FIJO 800 MM DE ANCHO | 12 | SIEMENS | BAJA TENSION LP | TABLERO | 3307.45 | MXN
8PQ20106BA01 | SIVACON S4 TAPA CERRADO 100 MM DE ALTO 600 MM DE ANCHO | 5 | SIEMENS | BAJA TENSION LP | TABLERO | 756.27 | MXN
8PQ20154BA01 | SIVACON S4, TAPA PARA ZÓCALO AL: 150 MM, AN: 400 MM | 5 | SIEMENS | BAJA TENSION LP | TABLERO | 700.41 | MXN
8PQ20154BA03 | SIKUSSIVACON AMPLIACION PUERTA | 5 | SIEMENS | BAJA TENSION LP | TABLERO | 781.09 | MXN
8PQ20156BA18 | COVER 3VT2/3P/HORIZ/FIXED,PLUG | 9 | SIEMENS | BAJA TENSION LP | TABLERO | 955.61 | MXN
8PQ20206BA01 | SIVACON S4 TAPA CERRADO ALTURA 200 MM 600 MM DE ANCHO | 3 | SIEMENS | BAJA TENSION LP | TABLERO | 616.19 | MXN
8PQ20206BA23 | COVER 3VT3/3P/HORIZ/FIXED,PLUG | 3 | SIEMENS | BAJA TENSION LP | TABLERO | 1230.56 | MXN
8PQ20224BA01 | SIKUS/SIVACON TAPA DE ESPACIO SUPERIOR GRADO DE PROTECCIÓN IP40 225 MM DE ALTO 400 MM DE ANCHO | 4 | SIEMENS | BAJA TENSION LP | TABLERO | 1247.89 | MXN
8PQ20224BA03 | SIKUS/SIVACON AMPLIACIÓN PUERTA MODULAR ESPACIO SUPERIOR A GRADO DE PROTECCIÓN IP55 225 MM DE ALTO 400 MM DE ANCHO | 5 | SIEMENS | BAJA TENSION LP | TABLERO | 1049.29 | MXN
8PQ20256BA15 | COVER 3VT1/3,4P/VERTICAL/H250/ | 9 | SIEMENS | BAJA TENSION LP | TABLERO | 863.81 | MXN
8PQ20258BA06 | SIVACON S4 COVER SENTRON 3VL S | 1 | SIEMENS | BAJA TENSION LP | TABLERO | 3317.57 | MXN
8PQ20356BA22 | COVER 3VL6/3P/HORIZONTAL/FIXED | 8 | SIEMENS | BAJA TENSION LP | TABLERO | 912.46 | MXN
8PQ20408BA21 | SIVACON S4 COVER SENTRON 3VL S | 1 | SIEMENS | BAJA TENSION LP | TABLERO | 3748.82 | MXN
8PQ20458BA05 | COVER 3VL7-8/3,4P/HORIZ/FIXED/ | 7 | SIEMENS | BAJA TENSION LP | TABLERO | 3983.07 | MXN
8PQ20556BA05 | SIVACON S4 MARCO COBERTOR 3WA TAMAÑO I TRIPOLAR, AL: 550 MM AN: 600 MM | 5 | SIEMENS | BAJA TENSION LP | TABLERO | 1289.56 | MXN
8PQ20804BA04 | SIKUS/SIVACON AMPLIACIÓN PUERTA MODULAR A GRADO DE PROTECCIÓN IP55 800 MM DE ALTO 400 MM DE ANCHO | 6 | SIEMENS | BAJA TENSION LP | TABLERO | 1164.99 | MXN
8PQ21970BA10 | SIKUS/SIVACON PUNTAL INTERIOR DE PUERTA 1975 MM DE ALTO DE PUERTA | 12 | SIEMENS | BAJA TENSION LP | TABLERO | 1010.72 | MXN
8PQ21972BA14 | SIVACON S4 TAPA EXTERIOR EMBARRADO DE COLUMNA GRADO DE PROTECCIÓN IP55 1975 MM DE ALTO 200 MM DE ANCHO | 1 | SIEMENS | BAJA TENSION LP | TABLERO | 4929.04 | MXN
8PQ21976BA10 | PUERTA DE VIDRIO GIUGIARO IP55, AN: 600 MM CIERRE: DOBLE ALETA, BISAGRA: IZQUIERDA | 1 | SIEMENS | BAJA TENSION LP | TABLERO | 9455.57 | MXN
8PQ21978BA03 | SIVACON S4, PUERTA, IP55, AL: 1975 MM, AN: 800 MM, DOBLE ALETA, IZQUIERDA | 4 | SIEMENS | BAJA TENSION LP | TABLERO | 8340.23 | MXN
8PQ21978BA10 | SIVACON S4, PUERTA DE VIDRIO GIUGIARO, IP55, AN: 800 MM, DOBLE ALETA, BISAGRAS A LA IZQUIERDA | 6 | SIEMENS | BAJA TENSION LP | TABLERO | 11245.16 | MXN
8PQ23018BA04 | SIVACON S4 CHAPA DE FONDO EMB. PPAL. ABAJO GRADO DE PROTECCION HASTA IP20 CERRADO 1000 MM DE ANCHO 800 MM DE PROFUNDIDAD | 3 | SIEMENS | BAJA TENSION LP | TABLERO | 2062.67 | MXN
8PQ23024BA04 | SIVACON S4 CHAPA DE FONDO GRADO DE PROTECCIÓN HASTA IP55 CERRADO 200 MM DE ANCHO 400 MM DE PROFUNDIDAD | 4 | SIEMENS | BAJA TENSION LP | TABLERO | 359.52 | MXN
8PQ23026BA04 | SIVACON S4 CHAPA DE FONDO GRADO DE PROTECCIÓN HASTA IP55 CERRADO 200 MM DE ANCHO 600 MM DE PROFUNDIDAD | 1 | SIEMENS | BAJA TENSION LP | TABLERO | 506.25 | MXN
8PQ23044BA05 | SIVACON S4 CHAPA DE FONDO GRADO DE PROTECCIÓN HASTA IP55 CERRADO 400 MM DE ANCHO 400 MM DE PROFUNDIDAD | 2 | SIEMENS | BAJA TENSION LP | TABLERO | 734.55 | MXN
8PQ23064BA05 | SIVACON S4 CHAPA DE FONDO GRADO DE PROTECCIÓN HASTA IP55 CERRADO 600 MM DE ANCHO 400 MM DE PROFUNDIDAD | 4 | SIEMENS | BAJA TENSION LP | TABLERO | 719.92 | MXN
8PQ23066BA01 | SIVACON S4 PANEL DE TECHO GRADO DE PROTECCIÓN IP55 CERRADO 600 MM DE ANCHO 600 MM DE PROFUNDIDAD | 1 | SIEMENS | BAJA TENSION LP | TABLERO | 938.02 | MXN
8PQ23066BA02 | SIVACON S4 PANEL DE TECHO GRADO DE PROTECCIÓN IP4X CERRADO 600 MM DE ANCHO 600 MM DE PROFUNDIDAD | 1 | SIEMENS | BAJA TENSION LP | TABLERO | 1070.12 | MXN
8PQ23066BA05 | SIVACON S4 CHAPA DE FONDO GRADO DE PROTECCIÓN HASTA IP55 CERRADO 600 MM DE ANCHO 600 MM DE PROFUNDIDAD | 6 | SIEMENS | BAJA TENSION LP | TABLERO | 1083.42 | MXN
8PQ23066BA06 | SIVACON S4 CHAPA DE FONDO GRADO DE PROTECCIÓN IP4X CON ENTRADA DE CABLE 600 MM DE ANCHO 600 MM DE PROFUNDIDAD | 1 | SIEMENS | BAJA TENSION LP | TABLERO | 2231.12 | MXN
8PQ23084BA05 | SIVACON S4 BOTTOM PLATE DEGREE | 2 | SIEMENS | BAJA TENSION LP | TABLERO | 857.34 | MXN
8PQ23086BA05 | SIVACON S4 CHAPA DE FONDO GRADO DE PROTECCIÓN HASTA IP55 CERRADO 800 MM DE ANCHO 600 MM DE PROFUNDIDAD | 9 | SIEMENS | BAJA TENSION LP | TABLERO | 1290.89 | MXN
8PQ23088BA08 | SIVACON S4 COLUMNA DE ESQUINA CHAPA DE FONDO GRADO DE PROTECCIÓN HASTA IP55 CERRADO 800 MM DE PROFUNDIDAD | 1 | SIEMENS | BAJA TENSION LP | TABLERO | 2944.39 | MXN
8PQ23088BA10 | SIVACON S4 CHAPA DE FONDO EMB. PPAL. ABAJO GRADO DE PROTECCION HASTA IP20 CERRADO 800 MM DE ANCHO 800 MM DE PROFUNDIDAD | 9 | SIEMENS | BAJA TENSION LP | TABLERO | 2036.52 | MXN
8PQ24206BA02 | PARED POSTERIOR IP40, AN: 600 MM | 1 | SIEMENS | BAJA TENSION LP | TABLERO | 3126.14 | MXN
8PQ24208BA01 | SIVACON S4 PARED POSTERIOR GRADO DE PROTECCIÓN IP55 800 MM DE ANCHO | 1 | SIEMENS | BAJA TENSION LP | TABLERO | 4254.34 | MXN
8PQ25206BA01 | SIVACON S4, PARED LATERAL DE DISEÑO, P: 600 MM, 1 JUEGO = 2 UDS. | 12 | SIEMENS | BAJA TENSION LP | TABLERO | 11673.39 | MXN
8PQ25206BA02 | SIVACON S4, PARED LATERAL, P: 600 MM, 1 JUEGO = 2 UNIDADES | 1 | SIEMENS | BAJA TENSION LP | TABLERO | 6407.44 | MXN
8PQ25208BA01 | SIVACON S4, PARED LATERAL DE DISEÑO, P: 800 MM, 1 JUEGO = 2 UDS. | 5 | SIEMENS | BAJA TENSION LP | TABLERO | 15564.23 | MXN
8PQ30000BA01 | SIVACON S4, MONTANTES, INTERIOR, CON EMBARRADO PRINCIPAL, AL: 1600 MM, P: 600 MM, | 14 | SIEMENS | BAJA TENSION LP | TABLERO | 2464.74 | MXN
8PQ30000BA02 | SIVACON S4, MONTANTES, INTERIOR, CON EMBARRADO PRINCIPAL, AL: 1600 MM, P: 800 MM, | 2 | SIEMENS | BAJA TENSION LP | TABLERO | 2542.32 | MXN
8PQ30000BA15 | SIVACON S4 TABIQUE DE SEPARACIÓN ARMAZÓN-ARMAZÓN 400 MM DE PROFUNDIDAD | 8 | SIEMENS | BAJA TENSION LP | TABLERO | 1277.59 | MXN
8PQ30000BA16 | SIVACON S4 TABIQUE DE SEPARACIÓN ARMAZÓN-ARMAZÓN 600 MM DE PROFUNDIDAD | 10 | SIEMENS | BAJA TENSION LP | TABLERO | 1984.65 | MXN
8PQ30000BA37 | SIVACON S4 PLACA DE MONTAJE 1600 MM DE ALTO 800 MM DE ANCHO | 10 | SIEMENS | BAJA TENSION LP | TABLERO | 3891.28 | MXN
8PQ30000BA54 | SIVACON S4 COMPARTIMENTACIÓN EMBARRADO PRINCIPAL FORMA 2B EMBARRADO PRINCIPAL DELANTERO 800 MM DE ANCHO 600 MM DE PROFUNDIDAD | 11 | SIEMENS | BAJA TENSION LP | TABLERO | 1751.03 | MXN
8PQ30000BA56 | SIVACON S4 COMPARTIMENTACIÓN EMBARRADO PRINCIPAL FORMA 2B EMBARRADO PRINCIPAL DELANTERO O TRASERO 600 MM DE ANCHO 800 MM DE PROFUNDIDAD | 1 | SIEMENS | BAJA TENSION LP | TABLERO | 1841.91 | MXN
8PQ30000BA57 | SIVACON S4 COMPARTIMENTACIÓN EMBARRADO PRINCIPAL FORMA 2B EMBARRADO PRINCIPAL DELANTERO O TRASERO 800 MM DE ANCHO 800 MM DE PROFUNDIDAD | 23 | SIEMENS | BAJA TENSION LP | TABLERO | 2270.13 | MXN
8PQ30000BA82 | SIVACON S4 TIRA INSERTABLE PARA SUBDIVISIÓN ALTO DE EQUIPAMIENTO 1600 MM | 5 | SIEMENS | BAJA TENSION LP | TABLERO | 1414.12 | MXN
8PQ30001BA17 | SIVACON S4 COMPARTIMENTACIÓN EMBARRADO PRINCIPAL FORMA 2B EMBARRADO PRINCIPAL DELANTERO O TRASERO 1000 MM DE ANCHO 800 MM DE PROFUNDIDAD | 1 | SIEMENS | BAJA TENSION LP | TABLERO | 3605.79 | MXN
8PQ30001BA32 | SIVACON S4, DIVISIÓN DE COLUMNA, PARA EMBARRADO PRINCIPAL ARRIBA, 1600 MM, P: 600 MM, | 7 | SIEMENS | BAJA TENSION LP | TABLERO | 1362.26 | MXN
8PQ30001BA34 | SIVACON S4, DIVISIÓN DE COLUMNA, PARA EMBARRADO PRINCIPAL ARRIBA, 1600 MM, P: 800 MM, | 1 | SIEMENS | BAJA TENSION LP | TABLERO | 1777.19 | MXN
8PQ30001BA38 | SIVACON S4, DISTRIBUCIÓN RECINTO SUELO, P: 400 MM, | 3 | SIEMENS | BAJA TENSION LP | TABLERO | 407.39 | MXN
8PQ30001BA43 | SIVACON S4, MONTANTES, EXTERIOR PARA TAPA EXTERIOR, | 1 | SIEMENS | BAJA TENSION LP | TABLERO | 3515.36 | MXN
8PQ30002BA53 | SIVACON S4 PLACA DE MONTAJE MODULAR CERRADO 300 MM DE ALTO 800 MM DE ANCHO | 1 | SIEMENS | BAJA TENSION LP | TABLERO | 1478.85 | MXN
8PQ30002BA55 | SIVACON S4 MOUNTING PLATE HEAV | 6 | SIEMENS | BAJA TENSION LP | TABLERO | 5919.4 | MXN
8PQ30002BA56 | SIVACON S4 MOUNTING PLATE HEAV | 6 | SIEMENS | BAJA TENSION LP | TABLERO | 5698.14 | MXN
8PQ30002BA64 | SIVACON S4 PLACA DE MONTAJE MODULAR CERRADO 150 MM DE ALTO 800 MM DE ANCHO | 1 | SIEMENS | BAJA TENSION LP | TABLERO | 1125.98 | MXN
8PQ40000BA02 | SIVACON S4 SUBDIVISIÓN EMBARRADO DE DISTRIBUCIÓN FORMA 2B CON EMBARRADO PRINCIPAL 200 MM DE ANCHO 800 MM DE PROFUNDIDAD | 5 | SIEMENS | BAJA TENSION LP | TABLERO | 5447.7 | MXN
8PQ40000BA04 | SIVACON S4 SOPORTE DE EMBARRADO PRINCIPAL 3200 A 1 JUEGO = 2 UNIDADES | 1 | SIEMENS | BAJA TENSION LP | TABLERO | 2594.19 | MXN
8PQ40000BA07 | SIVACON S4 SUBDIVISIÓN EMBARRADO DE DISTRIBUCIÓN FORMA 2B CON EMBARRADO PRINCIPAL EMBARRADO PRINCIPAL DELANTERO 600 MM DE PROFUNDIDAD | 13 | SIEMENS | BAJA TENSION LP | TABLERO | 5201.23 | MXN
8PQ40000BA37 | SIVACON S4 REFUERZO EMBARRADO | 3 | SIEMENS | BAJA TENSION LP | TABLERO | 966.39 | MXN
8PQ40000BA63 | SIVACON S4 SOPORTE PARA EMBARRADO DE DISTRIBUCIÓN VERTICAL ESCALONADO SECCIÓN HASTA 2 X 40 X 10 MM SECCIÓN 30 X 40 MM | 69 | SIEMENS | BAJA TENSION LP | TABLERO | 660.52 | MXN
8PQ40000BA78 | SIVACON S4 APOYO DEL EMBARRADO DE DISTRIBUCIÓN EMBARRADO DE DISTRIBUCIÓN NO ESCALONADO 200 MM DE ANCHO | 1 | SIEMENS | BAJA TENSION LP | TABLERO | 1310.39 | MXN
8PQ40001BA10 | SIKUS/SIVACON SOPORTE DE EMBARRADO PRINCIPAL HASTA 1600 A 3 O 4 POLOS | 5 | SIEMENS | BAJA TENSION LP | TABLERO | 1158.25 | MXN
8PQ50002BA62 | SIVACON S4 SUBDIVISIÓN HORIZONTAL FORMA 3 800 MM DE ANCHO | 4 | SIEMENS | BAJA TENSION LP | TABLERO | 978.36 | MXN
8PQ60003BA31 | PLACA DE MONTAJE SIVACON S4 3WA TAMAÑO I, 3/4 POLOS, AL: 550 MM AN: 600 MM, MARCO COBERTOR | 5 | SIEMENS | BAJA TENSION LP | TABLERO | 2853.52 | MXN
8PQ60003BA36 | PERFIL NORMALIZADO CUBIERTA: MARCO COBERTOR AN: 600 MM | 22 | SIEMENS | BAJA TENSION LP | TABLERO | 478.76 | MXN
8PQ60003BA53 | SIVACON S4 SOPORTE N-LINK PARA SENTRON 3VL INTERRUPTOR 3VL4 HASTA 400 A POSICIÓN DE MONTAJE HORIZONTAL MONTAJE FIJO, ZÓCALO ENCHUFABLE | 1 | SIEMENS | BAJA TENSION LP | TABLERO | 976.82 | MXN
8PQ60003BA55 | SIVACON S4 SOPORTE N-LINK PARA SENTRON 3VL INTERRUPTOR 3VL6 HASTA 800 A POSICIÓN DE MONTAJE VERTICAL MONTAJE FIJO | 1 | SIEMENS | BAJA TENSION LP | TABLERO | 1714.21 | MXN
8PQ60003BA56 | SIVACON S4 SOPORTE N-LINK PARA SENTRON 3VL INTERRUPTOR 3VL7-8 1250 A, 1600A POSICIÓN DE MONTAJE VERTICAL MONTAJE FIJO | 6 | SIEMENS | BAJA TENSION LP | TABLERO | 2219.94 | MXN
8PQ60004BA23 | KIT 3VT2/3P/HORIZ/FIXED,PLUG/H | 30 | SIEMENS | BAJA TENSION LP | TABLERO | 898.89 | MXN
8PQ60004BA27 | KIT 3VT3/3P/HORIZ/FIXED,PLUG/H | 14 | SIEMENS | BAJA TENSION LP | TABLERO | 877.24 | MXN
8PQ60004BA44 | SIVACON S4 KIT SENTRON 3VL SWI | 1 | SIEMENS | BAJA TENSION LP | TABLERO | 2207.38 | MXN
8PQ60004BA46 | SIVACON S4 KIT SENTRON 3VL SWI | 1 | SIEMENS | BAJA TENSION LP | TABLERO | 4834.33 | MXN
8PQ60004BA47 | KIT 3VL7/3,4P/HORIZONTAL/FIXED | 3 | SIEMENS | BAJA TENSION LP | TABLERO | 5228.78 | MXN
8PQ60004BA48 | KIT 3VL8/3,4P/HORIZONTAL/FIXED | 6 | SIEMENS | BAJA TENSION LP | TABLERO | 6511.3 | MXN
8PQ60005BA03 | KIT 3VL6/3P/HORIZONTAL/FIXED/H | 5 | SIEMENS | BAJA TENSION LP | TABLERO | 1310.27 | MXN
8PQ60005BA75 | SIVACON S4 KIT DE MONTAJE SOPORTE Y PLANOS PARA CONEXIÓN DE INTERRUPTOR AL CABLE SENTRON 3WL1116 MON | 2 | SIEMENS | BAJA TENSION LP | TABLERO | 9260.96 | MXN
8UC71208BD | MANETA 8UC7 MANILLA ROJA | 1 | SIEMENS | BAJA TENSION LP | ACCESORIO PARA SECCIONADOR | 1608.56 | MXN
8UC72121BB20 | PARA INTERRUPTOR-SECCIONADOR 3KL52, 3KM52, 3KL53, 3KM53, 3KA PARA INTERRUPTOR-SECCIONADOR | 7 | SIEMENS | BAJA TENSION LP | ACCESORIO PARA SECCIONADOR | 3568.56 | MXN
8UD11412AF21 | ACCIONAMIENTO GIRATORIO PARA PUERTA ESTÁNDAR CON COMPENSACIÓN DE TOLERANCIA TAMAÑO 100 X 100, EJE 8 X 8, 300 MM, PRUEBA 0-I, UNIDAD COMPLETA MANETA TAMAÑO 100 MM ACCESORIO P. 3KD TAM. 3, 3KF TAM. 2 | 1 | SIEMENS | BAJA TENSION LP | ACCESORIO PARA INTERRUPTOR 3VA | 2239.55 | MXN
8UD11412AF25 | ACCIONAMIENTO GIRATORIO PARA | 1 | SIEMENS | BAJA TENSION LP | ACCESORIO PARA SECCIONADOR | 2225.36 | MXN
8UD11413AF25 | MANDO PARA MONTAJE EN PUERTA, | 8 | SIEMENS | BAJA TENSION LP | ACCESORIO PARA INTERRUPTOR 3VA | 2796.77 | MXN
8UD11614AF21 | ACCIONAMIENTO GIRATORIO PARA PUERTA ESTÁNDAR CON COMPENSACIÓN DE TOLERANCIA TAMAÑO 100 X 100, EJE 12 X 12, 300 MM, PRUEBA 0-I, UNIDAD COMPLETA MANETA TAMAÑO 200 MM ACCESORIO P. 3KD TAM. 5,, 3KF TAM. 5 | 1 | SIEMENS | BAJA TENSION LP | ACCESORIO PARA SECCIONADOR | 4300 | MXN
8UD11712AD11 | ACCESORIOS PARA 3KD TAM. 1 Y 2 | 4 | SIEMENS | BAJA TENSION LP | ACCESORIO PARA SECCIONADOR | 1415.9 | MXN
8UD11712AF25 | ACCESORIOS PARA 3KD TAM. 1 Y 2 | 22 | SIEMENS | BAJA TENSION LP | ACCESORIO PARA SECCIONADOR | 1410.58 | MXN
8UD17310AB21 | MANETA CON BARRERA VISUAL ESTÁNDAR CON COMPENSACIÓN DE TOLERANCIA ACCESORIO PARA: 3VA2 400/630 | 3 | SIEMENS | BAJA TENSION LP | ACCESORIO PARA INTERRUPTOR 3VA | 1520.52 | MXN
8UD19000KA20 | KIT DE ILUMINACIÓN 24V DC ACCESORIO PARA: ACCIONAMIENTOS MANUALES 3VA 3VA2 100/160/250/400/630 | 1 | SIEMENS | BAJA TENSION LP | ACCESORIO PARA INTERRUPTOR 3VA | 784.2 | MXN
8UD19002DA00 | PIEZA INTERMEDIA 8X 8MM ACCESORIO PARA: ACCIONAMIENTO GIRATORIO PARA MONTAJE EN PUERTA 3VA | 2 | SIEMENS | BAJA TENSION LP | ACCESORIO PARA INTERRUPTOR 3VA | 197.27 | MXN
8UD19002WB00 | EJE PROLONGADOR 600 MM, 8X 8MM ACCESORIO PARA: ACCIONAMIENTO GIRATORIO PARA MONTAJE EN PUERTA Y MANDO GIRATORIO PANEL LATERAL 3VA | 8 | SIEMENS | BAJA TENSION LP | TABLERO | 305.88 | MXN
8UD19004WB00 | EJE PROLONGADOR 600 MM, 12X 12MM ACCESORIO PARA: 3VA1/2 1000 3VA5/6 800 | 1 | SIEMENS | BAJA TENSION LP | ACCESORIO PARA INTERRUPTOR 3VA | 492.51 | MXN
8US12111NS10 | SISTEMA DE EMBARRADO DISTANCIA ENTRE CENTROS DE PLETINAS 60 MM ADAPTADOR DE DISPOSITIVO, ANCHURA: 45MM ESPESOR DE BARRAS: 5,10 MM+ PERFIL TT CON 1 PERFIL SOPORTE DE 35 MM PARA DERIVACIÓN COMPACTA 3RA6 | 1 | SIEMENS | BAJA TENSION LP | ACCESORIO PARA GABINETES 8GB | 3910.34 | MXN
8US12134AU01 | ADAPTADOR DE APARATO MCCB, 160A | 7 | SIEMENS | BAJA TENSION LP | ACCESORIO PARA GABINETES 8GB | 7128.25 | MXN
8US12515DM07 | SISTEMA DE EMBARRADO DISTANCIA ENTRE CENTROS DE PLETINAS 60 MM ADAPTADOR DE DISPOSITIVO, ANCHURA: 45MM ESPESOR DE BARRAS: 5,10 MM+ PERFIL TT PARA INTERRUPTOR AUTOMÁTICO, CONTACTOR RELÉS DE SOBRECARGA, | 3 | SIEMENS | BAJA TENSION LP | ACCESORIO PARA GABINETES 8GB | 1866.29 | MXN
8US12515NS10 | ADAPTADOR DE APARATO S00, S0, 32A, AWG10, CABLES 150°, 45X 200MM | 6 | SIEMENS | BAJA TENSION LP | TABLERO | 1656.61 | MXN
8US12515NT10 | ADAPTADOR DE APARATO S0, 32A, PARA SISTEMA DE EMBARRADO DE 60 MM 45 X 260 MM DE LARGO CABLES ESPECIALES SOLDADOS AWG 10, 99 MM DE LARGO DISTANCIADOR INCLUIDO PERFIL SOPORTE ATORNILLADO | 28 | SIEMENS | BAJA TENSION LP | ACCESORIO PARA GABINETES 8GB | 1777.19 | MXN
8US12616MT10 | ADAPTADOR DE APARATO S2, 80A, CON. DIR. AWG4 25 MM2 150 MM 150° 260 MM DE LARGO, 54 MM DE ANCHURA | 61 | SIEMENS | BAJA TENSION LP | ACCESORIO PARA GABINETES 8GB | 3585.4 | MXN
8US16615FK02 | ADAPTADOR 63 A CON 1 PERFIL DIN 54X 160MM | 3 | SIEMENS | BAJA TENSION LP | ACCESORIO PARA GABINETES 8GB | 2112.32 | MXN
8US19211BA00 | SISTEMA DE EMBARRADO, ACCESORIO DISTANCIA ENTRE CENTROS DE PLETINAS 60 MM PLACA DE BORNES DE CONEXIÓN ESPESOR DE BARRAS: 5,10 MM+ PERFIL TT ANCHURA: 54MM, 6-50 MM2 CON TAPA, 3 POLOS | 4 | SIEMENS | BAJA TENSION LP | TABLERO | 2149.11 | MXN
8US19212BB01 | SISTEMA DE EMBARRADO, ACCESORIO DISTANCIA ENTRE CENTROS DE PLETINAS 40, 60MM BORNE DE UNA MÁQUINA ESPESOR DE BARRAS: 10 MM + PERFIL TT 4-35 MM2 | 5 | SIEMENS | BAJA TENSION LP | TABLERO | 254.01 | MXN
8US19212BC01 | SISTEMA DE EMBARRADO, ACCESORIO DISTANCIA ENTRE CENTROS DE PLETINAS 40, 60MM BORNE DE UNA MÁQUINA ESPESOR DE BARRAS: 10 MM + PERFIL TT 16-120 MM2 | 6 | SIEMENS | BAJA TENSION LP | TABLERO | 566.09 | MXN
8US19212BE00 | SISTEMA DE EMBARRADO, ACCESORIO DISTANCIA ENTRE CENTROS DE PLETINAS 40, 60MM EMPALMADOR DE BARRAS ESPESOR DE BARRAS: 5,10MM ANCHURA: 20-30MM 40 MM DE LARGO | 2 | SIEMENS | BAJA TENSION LP | TABLERO | 949.1 | MXN
8US19221AC00 | SISTEMA DE EMBARRADO, ACCESORIO DISTANCIA ENTRE CENTROS DE PLETINAS 60 MM TAPA FINAL PARA SOPORTE DE EMBARRADO PARA 8US1923-3AA01 3 POLOS O PARA 8US1923-2AA01 3 POLOS | 12 | SIEMENS | BAJA TENSION LP | TABLERO | 289.47 | MXN
8US19221GA00 | SISTEMA DE EMBARRADO, ACCESORIO DISTANCIA ENTRE CENTROS DE PLETINAS 40, 60MM CUBIERTA PARA BORNES DE CONEXIÓN HASTA 3 X 120MM 3 POLOS ANCHURA: 84MM | 6 | SIEMENS | BAJA TENSION LP | TABLERO | 917.63 | MXN
8US19222EA00 | SOPORTE DE CAMPO RESIDUAL 32 MM PARA SISTEMA DE EMBARRADO 60 MM ADECUADO PARA CUBIERTA DE CAMPO RESIDUAL | 10 | SIEMENS | BAJA TENSION LP | ACCESORIO PARA GABINETES 8GB | 550.58 | MXN
8US19222EB00 | CUBIERTA DE CAMPO RESIDUAL 195 X 700 X 63MM PARA SISTEMA DE EMBARRADO 60 MM PARA MONTAJE SOBRE SOPORTE DE CAMPO RESIDUAL | 1 | SIEMENS | BAJA TENSION LP | ACCESORIO PARA GABINETES 8GB | 2065.33 | MXN
8US19222UA01 | SISTEMA DE EMBARRADO, ACCESORIO DISTANCIA ENTRE CENTROS DE PLETINAS 60 MM BANDEJA DE BASE 1100 MM DE LARGO CON GRANDES DISTANCIAS EN AIRE CON GRANDES LÍNEAS DE FUGA SEGÚN UL 508 | 18 | SIEMENS | BAJA TENSION LP | ACCESORIO PARA GABINETES 8GB | 4597.01 | MXN
8US19232AA01 | SISTEMA DE EMBARRADO, ACCESORIO DISTANCIA ENTRE CENTROS DE PLETINAS 60 MM SOPORTE DE EMBARRADO DE 3 POLOS PARA BARRAS 12 X 5 (10)-30X 5 (10) FIJACIÓN EN EL EXTERIOR ANCHURA: 20 MM | 13 | SIEMENS | BAJA TENSION LP | TABLERO | 1106.03 | MXN
8US19233AA01 | SISTEMA DE EMBARRADO, ACCESORIO DISTANCIA ENTRE CENTROS DE PLETINAS 60 MM SOPORTE DE EMBARRADO DE 3 POLOS PARA BARRAS 12 X 5 (10)-30X 5 (10) FIJACIÓN EN EL INTERIOR ANCHURA: 20 MM | 4 | SIEMENS | BAJA TENSION LP | TABLERO | 922.51 | MXN
8US19233UA01 | SISTEMA DE EMBARRADO, ACCESORIO DISTANCIA ENTRE CENTROS DE PLETINAS 60 MM SOPORTE DE EMBARRADO DE 3 POLOS PARA BARRAS 12 X 5 (10)-30X 5 (10) FIJACIÓN EN EL INTERIOR CON GRANDES DISTANCIAS EN AIRE CON | 2 | SIEMENS | BAJA TENSION LP | TABLERO | 1866.29 | MXN
8US19234AA00 | SISTEMA DE EMBARRADO, ACCESORIO DISTANCIA ENTRE CENTROS DE PLETINAS 60 MM SOPORTE DE EMBARRADO DE 4 POLOS PARA BARRAS 12 X 5 (10)-30X 5 (10) FIJACIÓN EN EL INTERIOR ANCHURA: 20 MM | 13 | SIEMENS | BAJA TENSION LP | TABLERO | 1336.55 | MXN
8US19412AA01 | ACCESORIOS SISTEMA DE BARRAS COLECTORAS BORNE DE CONEXIÓN 95...185 MM2 PERFIL DE BARRAS 20, 25, 30 × 5, 10 MM Y PARA PERFIL TT | 1 | SIEMENS | BAJA TENSION LP | TABLERO | 985.45 | MXN
8WA10111BF23 | BORNA DE PASO TERMOPLASTICO CO | 30 | SIEMENS | BAJA TENSION LP | CLEMAS | 20.35 | MXN
8WA10111BH24 | THROUGH-TYPE TERMINAL THERMOPL | 4 | SIEMENS | BAJA TENSION LP | CLEMAS | 34.64 | MXN
8WA10111DG11 | BORNE DE PASO TERMOPLÁSTICO BORNE DE TORNILLO EN AMBOS LADOS BORNE SENCILLO 65 MM TAM. 4 | 31 | SIEMENS | BAJA TENSION LP | CLEMAS | 22.95 | MXN
8WA10111DH11 | BORNE DE PASO TERMOPLÁSTICO BORNE DE TORNILLO EN AMBOS LADOS BORNE SENCILLO 8MM TAM. 6 | 8 | SIEMENS | BAJA TENSION LP | CLEMAS | 30.74 | MXN
8WA10111PG00 | BORNE PE 2 BORNES DE TORNILLO VERDE-AMARILLO 72MM TAM. 4 | 32 | SIEMENS | BAJA TENSION LP | CLEMAS | 64.95 | MXN
8WA10111PH00 | BORNE PE 2 BORNES DE TORNILLO VERDE-AMARILLO 8MM TAM. 6 | 84 | SIEMENS | BAJA TENSION LP | CLEMAS | 74.91 | MXN
8WA10111PK00 | BORNA PEN TERMOPLASTICO PA6 6 CONEXION POR TORNILLO S EN AMBOS LADOS VERDE AMARILLO 12MM TAMANO 16 | 19 | SIEMENS | BAJA TENSION LP | CLEMAS | 96.12 | MXN
8WA10111PM00 | BORNA PEN TERMOPLASTICO PA6 6 | 21 | SIEMENS | BAJA TENSION LP | CLEMAS | 139.42 | MXN
8WA10111SF12 | BORNE PORTAFUSIBLES TERMOPLÃSTICO BORNE DE TORNILLO EN AMBOS LADOS 10 MM TAM. 15 | 5 | SIEMENS | BAJA TENSION LP | CLEMAS | 98.72 | MXN
8WA1205 | TERMINAL BLOCK 1POLE 600V 120A | 1 | SIEMENS | BAJA TENSION LP | CLEMAS | 95.26 | MXN
8WA1857 | SOPORTE AISLANTE PARA MONTAR PERFILES SOPORTE | 10 | SIEMENS | BAJA TENSION LP | ACCESORIO PARA CLEMA 8WA | 86 | MXN
8WA746 | ESCUADRA DE FIJACIÓN | 1 | SIEMENS | BAJA TENSION LP | ACCESORIO PARA CLEMA 8WA | 61.18 | MXN
8WH10000AF00 | BORNE, CONEXIÓN POR TORNILLO, BORNE DE PASO, 2,5 MM², GRIS | 1590 | SIEMENS | BAJA TENSION LP | CLEMAS | 31.92 | MXN
8WH10000AG00 | BORNE, CONEXIÓN POR TORNILLO, BORNE DE PASO, 4 MM², GRIS | 110 | SIEMENS | BAJA TENSION LP | CLEMAS | 33.25 | MXN
8WH10000AH00 | BORNE, CONEXIÓN POR TORNILLO, BORNE DE PASO, 6 MM², GRIS | 588 | SIEMENS | BAJA TENSION LP | CLEMAS | 49.21 | MXN
8WH10000AJ00 | BORNE, CONEXIÓN POR TORNILLO, BORNE DE PASO, 10 MM², GRIS PRECIO POR PIEZA, MINIMO DE COMPRA 50 PIEZAS | 50 | SIEMENS | BAJA TENSION LP | CLEMAS | 56.74 | MXN
8WH10000AM00 | BORNE, CONEXIÓN POR TORNILLO, BORNE DE PASO, 35 MM², GRIS | 414 | SIEMENS | BAJA TENSION LP | CLEMAS | 160.03 | MXN
8WH10000AP00 | BORNE, CONEXIÓN POR TORNILLO, BORNE DE PASO, 70 MM², BEIGE | 14 | SIEMENS | BAJA TENSION LP | CLEMAS | 531.07 | MXN
8WH10000AS00 | BORNE, CONEXIÓN POR TORNILLO, BORNE DE PASO, 150 MM², GRIS | 7 | SIEMENS | BAJA TENSION LP | CLEMAS | 918.07 | MXN
8WH10000CF07 | BORNE, CONEXIÓN POR TORNILLO, BORNE PE/PEN, 2,5 MM², VERDE-AMARILLO | 50 | SIEMENS | BAJA TENSION LP | CLEMAS | 97.97 | MXN
8WH20000AG00 | BORNE, BORNE DE RESORTE, BORNE DE PASO, 4 MM², GRIS | 23 | SIEMENS | BAJA TENSION LP | CLEMAS | 32.8 | MXN
8WH20000AH00 | BORNE, BORNE DE RESORTE, BORNE DE PASO, 6 MM², GRIS | 16 | SIEMENS | BAJA TENSION LP | CLEMAS | 50.54 | MXN
8WH20000CG07 | BORNE, BORNE DE RESORTE, BORNE PE/PEN, 4 MM², VERDE-AMARILLO | 25 | SIEMENS | BAJA TENSION LP | CLEMAS | 97.08 | MXN
8WH20000CH07 | BORNE, BORNE DE RESORTE, BORNE PE/PEN, 6 MM², VERDE-AMARILLO | 22 | SIEMENS | BAJA TENSION LP | CLEMAS | 127.67 | MXN
8WH20001GG08 | BORNE, BORNE DE RESORTE, BORNE PORTAFUSIBLE PARA FUSIBLE G, 4 MM², COLOR NEGRO | 33 | SIEMENS | BAJA TENSION LP | CLEMAS | 129 | MXN
8WH20001JG38 | BORNE, BORNE DE RESORTE, BORNE PORTAFUSIBLE PARA FUSIBLE G, CON LED, 4 MM², COLOR NEGRO | 60 | SIEMENS | BAJA TENSION LP | CLEMAS | 320.51 | MXN
8WH60000AF00 | BORNE, CONEXIÓN ENCHUFABLE IPO, BORNE DE PASO, 2,5 MM², GRIS | 5 | SIEMENS | BAJA TENSION LP | CLEMAS | 25.27 | MXN
8WH60000CF07 | BORNE, CONEXIÓN ENCHUFABLE IPO, BORNE PE/PEN, 2,5 MM², VERDE-AMARILLO | 49 | SIEMENS | BAJA TENSION LP | CLEMAS | 80.68 | MXN
8WH60001GG08 | BORNE, CONEXIÓN ENCHUFABLE IPO, BORNE PORTAFUSIBLE PARA FUSIBLE G, 4 MM², COLOR NEGRO | 85 | SIEMENS | BAJA TENSION LP | CLEMAS | 117.03 | MXN
8WH60200AF00 | BORNE, CONEXIÓN ENCHUFABLE IPO, DOS PISOS, BORNE DE PASO, 2,5 MM², GRIS | 30 | SIEMENS | BAJA TENSION LP | CLEMAS | 61.18 | MXN
8WH90001GA00 | TAPA PARA BORNES DE PASO CON BORNES DE RESORTE, 2,5 MM², ANCHURA 2,2 MM, GRIS | 50 | SIEMENS | BAJA TENSION LP | ACCESORIO PARA CLEMA 8WH | 14.5 | MXN
8WH90001PA00 | TAPA PARA BORNES DE PASO CON CONEXIÓN POR TORNILLO, TAMAÑO DE BORNE 2,5-10,0 MM², ANCHURA 2,2 MM, GRIS PRECIO POR PIEZA MINIMO DE COMPRA 50 | 50 | SIEMENS | BAJA TENSION LP | ACCESORIO PARA CLEMA 8WH | 16.16 | MXN
8WH90001QA00 | TAPA PARA BORNES DE DOS PISOS CON CONEXIÓN POR TORNILLO, TAMAÑO DE BORNE 2,5-4,0 MM², ANCHURA 2,2 MM, GRIS | 99 | SIEMENS | BAJA TENSION LP | ACCESORIO PARA CLEMA 8WH | 23.72 | MXN
8WH90004SE00 | TAPA PARA BORNES DE DOS PISOS, 2,5MM², ANCHURA 5,2 MM GRIS | 48 | SIEMENS | BAJA TENSION LP | ACCESORIO PARA CLEMA 8WH | 15.48 | MXN
8WH90031GA00 | TAPA PARA BORNES DE PASO CON BORNES DE RESORTE, 4 MM², ANCHURA 2,2 MM, GRIS | 48 | SIEMENS | BAJA TENSION LP | ACCESORIO PARA CLEMA 8WH | 14.5 | MXN
8WH90041GA00 | TAPA PARA BORNES DE PASO CON BORNES DE RESORTE, 6 MM², ANCHURA 2,2 MM, GRIS | 49 | SIEMENS | BAJA TENSION LP | ACCESORIO PARA CLEMA 8WH | 14.97 | MXN
8WH90206BC10 | CONECTOR PUENTE, PARA BORNES CON 5,2 MM DE ANCHURA PARA EL PUENTEO TRANSVERSAL EN EL CENTRO DEL BORNE, BIPOLAR, AZUL PETRÓLEO | 10 | SIEMENS | BAJA TENSION LP | ACCESORIO PARA CLEMA 8WH | 10.64 | MXN
8WH90206BL10 | CONECTOR PUENTE, PARA BORNES CON 5,2 MM DE ANCHURA PARA EL PUENTEO TRANSVERSAL EN EL CENTRO DEL BORNE, DE 10 POLOS, AZUL PETRÓLEO | 28 | SIEMENS | BAJA TENSION LP | ACCESORIO PARA CLEMA 8WH | 104.18 | MXN
8WH90206DL10 | CONECTOR PUENTE, PARA BORNES CON 8,2 MM DE ANCHURA PARA EL PUENTEO TRANSVERSAL EN EL CENTRO DEL BORNE, DE 10 POLOS, AZUL PETRÓLEO | 8 | SIEMENS | BAJA TENSION LP | ACCESORIO PARA CLEMA 8WH | 139.2 | MXN
8WH90206GC10 | CONECTOR PUENTE, PARA BORNES CON 16 MM DE ANCHURA PARA EL PUENTEO TRANSVERSAL EN EL CENTRO DEL BORNE, BIPOLAR, AZUL PETRÓLEO | 30 | SIEMENS | BAJA TENSION LP | ACCESORIO PARA CLEMA 8WH | 49.21 | MXN
8WH90700AA00 | PLACA SEPARADORA DE COMPARTIMENTOS, SEPARACIÓN ÓPTICA Y ELÉCTRICA DE GRUPOS DE BORNES, SECCIONES HASTA 4 MM², ANCHURA 2 MM, GRIS | 44 | SIEMENS | BAJA TENSION LP | ACCESORIO PARA CLEMA 8WH | 11.23 | MXN
A02FD62 | INTERRUPTOR FD 240 V AC 2 AUX., INTERRUPTOR ACC | 5 | SIEMENS | BAJA TENSION LP | INTERRUPTOR | 602.54 | MXN
A7B10000000977 | MINI.INTERRUPTOR BL150 50A 1 POLO 120VAC | 15 | SIEMENS | BAJA TENSION LP | MINI INTERRUPTOR | 43.24 | MXN
A7B10000000978 | MINI.INTERRUPTOR BL170 70A 1 POLO 120/240VAC | 10 | SIEMENS | BAJA TENSION LP | MINI INTERRUPTOR | 86.16 | MXN
A7B10000000987 | MINI.INTERRUPTOR BL270 70A 2 POLOS 120/240VAC | 10 | SIEMENS | BAJA TENSION LP | MINI INTERRUPTOR | 173.28 | MXN
A7B10000000988 | MINI.INTERRUPTOR BL280 80A 2 POLOS 240VAC | 2 | SIEMENS | BAJA TENSION LP | MINI INTERRUPTOR | 239.26 | MXN
A7B10000001108 | MINI.INTERRUPTOR BQD150 50A 1 POLO 277V 14KA | 1 | SIEMENS | BAJA TENSION LP | MINI INTERRUPTOR | 140.15 | MXN
A7B10000001109 | MINI.INTERRUPTOR BQD160 60A 1 POLO 277V 14KA | 6 | SIEMENS | BAJA TENSION LP | MINI INTERRUPTOR | 124.87 | MXN
A7B10000001110 | MINI.INTERRUPTOR BQD2100 100A 2 POLO 480V 14KA | 4 | SIEMENS | BAJA TENSION LP | MINI INTERRUPTOR | 591 | MXN
A7B10000001114 | MINI.INTERRUPTOR BQD240 2 POLOS 40 A 480 V AC 14 KA | 6 | SIEMENS | BAJA TENSION LP | MINI INTERRUPTOR | 294.97 | MXN
A7B10000001115 | MINI.INTERRUPTOR BQD250 50A 2 POLO 480V 14KA | 10 | SIEMENS | BAJA TENSION LP | MINI INTERRUPTOR | 331.09 | MXN
A7B10000001149 | MINI.INTERRUPTOR CQD340 3 POLOS 40 A 480/277V 14 KA DIN | 1 | SIEMENS | BAJA TENSION LP | MINI INTERRUPTOR | 497.51 | MXN
A7B10000001526 | INT TERM PRINC P/GAB QP 225AMP | 1 | SIEMENS | BAJA TENSION LP | MINI INTERRUPTOR | 1081.66 | MXN
A7B10000005610 | MINI.INTERRUPTOR Q160 60 A 1 POLO 120 V 10 K QP10 K AIC | 44 | SIEMENS | BAJA TENSION LP | MINI INTERRUPTOR | 63.42 | MXN
A7B10000021752 | INTERR TERMOMAGN QJ22B125 2 POLOS 125A | 1 | SIEMENS | BAJA TENSION LP | MINI INTERRUPTOR | 764.49 | MXN
A7B10000021775 | INTERR TERMOMAGN QJ22B175 2 PO | 2 | SIEMENS | BAJA TENSION LP | MINI INTERRUPTOR | 764.49 | MXN
A7B10000021776 | QJ22B200 INTERR TERMOMAGN 2 PO | 2 | SIEMENS | BAJA TENSION LP | MINI INTERRUPTOR | 764.49 | MXN
A7B10000022557 | MINI.INTERRUPTOR BQD1100 100 A1 POLO 277 V AC 14KA UL | 35 | SIEMENS | BAJA TENSION LP | MINI INTERRUPTOR | 227.45 | MXN
A7B10000022559 | MINI.INTERRUPTOR BQD120 1 POLO 20 A 277 V AC 14 kA | 13 | SIEMENS | BAJA TENSION LP | MINI INTERRUPTOR | 246.8 | MXN
A7B10000022563 | MINI.INTERRUPTOR BQD140 40A 1 POLO 277V 14KA | 2 | SIEMENS | BAJA TENSION LP | MINI INTERRUPTOR | 259.14 | MXN
A7B10000022567 | MINI.INTERRUPTOR BQD170 70A 1 POLO 277V 14KA | 10 | SIEMENS | BAJA TENSION LP | MINI INTERRUPTOR | 283.69 | MXN
A7B10000022568 | MINI.INTERRUPTOR BQD180 80 A 1 POLO 277 V AC 14 KA | 34 | SIEMENS | BAJA TENSION LP | MINI INTERRUPTOR | 227.45 | MXN
A7B10000022569 | MINI.INTERRUPTOR BQD190 90 A 1 POLO 277 V AC 14 KA | 28 | SIEMENS | BAJA TENSION LP | MINI INTERRUPTOR | 261.56 | MXN
A7B10000022570 | MINI.INTERRUPTOR BQD2100 100A 2 POLO 480V 14KA | 9 | SIEMENS | BAJA TENSION LP | MINI INTERRUPTOR | 563.75 | MXN
A7B10000022578 | MINI.INTERRUPTOR BQD250 50A 2 POLO 480V 14KA | 13 | SIEMENS | BAJA TENSION LP | MINI INTERRUPTOR | 509.2 | MXN
A7B10000022579 | MINI.INTERRUPTOR BQD260 60A 2 POLO 480V 14KA | 15 | SIEMENS | BAJA TENSION LP | MINI INTERRUPTOR | 509.2 | MXN
A7B10000022580 | MINI.INTERRUPTOR BQD270 70A 2 POLO 480V 14KA | 5 | SIEMENS | BAJA TENSION LP | MINI INTERRUPTOR | 563.75 | MXN
A7B10000022581 | MINI.INTERRUPTOR BQD280 80 A 2 POLOS 480 V AC 14 KA | 26 | SIEMENS | BAJA TENSION LP | MINI INTERRUPTOR | 459.79 | MXN
A7B10000022582 | MINI.INTERRUPTOR BQD290 90 A 2 POLOS 480 V AC 14 KA | 20 | SIEMENS | BAJA TENSION LP | MINI INTERRUPTOR | 510.74 | MXN
A7B10000022594 | MINI.INTERRUPTOR BQD380 80A 3 POLO 480V 14KA | 5 | SIEMENS | BAJA TENSION LP | MINI INTERRUPTOR | 1054.76 | MXN
A7B10000022595 | MINI.INTERRUPTOR BQD390 90A 3 POLO 480V 14KA | 9 | SIEMENS | BAJA TENSION LP | MINI INTERRUPTOR | 1054.76 | MXN
A7B10000071557 | MINI.INTERRUPTOR QJ2B100 INT TERM | 7 | SIEMENS | BAJA TENSION LP | MINI INTERRUPTOR | 1067.49 | MXN
A7B10000078521 | MINI.INTERRUPTOR 5SX21167 1 POLO | 29 | SIEMENS | BAJA TENSION LP | MINI INTERRUPTOR | 16.92 | MXN
A7B10000078523 | MINI.INTERRUPTOR 5SX21257 1 POLO | 81 | SIEMENS | BAJA TENSION LP | MINI INTERRUPTOR | 16.92 | MXN
A7B10000078532 | MINI.INTERRUPTOR 5SX22107 2 POLOS 10 | 196 | SIEMENS | BAJA TENSION LP | MINI INTERRUPTOR | 57.54 | MXN
A7B10000078543 | MINI.INTERRUPTOR 5SX23067 3 POLO | 21 | SIEMENS | BAJA TENSION LP | MINI INTERRUPTOR | 142.96 | MXN
A7B10001015274 | MINI INTERRUPTOR_5SJ61067_230/ | 1 | SIEMENS | BAJA TENSION LP | MINI INTERRUPTOR | 65.47 | MXN
A7B10001015276 | MINI INTERRUPTOR_5SJ61027_230/400V_6KA_1P_C_2A | 1093 | SIEMENS | BAJA TENSION LP | MINI INTERRUPTOR | 79.11 | MXN
A7B10001015279 | MINI INTERRUPTOR_5SJ61207_230/ | 1 | SIEMENS | BAJA TENSION LP | MINI INTERRUPTOR | 43.19 | MXN
A7B10001015280 | MINI INTERRUPTOR_5SJ61257_230/ | 5 | SIEMENS | BAJA TENSION LP | MINI INTERRUPTOR | 43.19 | MXN
A7B10001015282 | MINI INTERRUPTOR_5SJ61407_230/ | 20 | SIEMENS | BAJA TENSION LP | MINI INTERRUPTOR | 78.2 | MXN
A7B10001015283 | MINI INTERRUPTOR_5SJ61507_230/400V_6KA_1P_C_50A | 5 | SIEMENS | BAJA TENSION LP | MINI INTERRUPTOR | 78.2 | MXN
A7B10001015284 | MINI INTERRUPTOR_5SJ61637_230/400V_6KA_1P_C_63A | 42 | SIEMENS | BAJA TENSION LP | MINI INTERRUPTOR | 78.2 | MXN
A7B10001015327 | MINI INTERRUPTOR_5SJ62327_400V | 2 | SIEMENS | BAJA TENSION LP | MINI INTERRUPTOR | 104.11 | MXN
A7B10001015329 | MINI INTERRUPTOR_5SJ62507_400V | 1 | SIEMENS | BAJA TENSION LP | MINI INTERRUPTOR | 158.67 | MXN
A7B10001015331 | MINI INTERRUPTOR_5SJ62047_400V_6KA_2P_C_4A | 4 | SIEMENS | BAJA TENSION LP | MINI INTERRUPTOR | 145.03 | MXN
A7B10001015332 | MINI INTERRUPTOR_5SJ62067_400V_6KA_2P_C_6A | 339 | SIEMENS | BAJA TENSION LP | MINI INTERRUPTOR | 135.03 | MXN
A7B10001015335 | MINI INTERRUPTOR_5SJ63067_400V | 2 | SIEMENS | BAJA TENSION LP | MINI INTERRUPTOR | 192.31 | MXN
A7B10001015339 | MINI INTERRUPTOR_5SJ62257_400V | 1 | SIEMENS | BAJA TENSION LP | MINI INTERRUPTOR | 91.84 | MXN
A7B10001015364 | MINI INTERRUPTOR_5SJ63027_400V | 15 | SIEMENS | BAJA TENSION LP | MINI INTERRUPTOR | 218.68 | MXN
A7B10001015370 | MINI INTERRUPTOR_5SJ63207_400V | 2 | SIEMENS | BAJA TENSION LP | MINI INTERRUPTOR | 142.3 | MXN
A7B10001834214 | CUBIERTA PARA TRANSFORMADOR NE | 31 | SIEMENS | BAJA TENSION LP | ACCESORIO PARA TRANSFORMADOR | 142.3 | MXN
B390 | MINI.INTERRUPTOR 90A 3 POLOS 240V 10AIC | 26 | SIEMENS | BAJA TENSION LP | MINI INTERRUPTOR | 378.25 | MXN
BOS14351 | BUS PLUG FUSIBLE 30 A 600 V 3P | 1 | SIEMENS | BAJA TENSION LP | FUSIBLE | 3179.74 | MXN
BQ3B040L | BREAKER 40A 3P 240V 10K BQ LIN | 1 | SIEMENS | BAJA TENSION LP | MINI INTERRUPTOR | 269.74 | MXN
COPLEFLEXIBLENBIPEX | MODELO BWN 75, BARRENO LADO RE | 1 | SIEMENS | BAJA TENSION LP | ACCESORIO PARA INTERRUPTOR A7B | 6310.85 | MXN
E408ML1125S | CENTRO DE CARGA P/INT QP E0408ML1125S | 9 | SIEMENS | BAJA TENSION LP | CENTRO DE CARGA | 99.86 | MXN
E816ML1125S | CENTRO DE CARGA P/INT QP E0816ML1125-S | 5 | SIEMENS | BAJA TENSION LP | CENTRO DE CARGA | 176.35 | MXN
ED42B100 | INTERRUPTOR TIPE ED 400V 2 POL | 1 | SIEMENS | BAJA TENSION LP | INTERRUPTOR | 681.33 | MXN
G1224L1125 | CENTRO DE CARGA P/INT QP G1224 | 6 | SIEMENS | BAJA TENSION LP | CENTRO DE CARGA | 454.02 | MXN
KCCFPX2R | PRINCIPAL, CLASE CC, 2 POLOS 50 - 750 VA | 12 | SIEMENS | BAJA TENSION LP | TRANSFORMADOR | 537.72 | MXN
kit007 | BR4:3RT10261AK60 - 3RH19211DA11 | 1 | SIEMENS | BAJA TENSION LP | CENTRO DE CARGA | 1146.18 | MXN
KIT368 | MOTOR GP_2P/1.75KW-230/460 | 1 | SIEMENS | BAJA TENSION LP | CENTRO DE CARGA | 9104.21 | MXN
KTTSC4P | KIT DE CUBIERTA DE PROTECCION CONTRA CONTACTO PARA TERMINALES | 1 | SIEMENS | BAJA TENSION LP | TRANSFORMADOR | 208.27 | MXN
MEX:3WAPACK1250 | TABLERO DIST 3WLPACK 1250A C/MEDICION | 2 | SIEMENS | BAJA TENSION LP | TABLERO | 236292.98 | MXN
MEX:3WAPACK1600 | TABLERO DIST 3WLPACK 1600A C/MEDICION | 3 | SIEMENS | BAJA TENSION LP | TABLERO | 298503.34 | MXN
MEX:3WAPACK2000 | TABLERO DIST 3WLPACK 2000A C/MEDICION | 2 | SIEMENS | BAJA TENSION LP | TABLERO | 351776.79 | MXN
MEX:3WAPACK2500 | TABLERO 3WAPACK CON EQUIPO DE MEDICIÓN 2500 (GRIS ANSI 61) | 1 | SIEMENS | BAJA TENSION LP | TABLERO | 417623.98 | MXN
MEX:8HS64400 | GABINETE 8HS64 600 X 400MM N | 1 | SIEMENS | BAJA TENSION LP | GABINETE | 8679.97 | MXN
MEX:8PX2000N1 | ESTRUCTURA PARA CUADRO ELÉCTRICO Y CONTROL 8PX2000 SIN CUBIERTA LATERAL | 21 | SIEMENS | BAJA TENSION LP | TABLERO | 39734.22 | MXN
MEX:BIESB | SOPORTE PARA ACB 3WL, 3WLPACK Y SBM | 16 | SIEMENS | BAJA TENSION LP | TABLERO | 2255.51 | MXN
MEX:CASB38 | ENLACE DE PANEL PARA CUADRO DE DISTRIBUCIÓN FC, 3WLPACK, SBM 38 PULGADAS | 10 | SIEMENS | BAJA TENSION LP | TABLERO | 24930.69 | MXN
MEX:CASB48 | PANEL DE ENLACE PARA CUADRO DE DISTRIBUCIÓN FC, 3WLPACK, SBM 48 PULGADAS | 4 | SIEMENS | BAJA TENSION LP | TABLERO | 29315.8 | MXN
MEX:D02ML2070F | CENTRO CARGA QD 2 POLOS TERM.PPAL. 2P 3 HILOS RASANTE | 36 | SIEMENS | BAJA TENSION LP | TABLERO | 176.23 | MXN
MEX:D02ML2070FW | CENTRO CARGA QD 2 POLOS TERM.PPAL. 2P 3 HILOS RASANTE | 36 | SIEMENS | BAJA TENSION LP | TABLERO | 178.39 | MXN
MEX:D02ML2070S | CENTRO CARGA QD 2 POLOS TERM.PPAL. 2P 3 HILOS SUPERFICIE | 34 | SIEMENS | BAJA TENSION LP | TABLERO | 176.23 | MXN
MEX:D02ML2070SW | CENTRO CARGA QD 2 POLOS TERM.PPAL. 2P 3 HILOS SUPERFICIE | 36 | SIEMENS | BAJA TENSION LP | TABLERO | 178.39 | MXN
MEX:D04ML2070F | CENTRO CARGA QD 4 POLOS TERM.PPAL. 2P 3 HILOS RASANTE | 24 | SIEMENS | BAJA TENSION LP | TABLERO | 351.59 | MXN
MEX:D04ML2070FW | CENTRO CARGA QD 4 POLOS TERM.PPAL. 2P 3 HILOS RASANTE | 24 | SIEMENS | BAJA TENSION LP | TABLERO | 353.75 | MXN
MEX:D04ML2070S | CENTRO CARGA QD 4 POLOS TERM.PPAL. 2P 3 HILOS SUPERFICIE | 23 | SIEMENS | BAJA TENSION LP | TABLERO | 351.59 | MXN
MEX:D04ML2070SW | CENTRO CARGA QD 4 POLOS TERM.PPAL. 2P 3 HILOS SUPERFICIE | 24 | SIEMENS | BAJA TENSION LP | TABLERO | 353.75 | MXN
MEX:ED02ML1070E | LOAD CENTER QD MX 1 FASE WITH | 9 | SIEMENS | BAJA TENSION LP | CENTRO DE CARGA | 75.47 | MXN
MEX:ED06ML1125E | LOAD CENTER QD MX 1 FASE WITH | 6 | SIEMENS | BAJA TENSION LP | CENTRO DE CARGA | 315.97 | MXN
MEX:EP01ML1070F | CENTRO DE CARGA QP NACIONAL MO | 2 | SIEMENS | BAJA TENSION LP | CENTRO DE CARGA | 71.38 | MXN
MEX:FC190MB1200 | CUADRO ELÉCTRICO FCI INTERRUPTOR AUTOMÁTICO 1200 A | 1 | SIEMENS | BAJA TENSION LP | TABLERO | 75072.24 | MXN
MEX:FC290MB1600 | CUADRO ELÉCTRICO FCII INTERRUPTOR PRINCIPAL 1600 A | 2 | SIEMENS | BAJA TENSION LP | TABLERO | 89544.62 | MXN
MEX:FC390MB2000 | CUADRO ELÉCTRICO FCIII INTERRUPTOR PRINCIPAL 2000 A | 6 | SIEMENS | BAJA TENSION LP | TABLERO | 105359.31 | MXN
MEX:FC390MB3000 | CUADRO ELÉCTRICO FCIII INTERRUPTOR PRINCIPAL 3000 A | 7 | SIEMENS | BAJA TENSION LP | TABLERO | 111892.21 | MXN
MEX:FC390ML2000 | CUADRO ELÉCTRICO FCII, CON TERMINAL PRINCIPAL PARA 2000 A | 5 | SIEMENS | BAJA TENSION LP | TABLERO | 128707.42 | MXN
MEX:FC390ML3000 | CUADRO ELÉCTRICO FCII, CON TERMINAL PRINCIPAL PARA 3000 A | 3 | SIEMENS | BAJA TENSION LP | TABLERO | 147728.49 | MXN
MEX:FMSB | PANEL FRONTAL PARA CUADRO DE DISTRIBUCIÓN SBM, 3WLPACK | 16 | SIEMENS | BAJA TENSION LP | TABLERO | 628.15 | MXN
MEX:GCP1208030 | ENVOLVENTE GENERAL PURPOSE 1200 X 800 X 300 MM. NEMA 1 | 1 | SIEMENS | BAJA TENSION LP | TABLERO | 8558.77 | MXN
MEX:GCP252516 | ENVOLVENTE USO GENERAL 250 X 250 X 160 MM. NEMA 1 | 4 | SIEMENS | BAJA TENSION LP | TABLERO | 961.52 | MXN
MEX:GCP303016 | ENVOLVENTE GENERAL PURPOSE 300 X 300 X 160 MM. NEMA 1 | 4 | SIEMENS | BAJA TENSION LP | TABLERO | 1073.23 | MXN
MEX:GCP505026 | ENVOLVENTE GENERAL PURPOSE 500 X 500 X 260 MM. NEMA 1 | 3 | SIEMENS | BAJA TENSION LP | SECCIONADOR | 2562.27 | MXN
MEX:GCP604026 | ENVOLVENTE GENERAL PURPOSE 600 X 400 X 260 MM. NEMA 1 | 6 | SIEMENS | BAJA TENSION LP | TABLERO | 2606.15 | MXN
MEX:KN3RSB38 | KIT NEMA3R PARA CUADRO ELÉCTRICO FC, 3WLPACK, SBM 38 PULGADAS | 1 | SIEMENS | BAJA TENSION LP | TABLERO | 42864.79 | MXN
MEX:KN3RSB48 | KIT NEMA3R PARA CUADRO ELÉCTRICO FC, 3WLPACK, SBM 48 PULGADAS | 1 | SIEMENS | BAJA TENSION LP | TABLERO | 45907.15 | MXN
MEX:LOGO69X19 | LOGOTIPO SIEMENS 69 X 19 MM | 23 | SIEMENS | BAJA TENSION LP | TABLERO | 121.02 | MXN
MEX:MT48PX | TAMAÑO DEL MÓDULO 4, PARA MCC 8PX2000 | 79 | SIEMENS | BAJA TENSION LP | TABLERO | 8908.98 | MXN
MEX:MT68PX | MÓDULO TAMAÑO 6, MCC 8PX2000 | 7 | SIEMENS | BAJA TENSION LP | TABLERO | 10063.77 | MXN
MEX:P25SB | PUERTA PARA SB 25 PULGADAS, SBM1, SBM2 Y SBM3 | 16 | SIEMENS | BAJA TENSION LP | TABLERO | 2298.06 | MXN
MEX:P4E60ML400ATS | TABLERO P4 400A, ZAPATAS GENERALES AL | 5 | SIEMENS | BAJA TENSION LP | TABLERO | 33912.37 | MXN
MEX:P4E75ML600ATS | TABLERO P4 600A, ZAPATAS GENERALES AL, NEMA 1" | 9 | SIEMENS | BAJA TENSION LP | TABLERO | 44665.47 | MXN
MEX:P4E90ML800ATS | TABLERO P4 800A, ZAPATAS GENER | 10 | SIEMENS | BAJA TENSION LP | TABLERO | 47346.99 | MXN
MEX:P5E60ML400ATS | TABLERO P5 ALUMINIO 400A NEMA 1 MEX:P5E60ML400ATS | 30 | SIEMENS | BAJA TENSION LP | TABLERO | 43330.26 | MXN
MEX:P5E75ML600ANR | TABLERO P5 600A, ZAPATAS GENERALES AL | 2 | SIEMENS | BAJA TENSION LP | TABLERO | 74599.24 | MXN
MEX:P5E75ML600ATS | TABLERO P5 600A, ZAPATAS GENERALES AL | 33 | SIEMENS | BAJA TENSION LP | TABLERO | 48101.93 | MXN
MEX:P5E75ML600ENR | TABLERO P5 600A, ZAPATAS GENERALES CU | 1 | SIEMENS | BAJA TENSION LP | TABLERO | 82058.63 | MXN
MEX:P5E75ML600ETS | TABLERO P5 600A, ZAPATAS GENERALES CU | 4 | SIEMENS | BAJA TENSION LP | TABLERO | 58260.12 | MXN
MEX:P5E90ML120ATS | TABLERO P5 1200A, ZAPATAS GENERALES AL | 34 | SIEMENS | BAJA TENSION LP | TABLERO | 52791.59 | MXN
MEX:P5E90ML120ETS | TABLERO P5 1200A, ZAPATAS GENERALES CU | 5 | SIEMENS | BAJA TENSION LP | TABLERO | 67634.57 | MXN
MEX:P5E90ML800ATS | TABLERO P5 800A, ZAPATAS GENERALES AL | 35 | SIEMENS | BAJA TENSION LP | TABLERO | 49916.35 | MXN
MEX:P5E90ML800ETS | TABLERO P5 800A, ZAPATAS GENERALES CU | 4 | SIEMENS | BAJA TENSION LP | TABLERO | 59343.55 | MXN
MEX:PM570TCD055 | PLACA DE MONTAJE 55 X 570 MM | 8 | SIEMENS | BAJA TENSION LP | TABLERO | 665.39 | MXN
MEX:PM570TCD112 | PLACA DE MONTAJE 112 X 570 MM | 10 | SIEMENS | BAJA TENSION LP | TABLERO | 973.48 | MXN
MEX:PM570TCD192 | PLACA DE MONTAJE 192 X 570 MM | 13 | SIEMENS | BAJA TENSION LP | TABLERO | 1110.91 | MXN
MEX:PM570TCD272 | PLACA DE MONTAJE 272 X 570 MM | 4 | SIEMENS | BAJA TENSION LP | TABLERO | 1305.96 | MXN
MEX:PM570TCD392 | PLACA DE MONTAJE 392 X 570 MM | 16 | SIEMENS | BAJA TENSION LP | TABLERO | 1706.26 | MXN
MEX:PM770TCD112 | PLACA DE MONTAJE 112 X 770 MM. | 4 | SIEMENS | BAJA TENSION LP | TABLERO | 914.08 | MXN
MEX:PM770TCD392 | PLACA DE MONTAJE 392 X 770 MM. | 4 | SIEMENS | BAJA TENSION LP | TABLERO | 1815.31 | MXN
MEX:PM870TCD055 | PLACA DE MONTAJE 55 X 870 MM | 18 | SIEMENS | BAJA TENSION LP | TABLERO | 834.73 | MXN
MEX:PM870TCD392 | PLACA DE MONTAJE 392 X 870 MM | 13 | SIEMENS | BAJA TENSION LP | TABLERO | 1892 | MXN
MEX:PM8PX | BASE PARA 8PX, T4, T6 Y T8. | 10 | SIEMENS | BAJA TENSION LP | TABLERO | 793.95 | MXN
MEX:Q4260240T | COMBINACION ALUMBRADO 3P 60A 240V | 1 | SIEMENS | BAJA TENSION LP | TABLERO | 2914.89 | MXN
MEX:S201 | ENVOLVENTE PARA MCCB CQD | 3 | SIEMENS | BAJA TENSION LP | ACCESORIO PARA INTERRUPTOR MCCB/CQD | 1989.97 | MXN
MEX:S301 | ENVOLVENTE PARA MCCB ED6 | 100 | SIEMENS | BAJA TENSION LP | ACCESORIO PARA INTERRUPTOR MCCB/ED | 2140.69 | MXN
MEX:S421 | ENVOLVENTE PARA MCCB FXD6 | 55 | SIEMENS | BAJA TENSION LP | ACCESORIO PARA INTERRUPTOR FXD | 2634.08 | MXN
MEX:S701 | ENVOLVENTE PARA MCCB JXD6 | 30 | SIEMENS | BAJA TENSION LP | ACCESORIO PARA INTERRUPTOR JXD | 4540.71 | MXN
MEX:S801 | ENVOLVENTE PARA MCCB LMXD6 | 7 | SIEMENS | BAJA TENSION LP | ACCESORIO PARA INTERRUPTOR MCCB/LMXD | 4473.77 | MXN
MEX:SBA | SOPORTE DE CONEXIÓN | 16 | SIEMENS | BAJA TENSION LP | TABLERO | 1050.62 | MXN
MEX:SBM190MB1250 | CUADRO DE DISTRIBUCIÓN SBMI PARA INTERRUPTOR PRINCIPAL 1250 A | 1 | SIEMENS | BAJA TENSION LP | TABLERO | 81476.13 | MXN
MEX:SBM190ML1250 | CUADRO DE DISTRIBUCIÓN SBMI PARA TERMINALES PRINCIPALES 1250 A | 1 | SIEMENS | BAJA TENSION LP | TABLERO | 87841.02 | MXN
MEX:SBM390MB2000 | CUADRO DE DISTRIBUCIÓN SBMIII PARA INTERRUPTOR 2000 A | 11 | SIEMENS | BAJA TENSION LP | TABLERO | 121148.29 | MXN
MEX:SBM390MB3200 | CUADRO DE DISTRIBUCIÓN SBMIII PARA INTERRUPTOR 3200 A | 1 | SIEMENS | BAJA TENSION LP | TABLERO | 135667.22 | MXN
MEX:SBM390ML2000 | CUADRO DE DISTRIBUCIÓN SBMIII PARA TERMINALES PRINCIPALES 2000 A | 1 | SIEMENS | BAJA TENSION LP | TABLERO | 135247.86 | MXN
MEX:SBM390ML3200 | CUADRO ELÉCTRICO SBMIII CON TERMINALES PRINCIPALES 3200A | 1 | SIEMENS | BAJA TENSION LP | TABLERO | 155693.69 | MXN
MEX:SLSB1 | ACCESORIO PARA CUADRO ELÉCTRICO SBM, PAQUETE DE 3 W | 6 | SIEMENS | BAJA TENSION LP | TABLERO | 526.64 | MXN
MEX:T02ML2070FW | CENTRO CARGA QT/QP 2-4 POLOS TERM. PPAL. 2P 3 HILOS RASANTE | 36 | SIEMENS | BAJA TENSION LP | TABLERO | 178.39 | MXN
MEX:T02ML2070SW | CENTRO CARGA QT/QP 2-4 POLOS TERM. PPAL. 2P 3 HILOS SUPERFICIE | 32 | SIEMENS | BAJA TENSION LP | TABLERO | 178.39 | MXN
MEX:T03ML3100F | CENTRO CARGA QT/QP 3-6 POLOS TERM. PPAL. 3P 4 HILOS RASANTE | 22 | SIEMENS | BAJA TENSION LP | TABLERO | 330.7 | MXN
MEX:T03ML3100S | CENTRO CARGA QT/QP 3-6 POLOS TERM. PPAL. 3P 4 HILOS SUPERFICIE | 24 | SIEMENS | BAJA TENSION LP | TABLERO | 330.7 | MXN
MEX:T04ML2125FW | CENTRO CARGA QT/QP 4-8 POLOS TERM. PPAL. 2P 3 HILOS RASANTE | 24 | SIEMENS | BAJA TENSION LP | TABLERO | 353.75 | MXN
MEX:T04ML2125SW | CENTRO CARGA QT/QP 4-8 POLOS TERM. PPAL. 2P 3 HILOS SUPERFICIE | 18 | SIEMENS | BAJA TENSION LP | TABLERO | 353.75 | MXN
MEX:TCT48PX | TAMAÑO DE PANEL 4, PARA MCC 8PX2000 | 6 | SIEMENS | BAJA TENSION LP | TABLERO | 990.77 | MXN
MEX:TCT68PX | TAMAÑO DEL PANEL 6, PARA MCC 8PX2000 | 2 | SIEMENS | BAJA TENSION LP | TABLERO | 1579.47 | MXN
MEX:TCT88PX | TAMAÑO DE PANEL 8, PARA MCC 8PX2000 | 8 | SIEMENS | BAJA TENSION LP | TABLERO | 2904.94 | MXN
MEX:TL8PX | KIT DE TAPAS LATERALES PARA 8PX/8MX | 7 | SIEMENS | BAJA TENSION LP | TABLERO | 9063.69 | MXN
MEX:TLTS82000 | TAPAS LATERALES PARA ENVOLVENTE 600 X 2200 MM | 1 | SIEMENS | BAJA TENSION LP | TABLERO | 8439.08 | MXN
MT0050A | TENSIÓN PRIMARIA 240 / 480 V TENSIÓN SECUNDARIA 120 V | 33 | SIEMENS | BAJA TENSION LP | TRANSFORMADOR | 1082.98 | MXN
MT0050B | TENSIÓN PRIMARIA 240 / 480 V TENSIÓN SECUNDARIA 24 V | 68 | SIEMENS | BAJA TENSION LP | TRANSFORMADOR | 1123.76 | MXN
MT0050M | TENSIÓN PRIMARIA 240 / 480 V TENSIÓN SECUNDARIA 120 / 240 V, 50VA | 88 | SIEMENS | BAJA TENSION LP | TRANSFORMADOR | 1147.26 | MXN
MT0075A | TENSIÓN PRIMARIA 240 / 480 V TENSIÓN SECUNDARIA 120 V | 1 | SIEMENS | BAJA TENSION LP | TRANSFORMADOR | 1183.16 | MXN
MT0075B | TENSIÓN PRIMARIA 240 / 480 V TENSIÓN SECUNDARIA 24 V | 1 | SIEMENS | BAJA TENSION LP | TRANSFORMADOR | 1212.42 | MXN
MT0075M | TENSIÓN PRIMARIA 240 / 480 V TENSIÓN SECUNDARIA 120 / 240 V | 14 | SIEMENS | BAJA TENSION LP | TRANSFORMADOR | 1240.35 | MXN
MT0100A | TENSIÓN PRIMARIA 240 / 480 V TENSIÓN SECUNDARIA 120 V | 11 | SIEMENS | BAJA TENSION LP | TRANSFORMADOR | 1344.08 | MXN
MT0100M | TENSIÓN PRIMARIA 240 / 480 V TENSIÓN SECUNDARIA 120 / 240 V | 55 | SIEMENS | BAJA TENSION LP | TRANSFORMADOR | 1438.95 | MXN
MT0150A | TENSIÓN PRIMARIA 240 / 480 V TENSIÓN SECUNDARIA 120 V | 6 | SIEMENS | BAJA TENSION LP | TRANSFORMADOR | 1778.07 | MXN
MT0150B | TENSIÓN PRIMARIA 240 / 480 V TENSIÓN SECUNDARIA 24 V | 17 | SIEMENS | BAJA TENSION LP | TRANSFORMADOR | 1813.98 | MXN
MT0150C | TENSIÓN PRIMARIA 120 / 240 V TENSIÓN SECUNDARIA 24 V | 6 | SIEMENS | BAJA TENSION LP | TRANSFORMADOR | 1849.44 | MXN
MT0150M | TENSIÓN PRIMARIA 240 / 480 V TENSIÓN SECUNDARIA 120 / 240 V | 65 | SIEMENS | BAJA TENSION LP | TRANSFORMADOR | 1852.99 | MXN
MT0200A | TENSIÓN PRIMARIA 240 / 480 V TENSIÓN SECUNDARIA 120 V | 22 | SIEMENS | BAJA TENSION LP | TRANSFORMADOR | 2000.16 | MXN
MT0200M | TENSIÓN PRIMARIA 240 / 480 V TENSIÓN SECUNDARIA 120 / 240 V | 35 | SIEMENS | BAJA TENSION LP | TRANSFORMADOR | 2471.39 | MXN
MT0250A | TENSIÓN PRIMARIA 240 / 480 V TENSIÓN SECUNDARIA 120 V | 11 | SIEMENS | BAJA TENSION LP | TRANSFORMADOR | 2290.08 | MXN
MT0250C | TENSIÓN PRIMARIA 120 / 240 V TENSIÓN SECUNDARIA 24 V | 14 | SIEMENS | BAJA TENSION LP | TRANSFORMADOR | 2305.15 | MXN
MT0250M | TENSIÓN PRIMARIA 240 / 480 V TENSIÓN SECUNDARIA 120 / 240 V | 38 | SIEMENS | BAJA TENSION LP | TRANSFORMADOR | 2337.07 | MXN
MT0300A | TENSIÓN PRIMARIA 240 / 480 V TENSIÓN SECUNDARIA 120 V | 17 | SIEMENS | BAJA TENSION LP | TRANSFORMADOR | 2431.94 | MXN
MT0300B | TENSIÓN PRIMARIA 240 / 480 V TENSIÓN SECUNDARIA 24 V | 1 | SIEMENS | BAJA TENSION LP | TRANSFORMADOR | 2478.04 | MXN
MT0300C | TENSIÓN PRIMARIA 120 / 240 V TENSIÓN SECUNDARIA 24 V | 1 | SIEMENS | BAJA TENSION LP | TRANSFORMADOR | 2471.39 | MXN
MT0300M | TENSIÓN PRIMARIA 240 / 480 V TENSIÓN SECUNDARIA 120 / 240 V | 25 | SIEMENS | BAJA TENSION LP | TRANSFORMADOR | 2550.3 | MXN
MT0350A | TENSIÓN PRIMARIA 240 / 480 V TENSIÓN SECUNDARIA 120 V | 36 | SIEMENS | BAJA TENSION LP | TRANSFORMADOR | 2655.36 | MXN
MT0350C | TENSIÓN PRIMARIA 120 / 240 V TENSIÓN SECUNDARIA 24 V | 3 | SIEMENS | BAJA TENSION LP | TRANSFORMADOR | 2716.54 | MXN
MT0350M | TENSIÓN PRIMARIA 240 / 480 V TENSIÓN SECUNDARIA 120 / 240 V | 5 | SIEMENS | BAJA TENSION LP | TRANSFORMADOR | 2697.92 | MXN
MT0500A | TENSIÓN PRIMARIA 240 / 480 V TENSIÓN SECUNDARIA 120 V | 48 | SIEMENS | BAJA TENSION LP | TRANSFORMADOR | 3339.37 | MXN
MT0500M | TENSIÓN PRIMARIA 240 / 480 V TENSIÓN SECUNDARIA 120 / 240 V | 76 | SIEMENS | BAJA TENSION LP | TRANSFORMADOR | 3457.73 | MXN
MT0750B | TENSIÓN PRIMARIA 240 / 480 V TENSIÓN SECUNDARIA 24 V | 5 | SIEMENS | BAJA TENSION LP | TRANSFORMADOR | 5824.51 | MXN
MT1000A | TENSIÓN PRIMARIA 240 / 480 V TENSIÓN SECUNDARIA 120 V | 55 | SIEMENS | BAJA TENSION LP | TRANSFORMADOR | 7393.78 | MXN
MT1500A | TENSIÓN PRIMARIA 240 / 480 V TENSIÓN SECUNDARIA 120 V | 14 | SIEMENS | BAJA TENSION LP | TRANSFORMADOR | 10152.43 | MXN
MT2000A | TENSIÓN PRIMARIA 240 / 480 V TENSIÓN SECUNDARIA 120 V | 8 | SIEMENS | BAJA TENSION LP | TRANSFORMADOR | 11885.73 | MXN
MT2000M | TRANSFORMADOR DE CONTROL, 2 KVA, 240/480-120/240 | 1 | SIEMENS | BAJA TENSION LP | TRANSFORMADOR | 12633.77 | MXN
MT3000A | TENSIÓN PRIMARIA 240 / 480 V TENSIÓN SECUNDARIA 120 V | 16 | SIEMENS | BAJA TENSION LP | TRANSFORMADOR | 15369.62 | MXN
MT3000M | TRANSFORMADOR DE ALIMENTACIÓN DE CONTROL, 3000 VA, PRIM. 240/480 V, SEC. 120 × 240 V, USO DOMÉSTICO | 3 | SIEMENS | BAJA TENSION LP | TRANSFORMADOR | 14967.59 | MXN
MX:2NLK42B | KITS DE NEUTRO 200 POR CIENTO REQUIEREN PLETINAS DE NEUTRO CU (ALGUNOS TAMBIÉN NECESITAN PROLONG. DE REMONTES CU) INCL. AQUÍ Y TERMINALES DE LÍNEA/CARGA ADICIONALES QUE SE PUEDAN NECESITAR. ESTE KIT P | 2 | SIEMENS | BAJA TENSION LP | TABLERO | 3769.37 | MXN
MX:2NLK54B | KITS DE NEUTRO 200 POR CIENTO REQUIEREN PLETINAS DE NEUTRO CU (ALGUNOS TAMBIÉN NECESITAN PROLONG. DE REMONTES CU) INCL. AQUÍ Y TERMINALES DE LÍNEA/CARGA ADICIONALES QUE SE PUEDAN NECESITAR. ESTE KIT P | 2 | SIEMENS | BAJA TENSION LP | TABLERO | 4897.57 | MXN
MX:3TA4N8500 | INTERRUPTOR ND, 3 TERMINALES AL BARRERA 250-500 MCM | 28 | SIEMENS | BAJA TENSION LP | INTERRUPTOR | 3452.86 | MXN
MX:42NLK54B | KITS DE NEUTRO 200 POR CIENTO REQUIEREN PLETINAS DE NEUTRO CU INCL. AQUÍ Y TERMINALES DE LÍNEA/CARGA TAMBIÉN INCLUIDAS. ESTE KIT SE PUEDE USAR PARA TODOS LOS TABLEROS P1 400 A 30-66 CIRC. INCLUYE CUAT | 2 | SIEMENS | BAJA TENSION LP | TABLERO | 6062.56 | MXN
MX:4MLKA1A | P1A 400A MONOF. KIT SOLO TERM. PPAL. AL | 2 | SIEMENS | BAJA TENSION LP | TABLERO | 3514.92 | MXN
MX:4MLKA1B | ALUMINIO (PRINCIPAL O PASO) KIT DE TERMINALES PARA VARIANTES REVISADAS P1 DE INTERIOR ORIGINAL IDEAL PARA SISTEMA MONOFÁSICO NOMINAL (400 A). CALIBRE HILO: UNO 1/0 - 750 KCMIL (AL.) O DOS 250 KCMIL (C | 2 | SIEMENS | BAJA TENSION LP | TABLERO | 5310.28 | MXN
MX:4MLKA3B | P1A 400A TRIFÁS. KIT SOLO TERM. PPAL. AL (1) 750/(2) 250 KCMIL | 2 | SIEMENS | BAJA TENSION LP | TABLERO | 2384.51 | MXN
MX:4MLKC1A | P1A 400A TRIFÁS. KIT SOLO TERM. PPAL. CU (1) 600/(2) 250 KCMIL | 1 | SIEMENS | BAJA TENSION LP | TABLERO | 7781.67 | MXN
MX:4MLKC3A | P1A 400A TRIFÁS. KIT SOLO TERM. PPAL. AL (1) 750/(2) 250 KCMIL | 1 | SIEMENS | BAJA TENSION LP | TABLERO | 7114.06 | MXN
MX:6FPB01 | P4/P5/CUAD.DISTR. RELLENO FRENTE MUERTO 1.25 | 24 | SIEMENS | BAJA TENSION LP | TABLERO | 968.61 | MXN
MX:6FPB02 | P4/P5/CUAD.DISTR. RELLENO FRENTE MUERTO 2.5 | 23 | SIEMENS | BAJA TENSION LP | TABLERO | 1045.74 | MXN
MX:6FPB03 | P4/P5/CUAD.DISTR. RELLENO FRENTE MUERTO 3.75 | 21 | SIEMENS | BAJA TENSION LP | TABLERO | 1057.27 | MXN
MX:6FPB05 | P4/P5/CUAD.DISTR. RELLENO FRENTE MUERTO 5.0 | 61 | SIEMENS | BAJA TENSION LP | TABLERO | 1103.37 | MXN
MX:6FPB10 | P4/P5/CUAD.DISTR. RELLENO FRENTE MUERTO 10.0 | 33 | SIEMENS | BAJA TENSION LP | TABLERO | 1221.73 | MXN
MX:A01FD64 | INTERRUPTOR FD 480 V AC BA, AUX., INTERRUPTOR/BA ACC | 23 | SIEMENS | BAJA TENSION LP | INTERRUPTOR | 2560.05 | MXN
MX:A01JLD64 | INTERRUPTOR JD/LD/LMD 480 V AC SOFTWARE ACC AUX. | 5 | SIEMENS | BAJA TENSION LP | INTERRUPTOR | 2653.14 | MXN
MX:A02JLD64 | INTERRUPTOR JD/LD/LMD 480 V AC 2 AUX., SOFTWARE ACC | 1 | SIEMENS | BAJA TENSION LP | INTERRUPTOR | 4295.12 | MXN
MX:ASK103323025 | T.CORR.1600/5A10VACL.0.5MOD.23025 | 2 | SIEMENS | BAJA TENSION LP | TRANSFORMADOR DE CORRIENTE | 2973.65 | MXN
MX:ASK103323027 | T.CORR.2000/5A10VACL.0.5MOD.23027 | 2 | SIEMENS | BAJA TENSION LP | TRANSFORMADOR DE CORRIENTE | 2973.65 | MXN
MX:ASK103323030 | T.CORR.2500/5A10VACL.0.5MOD.23030 | 2 | SIEMENS | BAJA TENSION LP | TRANSFORMADOR DE CORRIENTE | 2973.65 | MXN
MX:ASK127687036 | T.CORR.3000/5A10VACL.0.5MOD.87036 | 2 | SIEMENS | BAJA TENSION LP | TRANSFORMADOR DE CORRIENTE | 4905.1 | MXN
MX:ASK127687040 | T.CORR.4000/5A10VACL.0.5MOD.87040 | 2 | SIEMENS | BAJA TENSION LP | TRANSFORMADOR DE CORRIENTE | 4905.1 | MXN
MX:ASK3148017 | T.CORR.250/5A5VACL.0.5MOD.8017 | 2 | SIEMENS | BAJA TENSION LP | TRANSFORMADOR DE CORRIENTE | 2005.93 | MXN
MX:ASK3148019 | T.CORR.300/5A5VACL.0.5MOD.8019 | 2 | SIEMENS | BAJA TENSION LP | TRANSFORMADOR DE CORRIENTE | 2012.13 | MXN
MX:ASK3148026 | T.CORR.500/5A5VACL.0.5MOD.8026 | 2 | SIEMENS | BAJA TENSION LP | TRANSFORMADOR DE CORRIENTE | 2019.67 | MXN
MX:ASK3148030 | T. CORR. 600/5 A 5 VA CL. 0.5 MOD. 8030 | 2 | SIEMENS | BAJA TENSION LP | TRANSFORMADOR DE CORRIENTE | 2019.67 | MXN
MX:ASK3148041 | T.CORR.75/5A1.5VACL.1MOD.8041 | 3 | SIEMENS | BAJA TENSION LP | TRANSFORMADOR DE CORRIENTE | 875.52 | MXN
MX:ASK3148053 | T.CORR.200/5A5VACL.1MOD.8053 | 2 | SIEMENS | BAJA TENSION LP | TRANSFORMADOR DE CORRIENTE | 875.52 | MXN
MX:ASK61419033 | T.CORR.1000/5A10VACL.0.5 | 1 | SIEMENS | BAJA TENSION LP | TRANSFORMADOR DE CORRIENTE | 2595.07 | MXN
MX:ASK61419036 | T. CORR. 1200/5 A 10 VA CL. 0.5 MOD. 19036 | 2 | SIEMENS | BAJA TENSION LP | TRANSFORMADOR DE CORRIENTE | 2595.07 | MXN
MX:ASK61419039 | T.CORR.1250/5A10VACL.0.5MOD.19039 | 2 | SIEMENS | BAJA TENSION LP | TRANSFORMADOR DE CORRIENTE | 2604.38 | MXN
MX:B115 | MINI.INTERRUPTOR 15 A 1 POLO 120 V 10 K BL 10 K AIC | 1129 | SIEMENS | BAJA TENSION LP | MINI INTERRUPTOR | 152.05 | MXN
MX:B115H | SIEMENS LOW VOLTAGE, VAR. MOLDEADA, CAJA DE INTERRUPTORES AUTOMÁTICOS. MONTAJE EN TABLERO DE DISTRIBUCIÓN, 240 V INTERRUPTORES AUTOMÁTICOS, TIPO BL, 1 POLO, 120 VAC SON CIRCUITOS, PROTECCIÓN; CAJA MOL | 12 | SIEMENS | BAJA TENSION LP | MINI INTERRUPTOR | 269.08 | MXN
MX:B120 | MINI.INTERRUPTOR 20 A 1 POLO 120 V 10 K BL SIEMENS | 980 | SIEMENS | BAJA TENSION LP | MINI INTERRUPTOR | 152.05 | MXN
MX:B120H | MINI.INTERRUPTOR 20 A 1 POLO 120 V 22 K BLH22, K AIC | 15 | SIEMENS | BAJA TENSION LP | MINI INTERRUPTOR | 269.08 | MXN
MX:B130 | SIEMENS LOW VOLTAGE, VAR. MOLDEADA, CAJA DE INTERRUPTORES AUTOMÁTICOS. MONTAJE EN TABLERO DE DISTRIBUCIÓN, 240 V INTERRUPTORES AUTOMÁTICOS, TIPO BL, 1 POLO, 120 VAC SON CIRCUITOS, PROTECCIÓN; CAJA MOL | 255 | SIEMENS | BAJA TENSION LP | MINI INTERRUPTOR | 152.05 | MXN
MX:B130H | SIEMENS LOW VOLTAGE, VAR. MOLDEADA, CAJA DE INTERRUPTORES AUTOMÁTICOS. MONTAJE EN TABLERO DE DISTRIBUCIÓN, 240 V INTERRUPTORES AUTOMÁTICOS, TIPO BL, 1 POLO, 120 VAC SON CIRCUITOS, PROTECCIÓN; CAJA MOL | 10 | SIEMENS | BAJA TENSION LP | MINI INTERRUPTOR | 269.08 | MXN
MX:B140 | SIEMENS LOW VOLTAGE, VAR. MOLDEADA, CAJA DE INTERRUPTORES AUTOMÁTICOS. MONTAJE EN TABLERO DE DISTRIBUCIÓN, 240 V INTERRUPTORES AUTOMÁTICOS, TIPO BL, 1 POLO, 120 VAC SON CIRCUITOS, PROTECCIÓN; CAJA MOL | 75 | SIEMENS | BAJA TENSION LP | MINI INTERRUPTOR | 163.58 | MXN
MX:B150 | SIEMENS LOW VOLTAGE, VAR. MOLDEADA, CAJA DE INTERRUPTORES AUTOMÁTICOS. MONTAJE EN TABLERO DE DISTRIBUCIÓN, 240 V INTERRUPTORES AUTOMÁTICOS, TIPO BL, 1 POLO, 120 VAC SON CIRCUITOS, PROTECCIÓN; CAJA MOL | 41 | SIEMENS | BAJA TENSION LP | MINI INTERRUPTOR | 163.58 | MXN
MX:B160 | SIEMENS LOW VOLTAGE, VAR. MOLDEADA, CAJA DE INTERRUPTORES AUTOMÁTICOS. MONTAJE EN TABLERO DE DISTRIBUCIÓN, 240 V INTERRUPTORES AUTOMÁTICOS, TIPO BL, 1 POLO, 120 VAC SON CIRCUITOS, PROTECCIÓN; CAJA MOL | 100 | SIEMENS | BAJA TENSION LP | MINI INTERRUPTOR | 198.15 | MXN
MX:B170 | SIEMENS LOW VOLTAGE, VAR. MOLDEADA, CAJA DE INTERRUPTORES AUTOMÁTICOS. MONTAJE EN TABLERO DE DISTRIBUCIÓN, 240 V INTERRUPTORES AUTOMÁTICOS, TIPO BL, 1 POLO, 120 VAC SON CIRCUITOS, PROTECCIÓN; CAJA MOL | 147 | SIEMENS | BAJA TENSION LP | MINI INTERRUPTOR | 213.23 | MXN
MX:B2100 | MINI.INTERRUPTOR 100 A 2 POLOS 120/240 V 10K BL10 K AIC | 99 | SIEMENS | BAJA TENSION LP | MINI INTERRUPTOR | 1063.03 | MXN
MX:B2125 | SIEMENS LOW VOLTAGE, INTERRUPTORES AUTOMÁTICOS DE CAJA MOLDEADA MONTAJE EN TABLERO DE DISTRIBUCIÓN 240 V INTERRUPTORES AUTOMÁTICOS TIPO BL, 2 POLOS, 120/240 V AC, INTERRUPTORES AUTOMÁTICOS DE CAJA MOL | 65 | SIEMENS | BAJA TENSION LP | MINI INTERRUPTOR | 1063.03 | MXN
MX:B215 | MINI.INTERRUPTOR 15 A, 2 POLOS , 120/240 V, 10K BL10 K AIC | 37 | SIEMENS | BAJA TENSION LP | MINI INTERRUPTOR | 408.28 | MXN
MX:B215H | SIEMENS LOW VOLTAGE, VAR. MOLDEADA, CAJA DE INTERRUPTORES AUTOMÁTICOS. MONTAJE EN TABLERO DE DISTRIBUCIÓN, 240 V INTERRUPTORES AUTOMÁTICOS, TIPO BL, 2 POLOS, 120/240 V AC SON CIRCUITOS, PROTECCIÓN; CA | 6 | SIEMENS | BAJA TENSION LP | MINI INTERRUPTOR | 709.28 | MXN
MX:B220 | MINI.INTERRUPTOR 20 A, 2 POLOS, 120/240 V, 10K BL10 K AIC | 2464 | SIEMENS | BAJA TENSION LP | MINI INTERRUPTOR | 408.28 | MXN
MX:B220GF | INTERR. BLFB GFCI 5 MA 2P 240 V 30 A 10 KA | 22 | SIEMENS | BAJA TENSION LP | MINI INTERRUPTOR | 3616.43 | MXN
MX:B220H | MINI.INTERRUPTOR 20 A 2 POLOS 120/240 V 22 K BLH, 22 K AIC | 19 | SIEMENS | BAJA TENSION LP | MINI INTERRUPTOR | 709.28 | MXN
MX:B230 | SIEMENS LOW VOLTAGE, VAR. MOLDEADA, CAJA DE INTERRUPTORES AUTOMÁTICOS. MONTAJE EN TABLERO DE DISTRIBUCIÓN, 240 V INTERRUPTORES AUTOMÁTICOS, TIPO BL, 2 POLOS, 120/240 V AC SON CIRCUITOS, PROTECCIÓN; CA | 111 | SIEMENS | BAJA TENSION LP | MINI INTERRUPTOR | 408.28 | MXN
MX:B230GF | INTERR. BLFB GFCI 5 MA 2P 240 V 30 A 10 KA | 20 | SIEMENS | BAJA TENSION LP | MINI INTERRUPTOR | 3670.52 | MXN
MX:B230H | INTERRUPTOR 30 A 2P 120/240 V 22 K BLH 22 KAIC | 4 | SIEMENS | BAJA TENSION LP | MINI INTERRUPTOR | 709.28 | MXN
MX:B240 | MINI.INTERRUPTOR 40 A 2 POLOS 120/240 V 10 K BL10 K AIC SIEMENS | 57 | SIEMENS | BAJA TENSION LP | MINI INTERRUPTOR | 408.28 | MXN
MX:B240H | SIEMENS LOW VOLTAGE, VAR. MOLDEADA, CAJA DE INTERRUPTORES AUTOMÁTICOS. MONTAJE EN TABLERO DE DISTRIBUCIÓN, 240 V INTERRUPTORES AUTOMÁTICOS, TIPO BL, 2 POLOS, 120/240 V AC SON CIRCUITOS, PROTECCIÓN; CA | 8 | SIEMENS | BAJA TENSION LP | MINI INTERRUPTOR | 709.28 | MXN
MX:B250 | INTERRUPTOR 50 A 2P 120/240 V 10 K BL10 K AIC | 20 | SIEMENS | BAJA TENSION LP | MINI INTERRUPTOR | 408.28 | MXN
MX:B250H | SIEMENS LOW VOLTAGE, VAR. MOLDEADA, CAJA DE INTERRUPTORES AUTOMÁTICOS. MONTAJE EN TABLERO DE DISTRIBUCIÓN, 240 V INTERRUPTORES AUTOMÁTICOS, TIPO BL, 2 POLOS, 120/240 V AC SON CIRCUITOS, PROTECCIÓN; CA | 8 | SIEMENS | BAJA TENSION LP | MINI INTERRUPTOR | 709.28 | MXN
MX:B260 | MINI.INTERRUPTOR 60 A 2 POLOS 120/240 V 10 K BL 10 K AIC | 68 | SIEMENS | BAJA TENSION LP | MINI INTERRUPTOR | 408.28 | MXN
MX:B260H | SIEMENS LOW VOLTAGE, VAR. MOLDEADA, CAJA DE INTERRUPTORES AUTOMÁTICOS. MONTAJE EN TABLERO DE DISTRIBUCIÓN, 240 V INTERRUPTORES AUTOMÁTICOS, TIPO BL, 2 POLOS, 120/240 V AC SON CIRCUITOS, PROTECCIÓN; CA | 4 | SIEMENS | BAJA TENSION LP | MINI INTERRUPTOR | 709.28 | MXN
MX:B270 | MINI.INTERRUPTOR 70 A 2 POLOS 120/240 V 10 K BL, 10 K AIC | 50 | SIEMENS | BAJA TENSION LP | MINI INTERRUPTOR | 797.94 | MXN
MX:B270H | SIEMENS LOW VOLTAGE, VAR. MOLDEADA, CAJA DE INTERRUPTORES AUTOMÁTICOS. MONTAJE EN TABLERO DE DISTRIBUCIÓN, 240 V INTERRUPTORES AUTOMÁTICOS, TIPO BL, 2 POLOS, 120/240 V AC SON CIRCUITOS, PROTECCIÓN; CA | 5 | SIEMENS | BAJA TENSION LP | MINI INTERRUPTOR | 1470.87 | MXN
MX:B280 | MINI.INTERRUPTOR 80 A 2 POLOS 120/240 V 10 K BL 10 K AIC | 89 | SIEMENS | BAJA TENSION LP | MINI INTERRUPTOR | 797.94 | MXN
MX:B280H | SIEMENS LOW VOLTAGE, VAR. MOLDEADA, CAJA DE INTERRUPTORES AUTOMÁTICOS. MONTAJE EN TABLERO DE DISTRIBUCIÓN, 240 V INTERRUPTORES AUTOMÁTICOS, TIPO BL, 2 POLOS, 120/240 V AC SON CIRCUITOS, PROTECCIÓN; CA | 5 | SIEMENS | BAJA TENSION LP | MINI INTERRUPTOR | 1537.8 | MXN
MX:B290 | SIEMENS LOW VOLTAGE, VAR. MOLDEADA, CAJA DE INTERRUPTORES AUTOMÁTICOS. MONTAJE EN TABLERO DE DISTRIBUCIÓN, 240 V INTERRUPTORES AUTOMÁTICOS, TIPO BL, 2 POLOS, 120/240 V AC SON CIRCUITOS, PROTECCIÓN; CA | 30 | SIEMENS | BAJA TENSION LP | MINI INTERRUPTOR | 797.94 | MXN
MX:B3100 | SIEMENS LOW VOLTAGE, VAR. MOLDEADA, CAJA DE INTERRUPTORES AUTOMÁTICOS. MONTAJE EN TABLERO DE DISTRIBUCIÓN, 240 V INTERRUPTORES AUTOMÁTICOS, TIPO BL, 3 POLOS, 240 V AC SON CIRCUITOS, PROTECCIÓN; CAJA M | 17 | SIEMENS | BAJA TENSION LP | MINI INTERRUPTOR | 1535.14 | MXN
MX:B3100H | INTERRUPTOR 100 A 3P 240 V 22 K BLH | 8 | SIEMENS | BAJA TENSION LP | MINI INTERRUPTOR | 2127.39 | MXN
MX:B315 | SIEMENS LOW VOLTAGE, VAR. MOLDEADA, CAJA DE INTERRUPTORES AUTOMÁTICOS. MONTAJE EN TABLERO DE DISTRIBUCIÓN, 240 V INTERRUPTORES AUTOMÁTICOS, TIPO BL, 3 POLOS, 240 V AC SON CIRCUITOS, PROTECCIÓN; CAJA M | 46 | SIEMENS | BAJA TENSION LP | MINI INTERRUPTOR | 1126.87 | MXN
MX:B315H | INTERRUPTOR AUTOMÁTICO 3VA6 UL FRAME 600 CLASE DE PODER DE CORTE M 35 KA A 480 V DE 3 POLOS, PROTECCIÓN DE DISTRIBUCIONES ETU350, LSI, IN=600 A PROTECCIÓN DE SOBRECARGA IR=240 A...600 A PROTECCIÓN CON | 4 | SIEMENS | BAJA TENSION LP | MINI INTERRUPTOR | 1655.72 | MXN
MX:B32 | SIEMENS LOW VOLTAGE SIN ENSAMBLAR, PANEL DE ILUMINACIÓN PIEZAS/ACCESORIOS. CALIBRE 16 CAJA DE ACERO; ACERO CALIBRE 14 FRONTAL, CONSTRUCCIÓN TIPO 1 ACABADO ESTÁNDAR ENVOLVENTE (MONTAJE EN CAJA). DIMENS | 6 | SIEMENS | BAJA TENSION LP | TABLERO | 3094.67 | MXN
MX:B320 | SIEMENS LOW VOLTAGE, VAR. MOLDEADA, CAJA DE INTERRUPTORES AUTOMÁTICOS. MONTAJE EN TABLERO DE DISTRIBUCIÓN, 240 V INTERRUPTORES AUTOMÁTICOS, TIPO BL, 3 POLOS, 240 V AC SON CIRCUITOS, PROTECCIÓN; CAJA M | 62 | SIEMENS | BAJA TENSION LP | MINI INTERRUPTOR | 1126.87 | MXN
MX:B330 | SIEMENS LOW VOLTAGE, VAR. MOLDEADA, CAJA DE INTERRUPTORES AUTOMÁTICOS. MONTAJE EN TABLERO DE DISTRIBUCIÓN, 240 V INTERRUPTORES AUTOMÁTICOS, TIPO BL, 3 POLOS, 240 V AC SON CIRCUITOS, PROTECCIÓN; CAJA M | 93 | SIEMENS | BAJA TENSION LP | MINI INTERRUPTOR | 1126.87 | MXN
MX:B330H | SIEMENS LOW VOLTAGE, VAR. MOLDEADA, CAJA DE INTERRUPTORES AUTOMÁTICOS. MONTAJE EN TABLERO DE DISTRIBUCIÓN, 240 V INTERRUPTORES AUTOMÁTICOS, TIPO BL, 3 POLOS, 240 V AC SON CIRCUITOS, PROTECCIÓN; CAJA M | 32 | SIEMENS | BAJA TENSION LP | MINI INTERRUPTOR | 1655.72 | MXN
MX:B340 | INTERRUPTOR 40 A 3P 240 V 10 K BL | 39 | SIEMENS | BAJA TENSION LP | MINI INTERRUPTOR | 1126.87 | MXN
MX:B340H | SIEMENS LOW VOLTAGE, VAR. MOLDEADA, CAJA DE INTERRUPTORES AUTOMÁTICOS. MONTAJE EN TABLERO DE DISTRIBUCIÓN, 240 V INTERRUPTORES AUTOMÁTICOS, TIPO BL, 3 POLOS, 240 V AC SON CIRCUITOS, PROTECCIÓN; CAJA M | 22 | SIEMENS | BAJA TENSION LP | MINI INTERRUPTOR | 1655.72 | MXN
MX:B350 | SIEMENS LOW VOLTAGE, VAR. MOLDEADA, CAJA DE INTERRUPTORES AUTOMÁTICOS. MONTAJE EN TABLERO DE DISTRIBUCIÓN, 240 V INTERRUPTORES AUTOMÁTICOS, TIPO BL, 3 POLOS, 240 V AC SON CIRCUITOS, PROTECCIÓN; CAJA M | 26 | SIEMENS | BAJA TENSION LP | MINI INTERRUPTOR | 1126.87 | MXN
MX:B350H | SIEMENS LOW VOLTAGE, VAR. MOLDEADA, CAJA DE INTERRUPTORES AUTOMÁTICOS. MONTAJE EN TABLERO DE DISTRIBUCIÓN, 240 V INTERRUPTORES AUTOMÁTICOS, TIPO BL, 3 POLOS, 240 V AC SON CIRCUITOS, PROTECCIÓN; CAJA M | 20 | SIEMENS | BAJA TENSION LP | MINI INTERRUPTOR | 1655.72 | MXN
MX:B360 | SIEMENS LOW VOLTAGE, VAR. MOLDEADA, CAJA DE INTERRUPTORES AUTOMÁTICOS. MONTAJE EN TABLERO DE DISTRIBUCIÓN, 240 V INTERRUPTORES AUTOMÁTICOS, TIPO BL, 3 POLOS, 240 V AC SON CIRCUITOS, PROTECCIÓN; CAJA M | 21 | SIEMENS | BAJA TENSION LP | MINI INTERRUPTOR | 1126.87 | MXN
MX:B360H | MINI.INTERRUPTOR 60A 3 POLOS 240V 22 K BLH | 4 | SIEMENS | BAJA TENSION LP | MINI INTERRUPTOR | 1655.72 | MXN
MX:B370 | SIEMENS LOW VOLTAGE, VAR. MOLDEADA, CAJA DE INTERRUPTORES AUTOMÁTICOS. MONTAJE EN TABLERO DE DISTRIBUCIÓN, 240 V INTERRUPTORES AUTOMÁTICOS, TIPO BL, 3 POLOS, 240 V AC SON CIRCUITOS, PROTECCIÓN; CAJA M | 53 | SIEMENS | BAJA TENSION LP | MINI INTERRUPTOR | 1331.67 | MXN
MX:B370H | SIEMENS LOW VOLTAGE, VAR. MOLDEADA, CAJA DE INTERRUPTORES AUTOMÁTICOS. MONTAJE EN TABLERO DE DISTRIBUCIÓN, 240 V INTERRUPTORES AUTOMÁTICOS, TIPO BL, 3 POLOS, 240 V AC SON CIRCUITOS, PROTECCIÓN; CAJA M | 5 | SIEMENS | BAJA TENSION LP | MINI INTERRUPTOR | 1901.75 | MXN
MX:B38 | SIEMENS LOW VOLTAGE SIN ENSAMBLAR, PANEL DE ILUMINACIÓN PIEZAS/ACCESORIOS. CALIBRE 16 CAJA DE ACERO; ACERO CALIBRE 14 FRONTAL, CONSTRUCCIÓN TIPO 1 ACABADO ESTÁNDAR ENVOLVENTE (MONTAJE EN CAJA). DIMENS | 24 | SIEMENS | BAJA TENSION LP | TABLERO | 3447.98 | MXN
MX:B380 | SIEMENS LOW VOLTAGE, VAR. MOLDEADA, CAJA DE INTERRUPTORES AUTOMÁTICOS. MONTAJE EN TABLERO DE DISTRIBUCIÓN, 240 V INTERRUPTORES AUTOMÁTICOS, TIPO BL, 3 POLOS, 240 V AC SON CIRCUITOS, PROTECCIÓN; CAJA M | 24 | SIEMENS | BAJA TENSION LP | MINI INTERRUPTOR | 1331.67 | MXN
MX:B380H | SIEMENS LOW VOLTAGE MOLDED CASE CIRCUIT BREAKERS PANELBOARD MOUNTING 240V CIRCUIT BREAKERS - TYPE BL, 3-POLE, 240VAC ARE CIRCUIT PROTECTION MOLDED CASE CIRCUIT BREAKERS. TYPE: BLH APPLICATION: ELECTRI | 3 | SIEMENS | BAJA TENSION LP | MINI INTERRUPTOR | 1901.75 | MXN
MX:B44 | SIEMENS LOW VOLTAGE SIN ENSAMBLAR, PANEL DE ILUMINACIÓN PIEZAS/ACCESORIOS. CALIBRE 16 CAJA DE ACERO; ACERO CALIBRE 14 FRONTAL, CONSTRUCCIÓN TIPO 1 ACABADO ESTÁNDAR ENVOLVENTE (MONTAJE EN CAJA). DIMENS | 35 | SIEMENS | BAJA TENSION LP | TABLERO | 3786.66 | MXN
MX:B62 | SIEMENS LOW VOLTAGE SIN ENSAMBLAR, PANEL DE ILUMINACIÓN PIEZAS/ACCESORIOS. CALIBRE 16 CAJA DE ACERO; ACERO CALIBRE 14 FRONTAL, CONSTRUCCIÓN TIPO 1 ACABADO ESTÁNDAR ENVOLVENTE (MONTAJE EN CAJA). DIMENS | 2 | SIEMENS | BAJA TENSION LP | TABLERO | 5088.63 | MXN
MX:B68 | SIEMENS LOW VOLTAGE SIN ENSAMBLAR, PANEL DE ILUMINACIÓN PIEZAS/ACCESORIOS. CALIBRE 16 CAJA DE ACERO; ACERO CALIBRE 14 FRONTAL, CONSTRUCCIÓN TIPO 1 ACABADO ESTÁNDAR ENVOLVENTE (MONTAJE EN CAJA). DIMENS | 1 | SIEMENS | BAJA TENSION LP | TABLERO | 5245.11 | MXN
MX:B74 | SIEMENS LOW VOLTAGE SIN ENSAMBLAR, PANEL DE ILUMINACIÓN PIEZAS/ACCESORIOS. CALIBRE 16 CAJA DE ACERO; ACERO CALIBRE 14 FRONTAL, CONSTRUCCIÓN TIPO 1 ACABADO ESTÁNDAR ENVOLVENTE (MONTAJE EN CAJA). DIMENS | 1 | SIEMENS | BAJA TENSION LP | TABLERO | 9602.74 | MXN
MX:BF115A | SIEMENS LOW VOLTAGE, VAR. MOLDEADA, CAJA DE INTERRUPTORES AUTOMÁTICOS. MONTAJE EN TABLERO DE DISTRIBUCIÓN, 240 V, GFCI INTERRUPTORES AUTOMÁTICOS, 1 POLO, GFCI - BLF, 10KAIC, 120 V AC SON UNA VARIANTE | 94 | SIEMENS | BAJA TENSION LP | MINI INTERRUPTOR | 1424.76 | MXN
MX:BF120A | SIEMENS LOW VOLTAGE, VAR. MOLDEADA, CAJA DE INTERRUPTORES AUTOMÁTICOS. MONTAJE EN TABLERO DE DISTRIBUCIÓN, 240 V, GFCI INTERRUPTORES AUTOMÁTICOS, 1 POLO, GFCI - BLF, 10KAIC, 120 V AC SON UNA VARIANTE | 433 | SIEMENS | BAJA TENSION LP | MINI INTERRUPTOR | 1480.18 | MXN
MX:BF215 | MINI.INTERRUPTOR 15A 2 POLOS 120/240VAC 10KAIC, | 2 | SIEMENS | BAJA TENSION LP | MINI INTERRUPTOR | 1064.76 | MXN
MX:BF240A | INTERRUPTOR 40 A, 2P, 120/240 V Y 10K BLFB GFCI 5MA | 2 | SIEMENS | BAJA TENSION LP | MINI INTERRUPTOR | 4698.97 | MXN
MX:BF250A | SIEMENS LOW VOLTAGE, VAR. MOLDEADA, CAJA DE INTERRUPTORES AUTOMÁTICOS. MONTAJE EN TABLERO DE DISTRIBUCIÓN, 240 V, GFCI INTERRUPTORES AUTOMÁTICOS, 2 POLO, GFCI - BLF, 10KAIC, 120/240 V AC SON INTERRUPT | 2 | SIEMENS | BAJA TENSION LP | MINI INTERRUPTOR | 5423.32 | MXN
MX:BQD115 | MINI.INTERRUPTOR BQD 1 POLO 15 A 277 V AC 14KA UL | 483 | SIEMENS | BAJA TENSION LP | MINI INTERRUPTOR | 671.15 | MXN
MX:BQD120 | INTERRUPTOR BQD 1P 20 A 277 V AC 14 KA | 180 | SIEMENS | BAJA TENSION LP | MINI INTERRUPTOR | 671.15 | MXN
MX:BQD130 | INTERRUPTOR BQD 1P 30 A 277 V AC 14 KA | 54 | SIEMENS | BAJA TENSION LP | MINI INTERRUPTOR | 671.15 | MXN
MX:BQD140 | INTERRUPTOR BQD 1P 40 A 277 V AC 14 KA | 1 | SIEMENS | BAJA TENSION LP | MINI INTERRUPTOR | 671.15 | MXN
MX:BQD150 | INTERRUPTOR BQD 1P 50 A 277 V AC 14 KA | 41 | SIEMENS | BAJA TENSION LP | MINI INTERRUPTOR | 671.15 | MXN
MX:BQD160 | INTERRUPTOR BQD 1P 60 A 277 V AC 14 KA | 65 | SIEMENS | BAJA TENSION LP | MINI INTERRUPTOR | 671.15 | MXN
MX:BQD170 | INTERRUPTOR BQD 1P 70 A 277 V AC 14 KA | 71 | SIEMENS | BAJA TENSION LP | MINI INTERRUPTOR | 739.42 | MXN
MX:BQD2100 | INTERRUPTOR BQD 2P 100 A 480 V AC 14 KA | 19 | SIEMENS | BAJA TENSION LP | MINI INTERRUPTOR | 1415.9 | MXN
MX:BQD215 | INTERRUPTOR BQD 2P 15 A 480 V AC 14 KA | 106 | SIEMENS | BAJA TENSION LP | MINI INTERRUPTOR | 1310.84 | MXN
MX:BQD220 | INTERRUPTOR BQD 2P 20 A 480 V AC 14 KA | 363 | SIEMENS | BAJA TENSION LP | MINI INTERRUPTOR | 1310.84 | MXN
MX:BQD230 | INTERRUPTOR BQD 2P 30 A 480 V AC 14 KA | 71 | SIEMENS | BAJA TENSION LP | MINI INTERRUPTOR | 1310.84 | MXN
MX:BQD240 | INTERRUPTOR BQD 2P 40 A 480 V AC 14 KA | 30 | SIEMENS | BAJA TENSION LP | MINI INTERRUPTOR | 1310.84 | MXN
MX:BQD250 | INTERRUPTOR BQD 2P 50 A 480 V AC 14 KA | 17 | SIEMENS | BAJA TENSION LP | MINI INTERRUPTOR | 1310.84 | MXN
MX:BQD260 | INTERRUPTOR BQD 2P 60 A 480 V AC 14 KA | 20 | SIEMENS | BAJA TENSION LP | MINI INTERRUPTOR | 1310.84 | MXN
MX:BQD270 | INTERRUPTOR BQD 2P 70 A 480 V AC 14 KA | 31 | SIEMENS | BAJA TENSION LP | MINI INTERRUPTOR | 1354.72 | MXN
MX:BQD3100 | INTERRUPTOR BQD 3P 100 A 480 V AC 14 KA | 21 | SIEMENS | BAJA TENSION LP | MINI INTERRUPTOR | 2618.12 | MXN
MX:BQD315 | INTERRUPTOR BQD 3P 15 A 480 V AC 14 KA | 69 | SIEMENS | BAJA TENSION LP | MINI INTERRUPTOR | 2278.56 | MXN
MX:BQD320 | INTERRUPTOR BQD 3P 20 A 480 V AC 14 KA | 61 | SIEMENS | BAJA TENSION LP | MINI INTERRUPTOR | 2298.95 | MXN
MX:BQD330 | INTERRUPTOR BQD 3P 30 A 480 V AC 14 KA | 51 | SIEMENS | BAJA TENSION LP | MINI INTERRUPTOR | 2298.95 | MXN
MX:BQD340 | INTERRUPTOR BQD 3P 40 A 480 V AC 14 KA | 27 | SIEMENS | BAJA TENSION LP | MINI INTERRUPTOR | 2298.95 | MXN
MX:BQD350 | 36 INTERRUPTOR BQD 3P 50 A 480 V AC 14 KA | 46 | SIEMENS | BAJA TENSION LP | MINI INTERRUPTOR | 2298.95 | MXN
MX:BQD360 | INTERRUPTOR BQD 3P 60 A 480 V AC 14 KA | 49 | SIEMENS | BAJA TENSION LP | MINI INTERRUPTOR | 2298.95 | MXN
MX:BQD370 | INTERRUPTOR BQD 3P 70 A 480 V AC 14 KA | 40 | SIEMENS | BAJA TENSION LP | MINI INTERRUPTOR | 2485.13 | MXN
MX:BQD380 | INTERRUPTOR BQD 3P 80 A 480 V AC 14 KA | 34 | SIEMENS | BAJA TENSION LP | MINI INTERRUPTOR | 2618.12 | MXN
MX:BQD390 | INTERRUPTOR BQD 3P 90 A 480 V AC 14 KA | 37 | SIEMENS | BAJA TENSION LP | MINI INTERRUPTOR | 2618.12 | MXN
MX:CFS361J5 | PROTECCIÓN DE CIRCUITOS DE BAJA TENSIÓN DE SIEMENS, DESCONEXIÓN OEM Y ACCESORIOS. 30A, J FUSIBLE PROV. 50KAIC | 2 | SIEMENS | BAJA TENSION LP | MINI INTERRUPTOR | 7824.56 | MXN
MX:CQD115 | INTERRUPTOR CQD 1P 15 A 277 V AC 14 KA PERFIL DIN | 2 | SIEMENS | BAJA TENSION LP | MINI INTERRUPTOR | 962.4 | MXN
MX:CQD120 | INTERRUPTOR CQD 1P 20 A 277 V AC 14 KA PERFIL DIN | 1 | SIEMENS | BAJA TENSION LP | MINI INTERRUPTOR | 962.4 | MXN
MX:CQD150 | INTERRUPTOR CQD 1P 50 A 277 V AC 14 KA PERFIL DIN | 2 | SIEMENS | BAJA TENSION LP | MINI INTERRUPTOR | 970.82 | MXN
MX:CQD2100 | INTERRUPTOR CQD 2P 100 A 480/277V 14 KA DIN | 2 | SIEMENS | BAJA TENSION LP | MINI INTERRUPTOR | 1923.92 | MXN
MX:CQD230 | INTERRUPTOR CQD 2P 30 A 480/277V 14 KA DIN | 1 | SIEMENS | BAJA TENSION LP | MINI INTERRUPTOR | 1680.99 | MXN
MX:CQD270 | INTERRUPTOR CQD 2P 70 A 480/277V 14 KA DIN | 4 | SIEMENS | BAJA TENSION LP | MINI INTERRUPTOR | 1680.99 | MXN
MX:CQD3100 | INTERRUPTOR CQD 3P 100 A 480/277V 14 KA DIN | 9 | SIEMENS | BAJA TENSION LP | MINI INTERRUPTOR | 2672.21 | MXN
MX:CQD315 | INTERRUPTOR CQD 3P 15 A 480/277V 14 KA DIN | 37 | SIEMENS | BAJA TENSION LP | MINI INTERRUPTOR | 2228.02 | MXN
MX:CQD320 | INTERRUPTOR CQD 3P 20 A 480/277V 14 KA DIN | 13 | SIEMENS | BAJA TENSION LP | MINI INTERRUPTOR | 2247.08 | MXN
MX:CQD330 | INTERRUPTOR CQD 3P 30 A 480/277V 14 KA DIN | 15 | SIEMENS | BAJA TENSION LP | MINI INTERRUPTOR | 2247.08 | MXN
MX:CQD340 | INTERRUPTOR CQD 3P 40 A 480/277V 14 KA DIN | 9 | SIEMENS | BAJA TENSION LP | MINI INTERRUPTOR | 2247.08 | MXN
MX:CQD350 | INTERRUPTOR CQD 3P 50 A 480/277V 14 KA DIN | 12 | SIEMENS | BAJA TENSION LP | MINI INTERRUPTOR | 2247.08 | MXN
MX:CQD360 | INTERRUPTOR CQD 3P 60 A 480/277V 14 KA DIN | 4 | SIEMENS | BAJA TENSION LP | MINI INTERRUPTOR | 2622.56 | MXN
MX:CQD370 | INTERRUPTOR CQD 3P 70 A 480/277V 14 KA DIN | 8 | SIEMENS | BAJA TENSION LP | MINI INTERRUPTOR | 2622.56 | MXN
MX:D115EE | SIEMENS LOW VOLTAGE INTERRUPTORES AUTOMÁTICOS RESIDENCIALES. QD 3/4 IN ENCHUFABLE 1 POLO INTERRUPTOR AUTOMÁTICO. VALOR NOMINAL 120 V (15 A) AIR (10 KA). ESPECIAL CARACTERÍSTICAS: CLASIFICACIÓN HACR; N | 88 | SIEMENS | BAJA TENSION LP | MINI INTERRUPTOR | 117.92 | MXN
MX:D11CEU2 | INTERRUPTOR ED PROFUNDIDAD VAR. ROTATORIO MAN. OPER. | 21 | SIEMENS | BAJA TENSION LP | ACCESORIO PARA INTERRUPTOR ED | 9545.56 | MXN
MX:D11CFU2 | INTERRUPTOR FD PROF. VAR. ROTATORIO MAN. OPER. | 1 | SIEMENS | BAJA TENSION LP | ACCESORIO PARA INTERRUPTOR FD | 10301.82 | MXN
MX:D11CJU2 | INTERRUPTOR JD-LMD PROF. VAR. ROTATORIO MAN. OPER. | 9 | SIEMENS | BAJA TENSION LP | ACCESORIO PARA INTERRUPTOR JD/LMD | 12084.77 | MXN
MX:D120EE | SIEMENS LOW VOLTAGE INTERRUPTORES AUTOMÁTICOS RESIDENCIALES. QD 3/4 IN ENCHUFABLE 1 POLO INTERRUPTOR AUTOMÁTICO. VALOR NOMINAL 120 V (20 A) AIR (10 KA). ESPECIAL CARACTERÍSTICAS: CLASIFICACIÓN HACR; N | 322 | SIEMENS | BAJA TENSION LP | MINI INTERRUPTOR | 120.13 | MXN
MX:D130EE | SIEMENS LOW VOLTAGE INTERRUPTORES AUTOMÁTICOS RESIDENCIALES. QD 3/4 IN ENCHUFABLE 1 POLO INTERRUPTOR AUTOMÁTICO. VALOR NOMINAL 120 V (30 A) AIR (10 KA). ESPECIAL CARACTERÍSTICAS: CLASIFICACIÓN HACR; N | 209 | SIEMENS | BAJA TENSION LP | MINI INTERRUPTOR | 124.57 | MXN
MX:D140EE | SIEMENS LOW VOLTAGE INTERRUPTORES AUTOMÁTICOS RESIDENCIALES. QD 3/4 IN ENCHUFABLE 1 POLO INTERRUPTOR AUTOMÁTICO. VALOR NOMINAL 120 V (40 A) AIR (10 KA). ESPECIAL CARACTERÍSTICAS: CLASIFICACIÓN HACR; N | 10 | SIEMENS | BAJA TENSION LP | MINI INTERRUPTOR | 136.09 | MXN
MX:D150EE | SIEMENS LOW VOLTAGE INTERRUPTORES AUTOMÁTICOS RESIDENCIALES. QD 3/4 IN ENCHUFABLE 1 POLO INTERRUPTOR AUTOMÁTICO. VALOR NOMINAL 120 V (50 A) AIR (10 KA). ESPECIAL CARACTERÍSTICAS: CLASIFICACIÓN HACR; N | 18 | SIEMENS | BAJA TENSION LP | MINI INTERRUPTOR | 136.09 | MXN
MX:D160EE | SIEMENS LOW VOLTAGE INTERRUPTORES AUTOMÁTICOS RESIDENCIALES. QD 3/4 IN ENCHUFABLE 1 POLO INTERRUPTOR AUTOMÁTICO. VALOR NOMINAL 120 V (60 A) AIR (10 KA). ESPECIAL CARACTERÍSTICAS: CLASIFICACIÓN HACR; N | 22 | SIEMENS | BAJA TENSION LP | MINI INTERRUPTOR | 195.05 | MXN
MX:D215EE | SIEMENS LOW VOLTAGE INTERRUPTORES AUTOMÁTICOS RESIDENCIALES. QD 3/4 IN ENCHUFABLE 2 POLOS INTERRUPTOR AUTOMÁTICO DE DISPARO COMÚN. VALOR NOMINAL 120/240 V (15 A) AIR (10 KA). CARACTERÍSTICAS ESPECIALE | 8 | SIEMENS | BAJA TENSION LP | MINI INTERRUPTOR | 317.4 | MXN
MX:D220EE | SIEMENS LOW VOLTAGE INTERRUPTORES AUTOMÁTICOS RESIDENCIALES. QD 3/4 IN ENCHUFABLE 2 POLOS INTERRUPTOR AUTOMÁTICO DE DISPARO COMÚN. VALOR NOMINAL 120/240 V (20 A) AIR (10 KA). CARACTERÍSTICAS ESPECIALE | 6 | SIEMENS | BAJA TENSION LP | MINI INTERRUPTOR | 317.4 | MXN
MX:D230EE | SIEMENS LOW VOLTAGE INTERRUPTORES AUTOMÁTICOS RESIDENCIALES. QD 3/4 IN ENCHUFABLE 2 POLOS INTERRUPTOR AUTOMÁTICO DE DISPARO COMÚN. VALOR NOMINAL 120/240 V (30 A) AIR (10 KA). CARACTERÍSTICAS ESPECIALE | 1033 | SIEMENS | BAJA TENSION LP | MINI INTERRUPTOR | 317.4 | MXN
MX:D240EE | SIEMENS LOW VOLTAGE INTERRUPTORES AUTOMÁTICOS RESIDENCIALES. QD 3/4 IN ENCHUFABLE 2 POLOS INTERRUPTOR AUTOMÁTICO DE DISPARO COMÚN. VALOR NOMINAL 120/240 V (40 A) AIR (10 KA). CARACTERÍSTICAS ESPECIALE | 118 | SIEMENS | BAJA TENSION LP | MINI INTERRUPTOR | 317.4 | MXN
MX:D250EE | SIEMENS LOW VOLTAGE INTERRUPTORES AUTOMÁTICOS RESIDENCIALES. QD 3/4 IN ENCHUFABLE 2 POLOS INTERRUPTOR AUTOMÁTICO DE DISPARO COMÚN. VALOR NOMINAL 120/240 V (50 A) AIR (10 KA). CARACTERÍSTICAS ESPECIALE | 3 | SIEMENS | BAJA TENSION LP | MINI INTERRUPTOR | 317.4 | MXN
MX:D260EE | SIEMENS LOW VOLTAGE INTERRUPTORES AUTOMÁTICOS RESIDENCIALES. QD 3/4 IN ENCHUFABLE 2 POLOS INTERRUPTOR AUTOMÁTICO DE DISPARO COMÚN. VALOR NOMINAL 120/240 V (60 A) AIR (10 KA). CARACTERÍSTICAS ESPECIALE | 45 | SIEMENS | BAJA TENSION LP | MINI INTERRUPTOR | 362.62 | MXN
MX:DFFP1A | PLACA DE RELLENO 1 IN PARA BL/BQD/ED2/XGB/4VA41, TABLEROS Y CUADROS DE DISTRIBUCIÓN, SUSTITUYEN QF3 Y DFFP1. LA PIEZA NUEVA DFFP1A SE DEBE USAR CON TODOS LOS TABLEROS QUE ACEPTEN INTERRUPTORES 3VA41 D | 2273 | SIEMENS | BAJA TENSION LP | TABLERO | 44.77 | MXN
MX:DTNF327 | SIEMENS LOW VOLTAGE; DE CIRCUITOS, SEGURIDAD HEAVY DUTY, CONMUTADORES. TIPO: CERRADO, INTERRUPTOR DE SEGURIDAD NORMA: UL. T. VALOR NOMINAL: 240 V. I. NOMINAL: 800 A POTENCIA: 3 HILOS. NÚM. DE POLOS: 3 | 1 | SIEMENS | BAJA TENSION LP | SECCIONADOR | 170190.01 | MXN
MX:DTNF363 | SIEMENS LOW VOLTAGE; DE CIRCUITOS, SEGURIDAD HEAVY DUTY, CONMUTADORES. 100 A 3P 600 V 3 HILOS NF DT TIPO 1 | 6 | SIEMENS | BAJA TENSION LP | SECCIONADOR | 19851.37 | MXN
MX:E0816ML1125F | CTRO. CARGA EQ 8 ESP. 26 CIRC. TERM.PPAL. 125 A N1-F | 1 | SIEMENS | BAJA TENSION LP | CENTRO DE CARGA | 1890.23 | MXN
MX:EC2GB122 | SIEMENS LOW VOLTAGE USO RESIDENCIAL, CARGA CENTROS: KITS DE BARRAS TIERRA PARA CENTROS DE CARGA ES Y PL. 12 POSICIONES CON 2/0 TERMINAL. | 14 | SIEMENS | BAJA TENSION LP | TABLERO | 221.21 | MXN
MX:EC3GB21 | SIEMENS LOW VOLTAGE USO RESIDENCIAL, CARGA CENTROS: KITS DE BARRAS TIERRA PARA CENTROS DE CARGA ES Y PL. 21 POSICIONES. | 1 | SIEMENS | BAJA TENSION LP | TABLERO | 193.28 | MXN
MX:EC3GB212 | SIEMENS LOW VOLTAGE USO RESIDENCIAL, CARGA CENTROS: KITS DE BARRAS TIERRA PARA CENTROS DE CARGA ES Y PL. 21 POSICIONES CON 2/0 TERMINAL. | 1 | SIEMENS | BAJA TENSION LP | TABLERO | 303.66 | MXN
MX:EC3GB30 | SIEMENS LOW VOLTAGE USO RESIDENCIAL, CARGA CENTROS: KITS DE BARRAS TIERRA PARA CENTROS DE CARGA ES Y PL. 30 POSICIONES. | 2 | SIEMENS | BAJA TENSION LP | TABLERO | 221.21 | MXN
MX:EC3GB302 | SIEMENS LOW VOLTAGE USO RESIDENCIAL, CARGA CENTROS: KITS DE BARRAS TIERRA PARA CENTROS DE CARGA ES Y PL. 30 POSICIONES CON 2/0 TERMINAL. | 3 | SIEMENS | BAJA TENSION LP | TABLERO | 303.66 | MXN
MX:ED23B020MX | MCCB, ED2, 10 KA 240 V AC, 3 POLOS | 6 | SIEMENS | BAJA TENSION LP | INTERRUPTOR | 4635.58 | MXN
MX:ED23B030MX | MCCB, ED2, 10 KA 240 V AC, 3 POLOS | 2 | SIEMENS | BAJA TENSION LP | INTERRUPTOR | 4675.03 | MXN
MX:ED23B040MX | MCCB, ED2, 10 KA 240 V AC, 3 POLOS | 4 | SIEMENS | BAJA TENSION LP | INTERRUPTOR | 4675.03 | MXN
MX:ED23B050MX | MCCB, ED2, 10 KA 240 V AC, 3 POLOS | 7 | SIEMENS | BAJA TENSION LP | INTERRUPTOR | 4675.03 | MXN
MX:ED23B070MX | MCCB, ED2, 10 KA 240 V AC, 3 POLOS | 2 | SIEMENS | BAJA TENSION LP | INTERRUPTOR | 4714.93 | MXN
MX:ED23B100MX | MCCB, ED2, 10 KA 240 V AC, 3 POLOS | 18 | SIEMENS | BAJA TENSION LP | INTERRUPTOR | 4714.93 | MXN
MX:ED2HPL | DISPOSITIVO CANDADO INTERRUPTOR ED | 6 | SIEMENS | BAJA TENSION LP | ACCESORIO PARA INTERRUPTOR ED | 657.86 | MXN
MX:ED42B125 | INTERRUPTOR ED 2P, 125 A, 480 V TERMINALES CARGA 18 KA | 1 | SIEMENS | BAJA TENSION LP | INTERRUPTOR | 4669.79 | MXN
MX:ED43B015MX | MCCB, ED4, 18 KA 480 V AC, 65 KA, 240 V AC, 3 POLOS | 6 | SIEMENS | BAJA TENSION LP | INTERRUPTOR | 5680.88 | MXN
MX:ED43B020MX | MCCB, ED4, 18 KA 480 V AC, 65 KA, 240 V AC, 3 POLOS | 292 | SIEMENS | BAJA TENSION LP | INTERRUPTOR | 4559.77 | MXN
MX:ED43B030MX | MCCB, ED4, 18 KA 480 V AC, 65 KA, 240 V AC, 3 POLOS | 238 | SIEMENS | BAJA TENSION LP | INTERRUPTOR | 4638.24 | MXN
MX:ED43B040MX | MCCB, ED4, 18 KA 480 V AC, 65 KA, 240 V AC, 3 POLOS | 12 | SIEMENS | BAJA TENSION LP | INTERRUPTOR | 4599.23 | MXN
MX:ED43B050MX | MCCB, ED4, 18 KA 480 V AC, 65 KA, 240 V AC, 3 POLOS | 20 | SIEMENS | BAJA TENSION LP | INTERRUPTOR | 4599.23 | MXN
MX:ED43B070MX | MCCB, ED4, 18 KA 480 V AC, 65 KA, 240 V AC, 3 POLOS | 25 | SIEMENS | BAJA TENSION LP | INTERRUPTOR | 4677.69 | MXN
MX:ED43B100MX | MCCB, ED4, 18 KA 480 V AC, 65 KA, 240 V AC, 3 POLOS | 37 | SIEMENS | BAJA TENSION LP | INTERRUPTOR | 4677.69 | MXN
MX:ED43B125MX | MCCB, ED4, 18 KA 480 V AC, 65 KA, 240 V AC, 3 POLOS | 73 | SIEMENS | BAJA TENSION LP | INTERRUPTOR | 5449.92 | MXN
MX:ED63B015MX | MCCB, ED6, 25 KA 480 V AC, 65 KA, 240 V AC, 3 POLOS | 44 | SIEMENS | BAJA TENSION LP | INTERRUPTOR | 4712.27 | MXN
MX:ED63B020MX | MCCB, ED6, 25 KA 480 V AC, 65 KA, 240 V AC, 3 POLOS | 44 | SIEMENS | BAJA TENSION LP | INTERRUPTOR | 4642.23 | MXN
MX:ED63B030MX | MCCB, ED6, 25 KA 480 V AC, 65 KA, 240 V AC, 3 POLOS | 72 | SIEMENS | BAJA TENSION LP | INTERRUPTOR | 4682.57 | MXN
MX:ED63B040MX | MCCB, ED6, 25 KA 480 V AC, 65 KA, 240 V AC, 3 POLOS | 74 | SIEMENS | BAJA TENSION LP | INTERRUPTOR | 4682.57 | MXN
MX:ED63B050MX | MCCB, ED6, 25 KA 480 V AC, 65 KA, 240 V AC, 3 POLOS | 119 | SIEMENS | BAJA TENSION LP | INTERRUPTOR | 4682.57 | MXN
MX:ED63B070MX | MCCB, ED6, 25 KA 480 V AC, 65 KA, 240 V AC, 3 POLOS | 125 | SIEMENS | BAJA TENSION LP | INTERRUPTOR | 4764.13 | MXN
MX:ED63B100MX | MCCB, ED6, 25 KA 480 V AC, 65 KA, 240 V AC, 3 POLOS | 200 | SIEMENS | BAJA TENSION LP | INTERRUPTOR | 4764.13 | MXN
MX:ED63B125MX | MCCB, ED6, 25 KA 480 V AC, 65 KA, 240 V AC, 3 POLOS | 105 | SIEMENS | BAJA TENSION LP | INTERRUPTOR | 5510.21 | MXN
MX:EGK | 5 KITS DE BARRAS TIERRA, AL. 42 CIR. | 49 | SIEMENS | BAJA TENSION LP | TABLERO | 856.9 | MXN
MX:F32B | FRONTAL C. CERRADURA FAS (ENRASADO, MONTAJE). DIMENSIONES (AL. X AN.) PULG.: 32 X 20. ENCAJA CON TÍPICAS, DE TABLERO DE DISTRIBUCIÓN P1/P2 NEMA DE TIPO 1, ENVOLVENTES DE 20 PULG. DE ANCHO. | 12 | SIEMENS | BAJA TENSION LP | TABLERO | 3382.81 | MXN
MX:F38B | FRONTAL C. CERRADURA FAS (ENRASADO, MONTAJE). DIMENSIONES (AL. X AN.) PULG.: 38 X 20. ENCAJA CON TÍPICAS, DE TABLERO DE DISTRIBUCIÓN P1/P2 NEMA DE TIPO 1, ENVOLVENTES DE 20 PULG. DE ANCHO. | 45 | SIEMENS | BAJA TENSION LP | TABLERO | 3795.97 | MXN
MX:F44B | FRONTAL C. CERRADURA FAS (ENRASADO, MONTAJE). DIMENSIONES (AL. X AN.) PULG.: 44 X 20. ENCAJA CON TÍPICAS, DE TABLERO DE DISTRIBUCIÓN P1/P2 NEMA DE TIPO 1, ENVOLVENTES DE 20 PULG. DE ANCHO. | 46 | SIEMENS | BAJA TENSION LP | TABLERO | 4125.34 | MXN
MX:F50B | FRONTAL C. CERRADURA FAS (ENRASADO, MONTAJE). DIMENSIONES (AL. X AN.) PULG.: 50 X 20. ENCAJA CON TÍPICAS, DE TABLERO DE DISTRIBUCIÓN P1/P2 NEMA DE TIPO 1, ENVOLVENTES DE 20 PULG. DE ANCHO. | 2 | SIEMENS | BAJA TENSION LP | TABLERO | 4671.48 | MXN
MX:F62B | FRONTAL C. CERRADURA FAS (ENRASADO, MONTAJE). DIMENSIONES (AL. X AN.) PULG.: 62 X 20. ENCAJA CON TÍPICAS, DE TABLERO DE DISTRIBUCIÓN P1/P2 NEMA DE TIPO 1, ENVOLVENTES DE 20 PULG. DE ANCHO. | 2 | SIEMENS | BAJA TENSION LP | TABLERO | 5620.14 | MXN
MX:F68B | FRONTAL C. CERRADURA FAS (ENRASADO, MONTAJE). DIMENSIONES (AL. X AN.) PULG.: 68 X 20. ENCAJA CON TÍPICAS, DE TABLERO DE DISTRIBUCIÓN P1/P2 NEMA DE TIPO 1, ENVOLVENTES DE 20 PULG. DE ANCHO. | 1 | SIEMENS | BAJA TENSION LP | TABLERO | 5986.31 | MXN
MX:F6N3R | SIEMENS LOW VOLTAGE, VAR. MOLDEADA, INTERRUPTORES AUTOMÁTICOS SENTRON INTERRUPTORES AUTOMÁTICOS DE CAJA MOLDEADA - ENVOLVENTES DE INTERRUPTORES AUTOMÁTICOS SON UNA VARIANTE PARA PROTECCIÓN DE CIRCUITO | 2 | SIEMENS | BAJA TENSION LP | TABLERO | 19858.91 | MXN
MX:F74B | FRONTAL C. CERRADURA FAS (ENRASADO, MONTAJE). DIMENSIONES (AL. X AN.) PULG.: 74 X 20. ENCAJA CON TÍPICAS, DE TABLERO DE DISTRIBUCIÓN P1/P2 NEMA DE TIPO 1, ENVOLVENTES DE 20 PULG. DE ANCHO. | 2 | SIEMENS | BAJA TENSION LP | TABLERO | 6196.43 | MXN
MX:FHOFC036 | INTERRUPTOR FD, MÁX. FLEX., CABLE 36 | 2 | SIEMENS | BAJA TENSION LP | INTERRUPTOR | 1172.53 | MXN
MX:FXD63B125 | INTERRUPTOR FD 3P 125 A 600 V 22 KA, FX NL | 1 | SIEMENS | BAJA TENSION LP | INTERRUPTOR | 9002.96 | MXN
MX:FXD63B150 | INTERRUPTOR FD 3P 150 A 600 V 22 KA, FX NL | 7 | SIEMENS | BAJA TENSION LP | INTERRUPTOR | 9004.29 | MXN
MX:FXD63B150L | INTERRUPTOR FD 3P, 150 A, 600 V, 22 KA, FX TERMINALES MIT | 83 | SIEMENS | BAJA TENSION LP | INTERRUPTOR | 9525.61 | MXN
MX:FXD63B175 | INTERRUPTOR FD 3P 175 A 600 V 22 KA, FX NL | 3 | SIEMENS | BAJA TENSION LP | INTERRUPTOR | 9173.19 | MXN
MX:FXD63B175L | INTERRUPTOR FD 3P 175A 600V 22KA FX LUGS | 33 | SIEMENS | BAJA TENSION LP | INTERRUPTOR | 9608.51 | MXN
MX:FXD63B200L | INTERRUPTOR FD 3P, 200 A, 600 V, 22 KA, FX TERMINALES MIT | 115 | SIEMENS | BAJA TENSION LP | INTERRUPTOR | 9613.38 | MXN
MX:FXD63B225L | INTERRUPTOR FD 3P 225 A 600 V 22 KA, TERMINALES FX | 29 | SIEMENS | BAJA TENSION LP | INTERRUPTOR | 9613.38 | MXN
MX:FXD63B250 | INTERRUPTOR FD 3P 250 A 600 V 22 KA, FX NL | 6 | SIEMENS | BAJA TENSION LP | INTERRUPTOR | 9605.4 | MXN
MX:FXD63B250L | INTERRUPTOR FD, 3P, 250 A, 600 V, 22 KA, FX TERMINALES MIT | 56 | SIEMENS | BAJA TENSION LP | INTERRUPTOR | 10128.49 | MXN
MX:GF221NA | VBII DE BAJA TENSIÓN DE SIEMENS INTERRUPTOR DE SEGURIDAD CERRADO DE DOBLE RUPTURA. INTERRUPTOR DE SERIE A, 2 POLOS, 3 HILOS CON FUSIBLE, USO GENERAL. VALOR NOMINAL 240 V 30 A. CARACTERÍSTICAS ESPECIAL | 7 | SIEMENS | BAJA TENSION LP | TABLERO | 1144.6 | MXN
MX:GF222NA | VBII DE BAJA TENSIÓN DE SIEMENS INT. DE SEGURIDAD CERRADO DE DOBLE RUPTURA, INTERRUPTOR SERIE A, 2 POLOS, 3 HILOS CON FUSIBLE, INTERRUPTOR DE USO GENERAL. VALOR NOMINAL 240 V 60 A. CARACTERÍSTICAS ESP | 2 | SIEMENS | BAJA TENSION LP | TABLERO | 2370.76 | MXN
MX:GF326NA | SIEMENS LOW VOLTAGE; DE CIRCUITOS, PROTECCIÓN, GENERAL DUTY; DE SEGURIDAD, CONMUTADORES. 600 A, 3P, 240 V, 4 HILOS CON FUSIBLE A TIERRA CON NEUTRO TIPO 1 | 1 | SIEMENS | BAJA TENSION LP | INTERRUPTOR | 77454.97 | MXN
MX:GNF322 | GNF322 INT NAV 3P 60A N1 NF 240V | 22 | SIEMENS | BAJA TENSION LP | INTERRUPTOR | 896.29 | MXN
MX:GNF322A | VBII DE BAJA TENSIÓN DE SIEMENS INTERRUPTOR DE SEGURIDAD CERRADO DE DOBLE RUPTURA. INTERRUPTOR DE SERIE A, 3 POLOS, 3 HILOS SIN FUSIBLE, USO GENERAL. VALOR NOMINAL 240 V 60 A. CARACTERÍSTICAS ESPECIAL | 7 | SIEMENS | BAJA TENSION LP | INTERRUPTOR | 1978.44 | MXN
MX:GNF323RA | INTERRUPTOR DE SEGURIDAD VBII 100 A 3 POLOS, 3 HILOS 240 V SIN FUSIBLE GENERAL DUTY, VARIANTE NEMA TIPO 3R DE ENVOLVENTE PARA EXTERIORES, SERIE A | 1 | SIEMENS | BAJA TENSION LP | INTERRUPTOR | 4566.42 | MXN
MX:HFXD63B150 | INTERRUPTOR FD 3P 150 A 600 V 25KA FX NL | 10 | SIEMENS | BAJA TENSION LP | INTERRUPTOR | 10914.02 | MXN
MX:HFXD63B175 | INTERRUPTOR FD 3P 175 A 600 V 25KA FX NL | 55 | SIEMENS | BAJA TENSION LP | INTERRUPTOR | 10773.05 | MXN
MX:HFXD63B200 | INTERRUPTOR FD 3P 200 A 600 V 25KA FX NL | 31 | SIEMENS | BAJA TENSION LP | INTERRUPTOR | 10773.05 | MXN
MX:HFXD63B225 | INTERRUPTOR FD 3P 225 A 600 V 25KA FX NL | 7 | SIEMENS | BAJA TENSION LP | INTERRUPTOR | 10773.05 | MXN
MX:HFXD63B250 | INTERRUPTOR FD 3P 250 A 600 V 25KA FX NL | 22 | SIEMENS | BAJA TENSION LP | INTERRUPTOR | 10773.05 | MXN
MX:HGB1B015B | INTERRUPTOR AUTOMÁTICO HGB HGB1B015B ACC. CON CERTIFICACIÓN UL489 1 POLO; CORRIENTE NOMINAL LN = 15 A TENSIÓN MÁX. 347 V AC CLASIFICACIÓN NEMA 35 KA A 277 V CLASIFICACIÓN NEMA 14 KA A 347 V TERMINALES | 13 | SIEMENS | BAJA TENSION LP | INTERRUPTOR | 1262.6 | MXN
MX:HGB1B020B | INTERRUPTOR AUTOMÁTICO HGB HGB1B020B ACC. CON CERTIFICACIÓN UL489 1 POLO; CORRIENTE NOMINAL LN = 20 A TENSIÓN MÁX. 347 V AC CLASIFICACIÓN NEMA 35 KA A 277 V CLASIFICACIÓN NEMA 14 KA A 347 V TERMINALES | 8 | SIEMENS | BAJA TENSION LP | INTERRUPTOR | 1262.6 | MXN
MX:HGB1B030B | INTERRUPTOR AUTOMÁTICO HGB HGB1B030B ACC. CON CERTIFICACIÓN UL489 1 POLO; CORRIENTE NOMINAL LN = 30 A TENSIÓN MÁX. 347 V AC CLASIFICACIÓN NEMA 35 KA A 277 V CLASIFICACIÓN NEMA 14 KA A 347 V TERMINALES | 22 | SIEMENS | BAJA TENSION LP | INTERRUPTOR | 1262.6 | MXN
MX:HGB1B040B | INTERRUPTOR AUTOMÁTICO HGB HGB1B040B ACC. CON CERTIFICACIÓN UL489 1 POLO; CORRIENTE NOMINAL LN = 40 A TENSIÓN MÁX. 347 V AC CLASIFICACIÓN NEMA 35 KA A 277 V CLASIFICACIÓN NEMA 14 KA A 347 V TERMINALES | 4 | SIEMENS | BAJA TENSION LP | INTERRUPTOR | 1262.6 | MXN
MX:HGB1B050B | INTERRUPTOR AUTOMÁTICO HGB HGB1B050B ACC. CON CERTIFICACIÓN UL489 1 POLO; CORRIENTE NOMINAL LN = 50 A TENSIÓN MÁX. 347 V AC CLASIFICACIÓN NEMA 35 KA A 277 V CLASIFICACIÓN NEMA 14 KA A 347 V TERMINALES | 5 | SIEMENS | BAJA TENSION LP | INTERRUPTOR | 1319.32 | MXN
MX:HGB1B070B | INTERRUPTOR AUTOMÁTICO HGB HGB1B070B ACC. CON CERTIFICACIÓN UL489 1 POLO; CORRIENTE NOMINAL LN = 70 A TENSIÓN MÁX. 347 V AC CLASIFICACIÓN NEMA 35 KA A 277 V CLASIFICACIÓN NEMA 14 KA A 347 V TERMINALES | 5 | SIEMENS | BAJA TENSION LP | INTERRUPTOR | 1381.67 | MXN
MX:HGB1B100B | INTERRUPTOR ALTA HGB 1 POLO 100A 277V 35KA | 5 | SIEMENS | BAJA TENSION LP | INTERRUPTOR | 432.93 | MXN
MX:HGB1B125B | INTERRUPTOR ALTA HGB 1 POLO 125A 277V 35KA | 4 | SIEMENS | BAJA TENSION LP | INTERRUPTOR | 432.93 | MXN
MX:HGB2B015B | INTERRUPTOR AUTOMÁTICO HGB HGB2B015B ACC. CON CERTIFICACIÓN UL489 2 POLO; CORRIENTE NOMINAL LN = 15 A TENSIÓN MÁX. 600Y/347V AC CLASIFICACIÓN NEMA 35 KA A 480Y/277 V CLASIFICACIÓN NEMA 14 KA A 600Y/34 | 18 | SIEMENS | BAJA TENSION LP | INTERRUPTOR | 2465.44 | MXN
MX:HGB2B020B | INTERRUPTOR AUTOMÁTICO HGB HGB2B020B ACC. CON CERTIFICACIÓN UL489 2 POLOS, CORRIENTE NOMINAL IN = 20 A TENSIÓN MÁX. 600Y/347V AC CLASIFICACIÓN NEMA 35 KA A 480Y/277 V CLASIFICACIÓN NEMA 14 KA A 600Y/3 | 2 | SIEMENS | BAJA TENSION LP | INTERRUPTOR | 2465.44 | MXN
MX:HGB2B030B | INTERRUPTOR AUTOMÁTICO HGB HGB2B030B ACC. CON CERTIFICACIÓN UL489 2 POLOS; CORRIENTE NOMINAL LN = 30 A TENSIÓN MÁX. 600Y/347V AC CLASIFICACIÓN NEMA 35 KA A 480Y/277 V CLASIFICACIÓN NEMA 14 KA A 600Y/3 | 2 | SIEMENS | BAJA TENSION LP | INTERRUPTOR | 2465.44 | MXN
MX:HGB2B050B | INTERRUPTOR AUTOMÁTICO HGB HGB2B050B ACC. CON CERTIFICACIÓN UL489 2 POLOS; CORRIENTE NOMINAL LN = 50 A TENSIÓN MÁX. 600Y/347V AC CLASIFICACIÓN NEMA 35 KA A 480Y/277 V CLASIFICACIÓN NEMA 14 KA A 600Y/3 | 7 | SIEMENS | BAJA TENSION LP | INTERRUPTOR | 2510.04 | MXN
MX:HGB2B070B | INTERRUPTOR AUTOMÁTICO HGB HGB2B070B ACC. CON CERTIFICACIÓN UL489 2 POLOS; CORRIENTE NOMINAL LN = 70 A TENSIÓN MÁX. 600Y/347V AC CLASIFICACIÓN NEMA 35 KA A 480Y/277 V CLASIFICACIÓN NEMA 14 KA A 600Y/3 | 3 | SIEMENS | BAJA TENSION LP | INTERRUPTOR | 2699.69 | MXN
MX:HGB2B100B | INTERRUPTOR AUTOMÁTICO HGB HGB2B100B ACC. CON CERTIFICACIÓN UL489 2 POLOS; CORRIENTE NOMINAL LN = 100 A TENSIÓN MÁX. 600Y/347V AC CLASIFICACIÓN NEMA 35 KA A 480Y/277 V CLASIFICACIÓN NEMA 14 KA A 600Y/ | 2 | SIEMENS | BAJA TENSION LP | INTERRUPTOR | 3172.95 | MXN
MX:HGB2B125B | INTERRUPTOR AUTOMÁTICO HGB HGB2B125B ACC. CON CERTIFICACIÓN UL489 2 POLOS; CORRIENTE NOMINAL LN = 125 A TENSIÓN MÁX. 600Y/347V AC CLASIFICACIÓN NEMA 35 KA A 480Y/277 V CLASIFICACIÓN NEMA 14 KA A 600Y/ | 3 | SIEMENS | BAJA TENSION LP | INTERRUPTOR | 3172.95 | MXN
MX:HGB3B015B | INTERRUPTOR AUTOMÁTICO HGB HGB3B015B ACC. CON CERTIFICACIÓN UL489 3 POLOS; CORRIENTE NOMINAL LN = 15 A TENSIÓN MÁX. 600Y/347V AC CLASIFICACIÓN NEMA 35 KA A 480Y/277 V CLASIFICACIÓN NEMA 14 KA A 600Y/3 | 48 | SIEMENS | BAJA TENSION LP | INTERRUPTOR | 3350.91 | MXN
MX:HGB3B020B | INTERRUPTOR AUTOMÁTICO HGB HGB3B020B ACC. CON CERTIFICACIÓN UL489 3 POLOS, CORRIENTE NOMINAL IN = 20 A TENSIÓN MÁX. 600Y/347V AC CLASIFICACIÓN NEMA 35 KA A 480Y/277 V CLASIFICACIÓN NEMA 14 KA A 600Y/3 | 2 | SIEMENS | BAJA TENSION LP | INTERRUPTOR | 3298.08 | MXN
MX:HGB3B030B | INTERRUPTOR AUTOMÁTICO HGB HGB3B030B ACC. CON CERTIFICACIÓN UL489 3 POLOS; CORRIENTE NOMINAL LN = 30 A TENSIÓN MÁX. 600Y/347V AC CLASIFICACIÓN NEMA 35 KA A 480Y/277 V CLASIFICACIÓN NEMA 14 KA A 600Y/3 | 7 | SIEMENS | BAJA TENSION LP | INTERRUPTOR | 3298.08 | MXN
MX:HGB3B040B | INTERRUPTOR AUTOMÁTICO HGB HGB3B040B ACC. CON CERTIFICACIÓN UL489 3 POLOS; CORRIENTE NOMINAL LN = 40 A TENSIÓN MÁX. 600Y/347V AC CLASIFICACIÓN NEMA 35 KA A 480Y/277 V CLASIFICACIÓN NEMA 14 KA A 600Y/3 | 22 | SIEMENS | BAJA TENSION LP | INTERRUPTOR | 3298.08 | MXN
MX:HGB3B050B | INTERRUPTOR AUTOMÁTICO HGB HGB3B050B ACC. CON CERTIFICACIÓN UL489 3 POLOS; CORRIENTE NOMINAL LN = 50 A TENSIÓN MÁX. 600Y/347V AC CLASIFICACIÓN NEMA 35 KA A 480Y/277 V CLASIFICACIÓN NEMA 14 KA A 600Y/3 | 20 | SIEMENS | BAJA TENSION LP | INTERRUPTOR | 3298.08 | MXN
MX:HGB3B060B | INTERRUPTOR AUTOMÁTICO HGB HGB3B060B ACC. CON CERTIFICACIÓN UL489 3 POLOS; CORRIENTE NOMINAL LN = 60 A TENSIÓN MÁX. 600Y/347V AC CLASIFICACIÓN NEMA 35 KA A 480Y/277 V CLASIFICACIÓN NEMA 14 KA A 600Y/3 | 8 | SIEMENS | BAJA TENSION LP | INTERRUPTOR | 3298.08 | MXN
MX:HGB3B070B | INTERRUPTOR AUTOMÁTICO HGB HGB3B070B ACC. CON CERTIFICACIÓN UL489 3 POLOS; CORRIENTE NOMINAL LN = 70 A TENSIÓN MÁX. 600Y/347V AC CLASIFICACIÓN NEMA 35 KA A 480Y/277 V CLASIFICACIÓN NEMA 14 KA A 600Y/3 | 4 | SIEMENS | BAJA TENSION LP | INTERRUPTOR | 3298.08 | MXN
MX:HGB3B080B | INTERRUPTOR AUTOMÁTICO HGB HGB3B080B ACC. CON CERTIFICACIÓN UL489 3 POLOS; CORRIENTE NOMINAL LN = 80 A TENSIÓN MÁX. 600Y/347V AC CLASIFICACIÓN NEMA 35 KA A 480Y/277 V CLASIFICACIÓN NEMA 14 KA A 600Y/3 | 3 | SIEMENS | BAJA TENSION LP | INTERRUPTOR | 3413.26 | MXN
MX:HGB3B090B | INTERRUPTOR AUTOMÁTICO HGB HGB3B090B ACC. CON CERTIFICACIÓN UL489 3 POLOS; CORRIENTE NOMINAL LN = 90 A TENSIÓN MÁX. 600Y/347V AC CLASIFICACIÓN NEMA 35 KA A 480Y/277 V CLASIFICACIÓN NEMA 14 KA A 600Y/3 | 4 | SIEMENS | BAJA TENSION LP | INTERRUPTOR | 3413.26 | MXN
MX:HGB3B100B | INTERRUPTOR AUTOMÁTICO HGB HGB3B100B ACC. CON CERTIFICACIÓN UL489 3 POLOS; CORRIENTE NOMINAL LN = 100 A TENSIÓN MÁX. 600Y/347V AC CLASIFICACIÓN NEMA 35 KA A 480Y/277 V CLASIFICACIÓN NEMA 14 KA A 600Y/ | 7 | SIEMENS | BAJA TENSION LP | INTERRUPTOR | 3413.26 | MXN
MX:HGG3B030L | INTERRUPTOR AUTOMÁTICO HGG HGG3B030L ACC. CON CERTIFICACIÓN UL489 3 POLOS; CORRIENTE NOMINAL LN = 30 A TENSIÓN MÁX. 600Y/347V AC CLASIFICACIÓN NEMA 35 KA A 480 V CLASIFICACIÓN NEMA 22 KA A 600Y/347V L | 3 | SIEMENS | BAJA TENSION LP | INTERRUPTOR | 3698.16 | MXN
MX:HGG3B050L | INTERRUPTOR AUTOMÁTICO HGG HGG3B050L ACC. CON CERTIFICACIÓN UL489 3 POLOS; CORRIENTE NOMINAL LN = 50 A TENSIÓN MÁX. 600Y/347V AC CLASIFICACIÓN NEMA 35 KA A 480 V CLASIFICACIÓN NEMA 22 KA A 600Y/347V L | 5 | SIEMENS | BAJA TENSION LP | INTERRUPTOR | 3812.04 | MXN
MX:HGG3B125L | INTERRUPTOR AUTOMÁTICO HGG HGG3B125L ACC. CON CERTIFICACIÓN UL489 3 POLOS; CORRIENTE NOMINAL LN = 125 A TENSIÓN MÁX. 600Y/347V AC CLASIFICACIÓN NEMA 35 KA A 480 V CLASIFICACIÓN NEMA 22 KA A 600Y/347V | 1 | SIEMENS | BAJA TENSION LP | INTERRUPTOR | 3982.21 | MXN
MX:HHED63B015A | INTERRUPTOR ED 3P, 15 A, 600 V, 347, 18 KA TERMINAL CARGA | 145 | SIEMENS | BAJA TENSION LP | INTERRUPTOR | 10377.63 | MXN
MX:HHED63B020 | INTERRUPTOR ED 3P 20 A 600 V TERMINALES CARGA 18 KA | 19 | SIEMENS | BAJA TENSION LP | INTERRUPTOR | 8987.44 | MXN
MX:HHED63B030 | INTERRUPTOR ED 3P 30 A 600 V TERMINALES CARGA 18 KA | 18 | SIEMENS | BAJA TENSION LP | INTERRUPTOR | 8987.44 | MXN
MX:HHED63B040 | INTERRUPTOR ED 3P, 40 A, 600 V TERMINALES CARGA 18 KA | 8 | SIEMENS | BAJA TENSION LP | INTERRUPTOR | 8987.44 | MXN
MX:HHED63B050 | INTERRUPTOR ED 3P 50 A 600 V TERMINALES CARGA 18 KA | 1 | SIEMENS | BAJA TENSION LP | INTERRUPTOR | 8987.44 | MXN
MX:HJXD63B300 | INTERRUPTOR JD 3P, 300 A, 600 V 35 KA FXD NL | 13 | SIEMENS | BAJA TENSION LP | INTERRUPTOR | 21096.15 | MXN
MX:HJXD63B400 | INTERRUPTOR JD 3P 400 A 600 V 35 KA FXD NL | 7 | SIEMENS | BAJA TENSION LP | INTERRUPTOR | 21096.15 | MXN
MX:HLMXD63B800 | INTERRUPTOR LMD 3P, 800 A, 600 V 50 KA, FXD, NL | 10 | SIEMENS | BAJA TENSION LP | INTERRUPTOR | 43632.14 | MXN
MX:HLXD63B500 | INTERRUPTOR LD 3P, 500 A, 600 V, 35 KA, NL | 6 | SIEMENS | BAJA TENSION LP | INTERRUPTOR | 25135.94 | MXN
MX:HLXD63B600 | INTERRUPTOR LD 3P, 600 A, 600 V, 35 KA, NL | 5 | SIEMENS | BAJA TENSION LP | INTERRUPTOR | 25135.94 | MXN
MX:HNF361 | SIEMENS LOW VOLTAGE; DE CIRCUITOS, SEGURIDAD HEAVY DUTY, CONMUTADORES. 30 A 3P 600 V 3 W SIN FUSIBLE, TIPO HD 1 | 14 | SIEMENS | BAJA TENSION LP | INTERRUPTOR | 2412.43 | MXN
MX:HNF361R | INTERRUPTOR DE SEGURIDAD 30 A 3P 600 V 3 W SIN FUSIBLE HD TIPO 3R3P 30 A 600 V SIN FUSIBLE, NEMA 3R | 41 | SIEMENS | BAJA TENSION LP | INTERRUPTOR | 3999.89 | MXN
MX:HNF362 | SIEMENS LOW VOLTAGE; DE CIRCUITOS, SEGURIDAD HEAVY DUTY, CONMUTADORES. 60 A 3P 600 V 3 W SIN FUSIBLE, TIPO HD 1 | 5 | SIEMENS | BAJA TENSION LP | INTERRUPTOR | 4018.51 | MXN
MX:HNF363 | SIEMENS LOW VOLTAGE; DE CIRCUITOS, SEGURIDAD HEAVY DUTY, CONMUTADORES. 100 A 3P 600 V 3 W SIN FUSIBLE, TIPO HD 1 | 8 | SIEMENS | BAJA TENSION LP | INTERRUPTOR | 5517.3 | MXN
MX:HNXD63B100 | INTERRUPTOR ND 3P, 1000 A, 600 V 50 KA, FXD, NL | 9 | SIEMENS | BAJA TENSION LP | INTERRUPTOR | 57316.34 | MXN
MX:HNXD63B120 | INTERRUPTOR ND 3P, 1200 A, 600 V 50 KA, FXD, NL | 8 | SIEMENS | BAJA TENSION LP | INTERRUPTOR | 57316.34 | MXN
MX:IGK | AISLADO, KIT PUESTA A TIERRA, AL. 42 CIR. | 52 | SIEMENS | BAJA TENSION LP | ACCESORIO PARA TABLERO P1 | 1449.59 | MXN
MX:JD6HPL | CANDADO PARA JD/LD/LMD | 9 | SIEMENS | BAJA TENSION LP | ACCESORIO PARA INTERRUPTOR JD/LD/LMD | 694.65 | MXN
MX:JXD63B300 | INTERRUPTOR JD 3P, 300 A, 600 V 25KA FX NL | 68 | SIEMENS | BAJA TENSION LP | INTERRUPTOR | 15675.05 | MXN
MX:JXD63B350 | INTERRUPTOR JD 3P, 350 A, 600 V 25KA FX NL | 13 | SIEMENS | BAJA TENSION LP | INTERRUPTOR | 16106.82 | MXN
MX:JXD63B400 | INTERRUPTOR JD 3P 400 A 600 V 25KA FX NL | 76 | SIEMENS | BAJA TENSION LP | INTERRUPTOR | 16106.82 | MXN
MX:KBU5880054 | T.CORR.500/5A2.5VACL.0.5MOD.80054 | 2 | SIEMENS | BAJA TENSION LP | TRANSFORMADOR DE CORRIENTE | 5916.71 | MXN
MX:KBU5880057 | T.CORR.800/5A2.5VACL.0.5MOD.80057 | 2 | SIEMENS | BAJA TENSION LP | TRANSFORMADOR DE CORRIENTE | 5916.71 | MXN
MX:KBU5880061 | T.CORR.250/5A1.5VACL.1MOD.80061 | 2 | SIEMENS | BAJA TENSION LP | TRANSFORMADOR DE CORRIENTE | 4722.46 | MXN
MX:KBU5880062 | T.CORR.300/5A2.5VACL.1MOD.80062 | 2 | SIEMENS | BAJA TENSION LP | CUSTOMER SERVICES | 4722.46 | MXN
MX:KBU81680119 | T.CORR.2500/5A10VACL.0.5MOD.80119 | 3 | SIEMENS | BAJA TENSION LP | TRANSFORMADOR DE CORRIENTE | 7840.19 | MXN
MX:KBU81680122 | T.CORR.3000/5A15VACL.0.5MOD.80122 | 5 | SIEMENS | BAJA TENSION LP | TRANSFORMADOR DE CORRIENTE | 7840.19 | MXN
MX:LGB3B030B | INTERRUPTOR AUTOMÁTICO LGB LGB3B030B ACC. CON CERTIFICACIÓN UL489 3 POLOS; CORRIENTE NOMINAL LN = 30 A TENSIÓN MÁX. 600Y/347V AC CLASIFICACIÓN NEMA 65 KA A 480 Y/277 V CLASIFICACIÓN NEMA 14 KA A 600Y/ | 2 | SIEMENS | BAJA TENSION LP | TABLERO | 3930.25 | MXN
MX:LGB3B125B | INTERRUPTOR AUTOMÁTICO LGB LGB3B125B ACC. CON CERTIFICACIÓN UL489 3 POLOS; CORRIENTE NOMINAL LN = 125 A TENSIÓN MÁX. 600Y/347V AC CLASIFICACIÓN NEMA 65 KA A 480 Y/277 V CLASIFICACIÓN NEMA 14 KA A 600Y | 1 | SIEMENS | BAJA TENSION LP | MINI INTERRUPTOR | 4054.52 | MXN
MX:LGG3B040L | INTERRUPTOR AUTOMÁTICO LGG LGG3B040L ACC. CON CERTIFICACIÓN UL489 3 POLOS; CORRIENTE NOMINAL LN = 40 A TENSIÓN MÁX. 600Y/347V AC CLASIFICACIÓN NEMA 65 KA A 480 V CLASIFICACIÓN NEMA 25 KA A 600 Y/347 V | 2 | SIEMENS | BAJA TENSION LP | MINI INTERRUPTOR | 3968.35 | MXN
MX:LGG3B100L | INTERRUPTOR AUTOMÁTICO LGG LGG3B100L ACC. CON CERTIFICACIÓN UL489 3 POLOS; CORRIENTE NOMINAL LN = 100 A TENSIÓN MÁX. 600Y/347V AC CLASIFICACIÓN NEMA 65 KA A 480 V CLASIFICACIÓN NEMA 25 KA A 600 Y/347 | 1 | SIEMENS | BAJA TENSION LP | MINI INTERRUPTOR | 4110.8 | MXN
MX:LMXD63B700 | INTERRUPTOR LMD 3P, 700 A, 600 V 25KA FX NL | 11 | SIEMENS | BAJA TENSION LP | INTERRUPTOR | 38284.19 | MXN
MX:LMXD63B800 | INTERRUPTOR LMD 3P, 800 A, 600 V 25KA FX NL | 31 | SIEMENS | BAJA TENSION LP | INTERRUPTOR | 38284.19 | MXN
MX:LN1E100 | INTERRUPTOR ED 2/3P TERMINAL DE CUERPO AL DE 100 A | 1361 | SIEMENS | BAJA TENSION LP | INTERRUPTOR | 43.44 | MXN
MX:LNLK4X11B | KIT PLETINA TERMINALES AL 2/0 MÁX. PARA TABLEROS P1 O P3 INCLUYE DOS PLETINAS DE 6.17 IN DE CONEXIÓN Y MONTAJE. | 30 | SIEMENS | BAJA TENSION LP | TABLERO | 1515.64 | MXN
MX:LNLK6X17B | KIT PLETINA TERMINALES AL 2/0 MÁX. PARA TABLEROS P1 O P3 INCLUYE DOS PLETINAS DE 8.67 IN DE CONEXIÓN Y MONTAJE. | 16 | SIEMENS | BAJA TENSION LP | TABLERO | 1895.99 | MXN
MX:LNLK7X20B | KIT PLETINA TERMINALES AL 2/0 MÁX. PARA TABLEROS P1 O P3 INCLUYE DOS PLETINAS DE 9.92 IN DE CONEXIÓN Y MONTAJE. | 2 | SIEMENS | BAJA TENSION LP | TABLERO | 2141.58 | MXN
MX:LXD63B500 | INTERRUPTOR LD 3P 500 A 600 V 25KA FX NL | 51 | SIEMENS | BAJA TENSION LP | INTERRUPTOR | 20417.91 | MXN
MX:LXD63B600 | INTERRUPTOR LD 3P 600 A 600 V 25KA FX NL | 50 | SIEMENS | BAJA TENSION LP | INTERRUPTOR | 20417.91 | MXN
MX:MBKBFA | KIT P1 BL/BQD/NGB PRINCIPAL DE RETROALIMENTACIÓN, INTERRUPTOR | 93 | SIEMENS | BAJA TENSION LP | TABLERO | 652.09 | MXN
MX:MBKED3A | INTERRUPTOR PRINCIPAL O DE SUB ACOM., KIT DE MONTAJE PARA REVISADOS P1 INTERIORES. ADECUADO PARA INTERRUPTOR AUTOMÁTICO TIPO (ED4 - HED4 - ED6 - HED6) EN TRIFÁSICOS SISTEMAS. VALOR NOMINAL (MÁX. 125 A | 150 | SIEMENS | BAJA TENSION LP | TABLERO | 4064.16 | MXN
MX:MBKFD1A | INTERRUPTOR PRINCIPAL O DE SUB ACOM., KIT DE MONTAJE PARA REVISADOS P1 INTERIORES. ADECUADO PARA INTERRUPTOR AUTOMÁTICO TIPO (FD6 - FXD6 - HFD6 - HFXD6) EN SISTEMAS MONOFÁSICOS. CLASIFICADO (250 A MÁX | 2 | SIEMENS | BAJA TENSION LP | MINI INTERRUPTOR | 8815.44 | MXN
MX:MBKFD3A | INTERRUPTOR PRINCIPAL O DE SUB ACOM., KIT DE MONTAJE PARA REVISADOS P1 INTERIORES. ADECUADO PARA INTERRUPTOR AUTOMÁTICO TIPO (FD6 - FXD6 - HFD6 - HFXD6) EN SISTEMAS TRIFÁSICOS. CLASIFICADO (250 A MÁX. | 105 | SIEMENS | BAJA TENSION LP | TABLERO | 3627.52 | MXN
MX:MBKJD3B | KIT DE PLETINAS PRIMARIO PARA RP1 CON INT. PPAL. JD 400 A. INCLUYE RELLENOS PEQUEÑOS Y GRANDES. USO PARA APLICAC. MONOF. Y TRIFÁS. SUSTITUYE A MBKJD1A Y MBKJD3A. | 17 | SIEMENS | BAJA TENSION LP | TABLERO | 7379.6 | MXN
MX:MBKQR1A | SIEMENS LOW VOLTAGE RP1 PANELES DE ILUMINACIÓN SIN ENSAMBLAR - ENVOLVENTES, INTERIORES, PIEZAS Y ACCESORIOS KIT RP1 QR INTERRUPTOR PPAL./SUB ACOM. MONOF. | 2 | SIEMENS | BAJA TENSION LP | TABLERO | 5834.7 | MXN
MX:MD63T700 | INTERRUPTOR MD 70A 3POLOS 600V | 1 | SIEMENS | BAJA TENSION LP | INTERRUPTOR | 3826.7 | MXN
MX:MI5413 | INTERRUPTOR JD/LD, ENCLAVAMIENTO MECÁNICO MONTAJE EN PANEL | 18 | SIEMENS | BAJA TENSION LP | INTERRUPTOR | 14199.75 | MXN
MX:MI5444 | INTERRUPTOR FD, ENCLAVAMIENTO MECÁNICO MONTAJE EN PANEL | 14 | SIEMENS | BAJA TENSION LP | INTERRUPTOR | 10065.55 | MXN
MX:MLKA1A | ALUMINIO (PRINCIPAL O PASO) KIT DE TERMINALES PARA VARIANTES REVISADAS P1 DE INTERIOR ORIGINAL IDEAL PARA SISTEMA MONOFÁSICO NOMINAL (250 A). CALIBRE HILO: N.º 6 AWG - 350 KCMIL (CU/AL). NO ADECUADO P | 2 | SIEMENS | BAJA TENSION LP | ACCESORIO PARA TABLERO P1 | 2895.19 | MXN
MX:MLKA3A | ALUMINIO (PRINCIPAL O PASO) KIT DE TERMINALES PARA VARIANTES REVISADAS P1 DE INTERIOR ORIGINAL IDEAL PARA SISTEMA TRIFÁSICO NOMINAL (250 A). CALIBRE HILO: N.º 6 AWG - 350 KCMIL (CU/AL). NO ADECUADO PA | 78 | SIEMENS | BAJA TENSION LP | ACCESORIO PARA TABLERO P1 | 2081.73 | MXN
MX:MLKC1A | TERMINAL DE COBRE (PRINCIPAL O PASO) KIT PARA PANEL DE MANDO P1 INTERIOR REVISADO TABLERO DE DISTRIBUCIÓN. ADECUADO PARA SISTEMA MONOFÁSICO DE 250 A. CALIBRE HILO: N.º 6 AWG - 350 KCMIL (SOLO CU). NO | 2 | SIEMENS | BAJA TENSION LP | ACCESORIO PARA TABLERO P1 | 5539.46 | MXN
MX:MLKC3A | TERMINAL DE COBRE (PRINCIPAL O PASO) KIT PARA PANEL DE MANDO P1 INTERIOR REVISADO TABLERO DE DISTRIBUCIÓN. ADECUADO PARA SISTEMA TRIFÁSICO DE 250 A. CALIBRE HILO: N.º 6 AWG - 350 KCMIL (SOLO CU). NO A | 1 | SIEMENS | BAJA TENSION LP | ACCESORIO PARA TABLERO P1 | 6915.46 | MXN
MX:MSE6 | INTERRUPTOR ED KIT DE TORNILLOS DE MONTAJE (4 UNIDADES) | 192 | SIEMENS | BAJA TENSION LP | INTERRUPTOR | 100.19 | MXN
MX:MSF6 | INTERRUPTOR FD KIT DE TORNILLOS DE MONTAJE (4 UNIDADES) | 143 | SIEMENS | BAJA TENSION LP | INTERRUPTOR | 112.6 | MXN
MX:MSJ6 | INTERRUPTOR JD/LD KIT DE TORNILLOS DE MONTAJE (4 UNIDADES) | 61 | SIEMENS | BAJA TENSION LP | INTERRUPTOR | 110.82 | MXN
MX:NBK01A | NÚMEROS ADHESIVOS DE 1 PULGADA Y 1/2 PULGADA DE ALTO DEL 1 AL 60. USADOS PARA NUMERACIÓN DE CIRCUITOS P1 Y OTRAS APLICACIONES. | 84 | SIEMENS | BAJA TENSION LP | ACCESORIO PARA TABLEROS | 323.61 | MXN
MX:NBK02A | NÚMEROS ADHESIVOS DE 1 PULGADA Y 1/2 PULGADA DE ALTO DEL 61 AL 120. USADOS PARA NUMERACIÓN DE CIRCUITOS P1 Y OTRAS APLICACIONES. | 1 | SIEMENS | BAJA TENSION LP | ACCESORIO PARA TABLEROS | 345.33 | MXN
MX:NBK03 | SECUENCIA NUMERICA P1 1-42 (ADHERIBLE) | 1 | SIEMENS | BAJA TENSION LP | ACCESORIO PARA TABLEROS | 648.62 | MXN
MX:NBK03A | NÚMEROS ADHESIVOS DE 1 PULGADA Y 1/2 PULGADA DE ALTO DEL 121 AL 240. USADOS PARA NUMERACIÓN DE CIRCUITOS P1 Y OTRAS APLICACIONES. | 1 | SIEMENS | BAJA TENSION LP | ACCESORIO PARA TABLEROS | 697.75 | MXN
MX:NGG2B015L | INTERRUPTOR AUTOMÁTICO NGG NGG2B015L ACC. CON CERTIFICACIÓN UL489 2 POLO; CORRIENTE NOMINAL LN = 15 A TENSIÓN MÁX. 600Y/347V AC CLASIFICACIÓN NEMA 25 KA A 480 V CLASIFICACIÓN NEMA 14 KA A 600Y/347 V L | 15 | SIEMENS | BAJA TENSION LP | INTERRUPTOR | 2605.73 | MXN
MX:NGG2B125L | INTERRUPTOR AUTOMÁTICO NGG NGG2B125L ACC. CON CERTIFICACIÓN UL489 2 POLOS; CORRIENTE NOMINAL LN = 125 A TENSIÓN MÁX. 600Y/347V AC CLASIFICACIÓN NEMA 25 KA A 480 V CLASIFICACIÓN NEMA 14 KA A 600Y/347 V | 2 | SIEMENS | BAJA TENSION LP | INTERRUPTOR | 2728.27 | MXN
MX:NGG3B025L | INTERRUPTOR AUTOMÁTICO NGG NGG3B025L ACC. CON CERTIFICACIÓN UL489 3 POLOS; CORRIENTE NOMINAL LN = 25 A TENSIÓN MÁX. 600Y/347V AC CLASIFICACIÓN NEMA 25 KA A 480 V CLASIFICACIÓN NEMA 14 KA A 600Y/347 V | 8 | SIEMENS | BAJA TENSION LP | INTERRUPTOR | 2775.9 | MXN
MX:NXD63B100 | INTERRUPTOR ND 3P, 1000 A, 600 V 25KA FX NL | 9 | SIEMENS | BAJA TENSION LP | INTERRUPTOR | 54806.38 | MXN
MX:NXD63B120 | INTERRUPTOR ND 3P, 1200 A, 600 V 25KA FX NL | 12 | SIEMENS | BAJA TENSION LP | INTERRUPTOR | 54806.38 | MXN
MX:P1730MC250AT | TABLERO P1 PARA NGB 250A 480Y/ | 1 | SIEMENS | BAJA TENSION LP | TABLERO | 2583.22 | MXN
MX:P1754MC400AT | TABLERO P1 PARA NGB 400A 480Y/ | 1 | SIEMENS | BAJA TENSION LP | TABLERO | 5802.06 | MXN
MX:P1818MC250CT | INT P1 250A 480/277V 18CIR CU NGB, 3VA4 | 9 | SIEMENS | BAJA TENSION LP | TABLERO | 9416.11 | MXN
MX:P1830MC250AT | SIEMENS LOW VOLTAGE RP1 TABLERO ILUMINACIÓN SIN ENSAMBLAR. DIMENSIONES MÍNIMAS ENVOLVENTE (AL. X AN. X PR.) PULG.: 38.0 × 20.0 × 5.75. SISTEMA TRIFÁS. 4 HILOS PARA 30 CIRCUITOS, EL USUARIO DECIDE EL D | 1 | SIEMENS | BAJA TENSION LP | TABLERO | 9162.1 | MXN
MX:P1842MC400AT | SIEMENS LOW VOLTAGE RP1 TABLERO ILUMINACIÓN SIN ENSAMBLAR. DIMENSIONES MÍNIMAS ENVOLVENTE (AL. X AN. X PR.) PULG.: 68.0 × 20.0 × 5.75. SISTEMA TRIFÁS. 4 HILOS PARA 42 CIRCUITOS, EL USUARIO DECIDE EL D | 2 | SIEMENS | BAJA TENSION LP | TABLERO | 17022.68 | MXN
MX:P1A18MC250AT | SIEMENS LOW VOLTAGE RP1 PANELES DE ILUMINACIÓN SIN ENSAMBLAR - ENVOLVENTES, INTERIORES, PIEZAS Y ACCESORIOS, TIPO: UPB DE INTERIORES APLICACIÓN: CARGAS DE ILUMINACIÓN/CARGAS DE CIRCUITOS DE DERIVACIÓN | 1 | SIEMENS | BAJA TENSION LP | TABLERO | 9049.51 | MXN
MX:P1A18MC250CT | SIEMENS LOW VOLTAGE RP1 PANELES DE ILUMINACIÓN SIN ENSAMBLAR - ENVOLVENTES, INTERIORES, PIEZAS Y ACCESORIOS. TIPO UPB INTERIORES PARA CARGAS DE ILUMINACIÓN / CARGAS DE CIRCUITO DE DERIVACIÓN APLICACIO | 1 | SIEMENS | BAJA TENSION LP | TABLERO | 9883.79 | MXN
MX:P1A30MC400AT | SIEMENS LOW VOLTAGE RP1 PANELES DE ILUMINACIÓN SIN ENSAMBLAR - ENVOLVENTES, INTERIORES, PIEZAS Y ACCESORIOS, TIPO: UPB DE INTERIORES APLICACIÓN: CARGAS DE ILUMINACIÓN/CARGAS DE CIRCUITOS DE DERIVACIÓN | 1 | SIEMENS | BAJA TENSION LP | TABLERO | 14532.67 | MXN
MX:P1A30MC400CT | SIEMENS LOW VOLTAGE RP1 PANELES DE ILUMINACIÓN SIN ENSAMBLAR - ENVOLVENTES, INTERIORES, PIEZAS Y ACCESORIOS. TIPO UPB INTERIORES PARA CARGAS DE ILUMINACIÓN / CARGAS DE CIRCUITO DE DERIVACIÓN APLICACIO | 1 | SIEMENS | BAJA TENSION LP | TABLERO | 23333.48 | MXN
MX:P1A42MC250AT | SIEMENS LOW VOLTAGE RP1 PANELES DE ILUMINACIÓN SIN ENSAMBLAR DIMENSIONES (AL. X AN. X PR.) IN: 44,0 X 20,0 X 5,75. MONOFÁSICO, 3 HILOS PERMITE QUE EL USUARIO SELECCIONE 42 CIRCUITOS DISPOSITIVO PRINCI | 1 | SIEMENS | BAJA TENSION LP | TABLERO | 16201.25 | MXN
MX:P1A42MC250CT | SIEMENS LOW VOLTAGE RP1 PANELES DE ILUMINACIÓN SIN ENSAMBLAR DIMENSIONES (AL. X AN. X PR.) IN: 44,0 X 20,0 X 5,75. MONOFÁSICO, 3 HILOS PERMITE QUE EL USUARIO SELECCIONE 42 CIRCUITOS DISPOSITIVO PRINCI | 1 | SIEMENS | BAJA TENSION LP | TABLERO | 15234.86 | MXN
MX:P1A42MC400AT | SIEMENS LOW VOLTAGE RP1 PANELES DE ILUMINACIÓN SIN ENSAMBLAR - ENVOLVENTES, INTERIORES, PIEZAS Y ACCESORIOS. TIPO UPB INTERIORES PARA CARGAS DE ILUMINACIÓN / CARGAS DE CIRCUITO DE DERIVACIÓN APLICACIO | 1 | SIEMENS | BAJA TENSION LP | TABLERO | 18400.45 | MXN
MX:P1A42MC400CT | SIEMENS LOW VOLTAGE RP1 PANELES DE ILUMINACIÓN SIN ENSAMBLAR DIMENSIONES (AL. X AN. X PR.) IN: 68,0 X 20,0 X 5,75. MONOFÁSICO, 3 HILOS PERMITE QUE EL USUARIO SELECCIONE 42 CIRCUITOS DISPOSITIVO PRINCI | 1 | SIEMENS | BAJA TENSION LP | TABLERO | 25424.53 | MXN
MX:P1A54MC250AT | SIEMENS LOW VOLTAGE RP1 PANELES DE ILUMINACIÓN SIN ENSAMBLAR DIMENSIONES (AL. X AN. X PR.) IN: 50,0 X 20,0 X 5,75. MONOFÁSICO, 3 HILOS PERMITE QUE EL USUARIO SELECCIONE 54 CIRCUITOS DISPOSITIVO PRINCI | 1 | SIEMENS | BAJA TENSION LP | TABLERO | 15555.8 | MXN
MX:P1A54MC250CT | SIEMENS LOW VOLTAGE RP1 PANELES DE ILUMINACIÓN SIN ENSAMBLAR DIMENSIONES (AL. X AN. X PR.) IN: 50,0 X 20,0 X 5,75. MONOFÁSICO, 3 HILOS PERMITE QUE EL USUARIO SELECCIONE 54 CIRCUITOS DISPOSITIVO PRINCI | 1 | SIEMENS | BAJA TENSION LP | TABLERO | 15027.39 | MXN
MX:P1A54MC400AT | SIEMENS LOW VOLTAGE RP1 PANELES DE ILUMINACIÓN SIN ENSAMBLAR DIMENSIONES (AL. X AN. X PR.) IN: 74,0 X 20,0 X 5,75. MONOFÁSICO, 3 HILOS PERMITE QUE EL USUARIO SELECCIONE 54 CIRCUITOS DISPOSITIVO PRINCI | 1 | SIEMENS | BAJA TENSION LP | TABLERO | 22005.8 | MXN
MX:P1A54MC400CT | SIEMENS LOW VOLTAGE RP1 PANELES DE ILUMINACIÓN SIN ENSAMBLAR DIMENSIONES (AL. X AN. X PR.) IN: 74,0 X 20,0 X 5,75. MONOFÁSICO, 3 HILOS PERMITE QUE EL USUARIO SELECCIONE 54 CIRCUITOS DISPOSITIVO PRINCI | 1 | SIEMENS | BAJA TENSION LP | TABLERO | 27703.97 | MXN
MX:P1E18MC250AT | SIEMENS LOW VOLTAGE RP1 PANELES DE ILUMINACIÓN SIN ENSAMBLAR - ENVOLVENTES, INTERIORES, PIEZAS Y ACCESORIOS, TIPO: UPB DE INTERIORES APLICACIÓN: CARGAS DE ILUMINACIÓN/CARGAS DE CIRCUITOS DE DERIVACIÓN | 2 | SIEMENS | BAJA TENSION LP | TABLERO | 4661.29 | MXN
MX:P1E18MC250ATS | PANEL DE ALUMBRADO P1 480Y/277V, TRIFÁSICO, 4 HILOS, 18 CIRCUITOS RED CONVERTIBLE (TERMINALES PRINCIPALES O INTERRUPTOR PRINCIPAL) 250 A BUS PRINCIPAL, ALUMINIO | 35 | SIEMENS | BAJA TENSION LP | TABLERO | 12302.43 | MXN
MX:P1E18MC250CT | SIEMENS LOW VOLTAGE RP1 PANELES DE ILUMINACIÓN SIN ENSAMBLAR DIMENSIONES (AL. X AN. X PR.) IN: 32,0 X 20,0 X 5,75. TRIFÁSICO 4 HILOS PERMITE QUE EL USUARIO SELECCIONE 18 CIRCUITOS DISPOSITIVO PRINCIPA | 21 | SIEMENS | BAJA TENSION LP | TABLERO | 6256.28 | MXN
MX:P1E18MC250CTS | PANEL DE ALUMBRADO P1 480Y/277V, TRIFÁSICO, 4 HILOS, 18 CIRCUITOS RED CONVERTIBLE (TERMINALES PRINCIPALES O INTERRUPTOR PRINCIPAL) 250 A BUS PRINCIPAL, COBRE | 1 | SIEMENS | BAJA TENSION LP | TABLERO | 14648.37 | MXN
MX:P1E30MC250AT | SIEMENS LOW VOLTAGE RP1 PANELES DE ILUMINACIÓN SIN ENSAMBLAR DIMENSIONES (AL. X AN. X PR.) IN: 38,0 X 20,0 X 5,75. TRIFÁSICO 4 HILOS PERMITE QUE EL USUARIO SELECCIONE 30 CIRCUITOS DISPOSITIVO PRINCIPA | 31 | SIEMENS | BAJA TENSION LP | TABLERO | 5277.47 | MXN
MX:P1E30MC250ATS | PANEL DE ALUMBRADO P1 480Y/277V, TRIFÁSICO, 4 HILOS, 30 CIRCUITOS RED CONVERTIBLE (TERMINALES PRINCIPALES O INTERRUPTOR PRINCIPAL) 250 A BUS PRINCIPAL, ALUMINIO | 37 | SIEMENS | BAJA TENSION LP | TABLERO | 13863.29 | MXN
MX:P1E30MC250CT | SIEMENS LOW VOLTAGE RP1 PANELES DE ILUMINACIÓN SIN ENSAMBLAR DIMENSIONES (AL. X AN. X PR.) IN: 38,0 X 20,0 X 5,75. TRIFÁSICO 4 HILOS PERMITE QUE EL USUARIO SELECCIONE 30 CIRCUITOS DISPOSITIVO PRINCIPA | 35 | SIEMENS | BAJA TENSION LP | TABLERO | 7330.39 | MXN
MX:P1E30MC250CTS | PANEL DE ALUMBRADO P1 480Y/277V, TRIFÁSICO, 4 HILOS, 30 CIRCUITOS RED CONVERTIBLE (TERMINALES PRINCIPALES O INTERRUPTOR PRINCIPAL) 250 A BUS PRINCIPAL, COBRE | 30 | SIEMENS | BAJA TENSION LP | TABLERO | 16863.09 | MXN
MX:P1E30MC400AT | SIEMENS LOW VOLTAGE RP1 PANELES DE ILUMINACIÓN SIN ENSAMBLAR - ENVOLVENTES, INTERIORES, PIEZAS Y ACCESORIOS, TIPO: UPB DE INTERIORES APLICACIÓN: CARGAS DE ILUMINACIÓN/CARGAS DE CIRCUITOS DE DERIVACIÓN | 1 | SIEMENS | BAJA TENSION LP | TABLERO | 10726.06 | MXN
MX:P1E30MC400CT | SIEMENS LOW VOLTAGE RP1 PANELES DE ILUMINACIÓN SIN ENSAMBLAR DIMENSIONES (AL. X AN. X PR.) IN: 62,0 X 20,0 X 5,75. TRIFÁSICO 4 HILOS PERMITE QUE EL USUARIO SELECCIONE 30 CIRCUITOS DISPOSITIVO PRINCIPA | 1 | SIEMENS | BAJA TENSION LP | TABLERO | 16382.11 | MXN
MX:P1E42MC250AT | SIEMENS LOW VOLTAGE RP1 PANELES DE ILUMINACIÓN SIN ENSAMBLAR DIMENSIONES (AL. X AN. X PR.) IN: 44,0 X 20,0 X 5,75. TRIFÁSICO 4 HILOS PERMITE QUE EL USUARIO SELECCIONE 42 CIRCUITOS DISPOSITIVO PRINCIPA | 42 | SIEMENS | BAJA TENSION LP | TABLERO | 6336.52 | MXN
MX:P1E42MC250ATS | PANEL DE ALUMBRADO P1 480Y/277V, TRIFÁSICO, 4 HILOS, 42 CIRCUITOS RED CONVERTIBLE (TERMINALES PRINCIPALES O INTERRUPTOR PRINCIPAL) 250 A BUS PRINCIPAL, ALUMINIO | 55 | SIEMENS | BAJA TENSION LP | TABLERO | 15867 | MXN
MX:P1E42MC250CT | SIEMENS LOW VOLTAGE RP1 PANELES DE ILUMINACIÓN SIN ENSAMBLAR DIMENSIONES (AL. X AN. X PR.) IN: 44,0 X 20,0 X 5,75. TRIFÁSICO 4 HILOS PERMITE QUE EL USUARIO SELECCIONE 42 CIRCUITOS DISPOSITIVO PRINCIPA | 5 | SIEMENS | BAJA TENSION LP | TABLERO | 8862.88 | MXN
MX:P1E42MC250CTS | PANEL DE ALUMBRADO P1 480Y/277V, TRIFÁSICO, 4 HILOS, 42 CIRCUITOS RED CONVERTIBLE (TERMINALES PRINCIPALES O INTERRUPTOR PRINCIPAL) 250 A BUS PRINCIPAL, COBRE | 27 | SIEMENS | BAJA TENSION LP | TABLERO | 19382.8 | MXN
MX:P1E42MC400ATS | PANEL DE ALUMBRADO P1 480Y/277V, TRIFÁSICO, 4 HILOS, 42 CIRCUITOS RED CONVERTIBLE (TERMINALES PRINCIPALES O INTERRUPTOR PRINCIPAL) 400 A BUS PRINCIPAL, ALUMINIO | 3 | SIEMENS | BAJA TENSION LP | TABLERO | 23925.73 | MXN
MX:P1E42MC400CTS | PANEL DE ALUMBRADO P1 480Y/277V, TRIFÁSICO, 4 HILOS, 42 CIRCUITOS RED CONVERTIBLE (TERMINALES PRINCIPALES O INTERRUPTOR PRINCIPAL) 400 A BUS PRINCIPAL, COBRE | 11 | SIEMENS | BAJA TENSION LP | TABLERO | 29348.16 | MXN
MX:P1E54MC250ATS | PANEL DE ALUMBRADO P1 480Y/277V, TRIFÁSICO, 4 HILOS, 54 CIRCUITOS RED CONVERTIBLE (TERMINALES PRINCIPALES O INTERRUPTOR PRINCIPAL) 250 A BUS PRINCIPAL, ALUMINIO | 2 | SIEMENS | BAJA TENSION LP | TABLERO | 21652.94 | MXN
MX:P1E54MC250CTS | PANEL DE ALUMBRADO P1 480Y/277V, TRIFÁSICO, 4 HILOS, 54 CIRCUITOS RED CONVERTIBLE (TERMINALES PRINCIPALES O INTERRUPTOR PRINCIPAL) 250 A BUS PRINCIPAL, COBRE | 2 | SIEMENS | BAJA TENSION LP | TABLERO | 26233.1 | MXN
MX:P1E54MC400AT | SIEMENS LOW VOLTAGE RP1 PANELES DE ILUMINACIÓN SIN ENSAMBLAR DIMENSIONES (AL. X AN. X PR.) IN: 74,0 X 20,0 X 5,75. TRIFÁSICO 4 HILOS PERMITE QUE EL USUARIO SELECCIONE 54 CIRCUITOS DISPOSITIVO PRINCIPA | 1 | SIEMENS | BAJA TENSION LP | TABLERO | 12937.68 | MXN
MX:P1E54MC400CT | SIEMENS LOW VOLTAGE RP1 PANELES DE ILUMINACIÓN SIN ENSAMBLAR DIMENSIONES (AL. X AN. X PR.) IN: 74,0 X 20,0 X 5,75. TRIFÁSICO 4 HILOS PERMITE QUE EL USUARIO SELECCIONE 54 CIRCUITOS DISPOSITIVO PRINCIPA | 1 | SIEMENS | BAJA TENSION LP | TABLERO | 18277.66 | MXN
MX:P1E54MC400CTS | PANEL DE ALUMBRADO P1 480Y/277V, TRIFÁSICO, 4 HILOS, 54 CIRCUITOS RED CONVERTIBLE (TERMINALES PRINCIPALES O INTERRUPTOR PRINCIPAL) 400 A BUS PRINCIPAL, COBRE | 5 | SIEMENS | BAJA TENSION LP | TABLERO | 36586.35 | MXN
MX:Q115 | INTERRUPTOR DE 15 A 1P 120 V 10 K QP10, KAICSIEMENS | 71 | SIEMENS | BAJA TENSION LP | MINI INTERRUPTOR | 110.38 | MXN
MX:Q115H | SIEMENS LOW VOLTAGE INTERRUPTORES AUTOMÁTICOS RESIDENCIALES INTERRUPTORES PEQUEÑOS TERMOMAGNÉTICOS INTERRUPTORES - TIPO QP/MP 1 POLO 10K SON PROTECCIONES DE CIRCUITO REDES DE CENTRO DE CARGA, ALIMENTA | 2 | SIEMENS | BAJA TENSION LP | MINI INTERRUPTOR | 259.77 | MXN
MX:Q120 | INTERRUPTOR DE 20 A 1P 120 V 10 K QP INTERRUPTOR DE UN SOLO POLO Y 20 A 10 K AIC SIEMENS | 202 | SIEMENS | BAJA TENSION LP | MINI INTERRUPTOR | 110.38 | MXN
MX:Q130 | INTERRUPTOR DE 30 A 1P 120 V 10 K QP | 61 | SIEMENS | BAJA TENSION LP | MINI INTERRUPTOR | 110.38 | MXN
MX:Q130H | SIEMENS LOW VOLTAGE INTERRUPTORES AUTOMÁTICOS RESIDENCIALES INTERRUPTORES PEQUEÑOS TERMOMAGNÉTICOS INTERRUPTORES - TIPO QP/MP 1 POLO 10K SON PROTECCIONES DE CIRCUITO REDES DE CENTRO DE CARGA, ALIMENTA | 7 | SIEMENS | BAJA TENSION LP | MINI INTERRUPTOR | 259.77 | MXN
MX:Q140 | INTERRUPTOR DE 40 A 1P 120 V 10 K QP10 K AIC | 5 | SIEMENS | BAJA TENSION LP | MINI INTERRUPTOR | 129.44 | MXN
MX:Q150 | INTERRUPTOR DE 50 A 1P 120 V 10 K QP10 K AIC | 18 | SIEMENS | BAJA TENSION LP | MINI INTERRUPTOR | 129.44 | MXN
MX:Q150H | SIEMENS LOW VOLTAGE INTERRUPTORES AUTOMÁTICOS RESIDENCIALES INTERRUPTORES PEQUEÑOS TERMOMAGNÉTICOS INTERRUPTORES - TIPO QP/MP 1 POLO 10K SON PROTECCIONES DE CIRCUITO REDES DE CENTRO DE CARGA, ALIMENTA | 11 | SIEMENS | BAJA TENSION LP | MINI INTERRUPTOR | 301.89 | MXN
MX:Q1515 | INTERRUPTOR 15/15 A 1P 120 V 10K QT DÚPLEX | 24 | SIEMENS | BAJA TENSION LP | MINI INTERRUPTOR | 195.94 | MXN
MX:Q160 | INTERRUPTOR DE 60 A 1P 120 V 10 K QP10 K AIC | 41 | SIEMENS | BAJA TENSION LP | MINI INTERRUPTOR | 188.4 | MXN
MX:Q2020 | SIEMENS LOW VOLTAGE INTERRUPTORES AUTOMÁTICOS RESIDENCIALES INTERRUPTORES PEQUEÑOS TERMOMAGNÉTICOS INTERRUPTORES - DÚPLEX, TRÍPLEX, CUÁDRUPLEX SON CIRCUITOS, REDES DE CENTRO DE CARGA DE PROTECCIÓN, AL | 21 | SIEMENS | BAJA TENSION LP | MINI INTERRUPTOR | 195.94 | MXN
MX:Q2100 | SIEMENS LOW VOLTAGE INTERRUPTORES AUTOMÁTICOS RESIDENCIALES INTERRUPTORES PEQUEÑOS TERMOMAGNÉTICOS INTERRUPTORES - TIPO QP/MP 2 POLOS 120/240 V AC SON CIRCUITOS, REDES DE CENTRO DE CARGA DE PROTECCIÓN | 26 | SIEMENS | BAJA TENSION LP | MINI INTERRUPTOR | 525.75 | MXN
MX:Q2125 | SIEMENS LOW VOLTAGE INTERRUPTORES AUTOMÁTICOS RESIDENCIALES INTERRUPTORES PEQUEÑOS TERMOMAGNÉTICOS INTERRUPTORES - TIPO QP/MP 2 POLOS 120/240 V AC SON CIRCUITOS, REDES DE CENTRO DE CARGA DE PROTECCIÓN | 28 | SIEMENS | BAJA TENSION LP | MINI INTERRUPTOR | 743.41 | MXN
MX:Q215 | INTERRUPTOR 15 A, 2P, 120/240 V, 10K QP10 KAIC SIEMENS | 32 | SIEMENS | BAJA TENSION LP | MINI INTERRUPTOR | 274.4 | MXN
MX:Q220 | INTERRUPTOR 20 A, 2P, 120/240 V, 10K QP10 KAIC SIEMENS | 97 | SIEMENS | BAJA TENSION LP | MINI INTERRUPTOR | 274.4 | MXN
MX:Q220H | INTERRUPTOR DE 20 A, 2P, 120/240 V, 22 K QPH22 KAIC | 4 | SIEMENS | BAJA TENSION LP | MINI INTERRUPTOR | 551.02 | MXN
MX:Q230 | INTERRUPTOR DE 30 A, 2P, 120/240 V, 10K QP | 77 | SIEMENS | BAJA TENSION LP | MINI INTERRUPTOR | 274.4 | MXN
MX:Q230H | INTERRUPTOR DE 30 A, 2P, 120/240 V, 22 K QPH22 KAIC | 5 | SIEMENS | BAJA TENSION LP | MINI INTERRUPTOR | 551.02 | MXN
MX:Q240 | INTERRUPTOR 40 A 2P 120/240 V 10 K QP10 KAIC SIEMENS | 21 | SIEMENS | BAJA TENSION LP | MINI INTERRUPTOR | 274.4 | MXN
MX:Q250 | INTERRUPTOR 50 A 2P 120/240 V 10 K QP10 KAIC | 29 | SIEMENS | BAJA TENSION LP | MINI INTERRUPTOR | 274.4 | MXN
MX:Q260 | SIEMENS LOW VOLTAGE INTERRUPTORES AUTOMÁTICOS RESIDENCIALES INTERRUPTORES PEQUEÑOS TERMOMAGNÉTICOS INTERRUPTORES - TIPO QP/MP 2 POLOS 120/240 V AC SON CIRCUITOS, REDES DE CENTRO DE CARGA DE PROTECCIÓN | 11 | SIEMENS | BAJA TENSION LP | MINI INTERRUPTOR | 331.59 | MXN
MX:Q270 | SIEMENS LOW VOLTAGE INTERRUPTORES AUTOMÁTICOS RESIDENCIALES INTERRUPTORES PEQUEÑOS TERMOMAGNÉTICOS INTERRUPTORES - TIPO QP/MP 2 POLOS 120/240 V AC SON CIRCUITOS, REDES DE CENTRO DE CARGA DE PROTECCIÓN | 164 | SIEMENS | BAJA TENSION LP | MINI INTERRUPTOR | 491.18 | MXN
MX:Q280 | SIEMENS LOW VOLTAGE INTERRUPTORES AUTOMÁTICOS RESIDENCIALES INTERRUPTORES PEQUEÑOS TERMOMAGNÉTICOS INTERRUPTORES - TIPO QP/MP 2 POLOS 120/240 V AC SON CIRCUITOS, REDES DE CENTRO DE CARGA DE PROTECCIÓN | 22 | SIEMENS | BAJA TENSION LP | MINI INTERRUPTOR | 491.18 | MXN
MX:Q290 | SIEMENS LOW VOLTAGE INTERRUPTORES AUTOMÁTICOS RESIDENCIALES INTERRUPTORES PEQUEÑOS TERMOMAGNÉTICOS INTERRUPTORES - TIPO QP/MP 2 POLOS 120/240 V AC SON CIRCUITOS, REDES DE CENTRO DE CARGA DE PROTECCIÓN | 21 | SIEMENS | BAJA TENSION LP | MINI INTERRUPTOR | 491.18 | MXN
MX:Q3030 | SIEMENS LOW VOLTAGE INTERRUPTORES AUTOMÁTICOS RESIDENCIALES INTERRUPTORES PEQUEÑOS TERMOMAGNÉTICOS INTERRUPTORES - DÚPLEX, TRÍPLEX, CUÁDRUPLEX SON CIRCUITOS, REDES DE CENTRO DE CARGA DE PROTECCIÓN, AL | 22 | SIEMENS | BAJA TENSION LP | MINI INTERRUPTOR | 195.94 | MXN
MX:Q3100 | SIEMENS LOW VOLTAGE INTERRUPTORES AUTOMÁTICOS RESIDENCIALES INTERRUPTORES PEQUEÑOS TERMOMAGNÉTICOS INTERRUPTORES - TIPO QP/MP 3 POLOS 240 V AC SON PROTECCIONES DE CIRCUITO, REDES DE CENTRO DE CARGA, A | 20 | SIEMENS | BAJA TENSION LP | MINI INTERRUPTOR | 1400.38 | MXN
MX:Q315 | SIEMENS LOW VOLTAGE INTERRUPTORES AUTOMÁTICOS RESIDENCIALES INTERRUPTORES PEQUEÑOS TERMOMAGNÉTICOS INTERRUPTORES - TIPO QP/MP 3 POLOS 240 V AC SON PROTECCIONES DE CIRCUITO, REDES DE CENTRO DE CARGA, A | 61 | SIEMENS | BAJA TENSION LP | MINI INTERRUPTOR | 984.57 | MXN
MX:Q320 | SIEMENS LOW VOLTAGE INTERRUPTORES AUTOMÁTICOS RESIDENCIALES INTERRUPTORES PEQUEÑOS TERMOMAGNÉTICOS INTERRUPTORES - TIPO QP/MP 3 POLOS 240 V AC SON PROTECCIONES DE CIRCUITO, REDES DE CENTRO DE CARGA, A | 62 | SIEMENS | BAJA TENSION LP | MINI INTERRUPTOR | 984.57 | MXN
MX:Q320H | SIEMENS LOW VOLTAGE INTERRUPTORES AUTOMÁTICOS RESIDENCIALES INTERRUPTORES PEQUEÑOS TERMOMAGNÉTICOS INTERRUPTORES - TIPO QP/MP 3 POLOS 240 V AC SON PROTECCIONES DE CIRCUITO, REDES DE CENTRO DE CARGA, A | 3 | SIEMENS | BAJA TENSION LP | MINI INTERRUPTOR | 1396.84 | MXN
MX:Q330 | SIEMENS LOW VOLTAGE INTERRUPTORES AUTOMÁTICOS RESIDENCIALES INTERRUPTORES PEQUEÑOS TERMOMAGNÉTICOS INTERRUPTORES - TIPO QP/MP 3 POLOS 240 V AC SON PROTECCIONES DE CIRCUITO, REDES DE CENTRO DE CARGA, A | 11 | SIEMENS | BAJA TENSION LP | MINI INTERRUPTOR | 984.57 | MXN
MX:Q330H | SIEMENS LOW VOLTAGE INTERRUPTORES AUTOMÁTICOS RESIDENCIALES INTERRUPTORES PEQUEÑOS TERMOMAGNÉTICOS INTERRUPTORES - TIPO QP/MP 3 POLOS 240 V AC SON PROTECCIONES DE CIRCUITO, REDES DE CENTRO DE CARGA, A | 1 | SIEMENS | BAJA TENSION LP | MINI INTERRUPTOR | 1396.84 | MXN
MX:Q340 | SIEMENS LOW VOLTAGE INTERRUPTORES AUTOMÁTICOS RESIDENCIALES INTERRUPTORES PEQUEÑOS TERMOMAGNÉTICOS INTERRUPTORES - TIPO QP/MP 3 POLOS 240 V AC SON PROTECCIONES DE CIRCUITO, REDES DE CENTRO DE CARGA, A | 83 | SIEMENS | BAJA TENSION LP | MINI INTERRUPTOR | 984.57 | MXN
MX:Q340H | SIEMENS LOW VOLTAGE INTERRUPTORES AUTOMÁTICOS RESIDENCIALES INTERRUPTORES PEQUEÑOS TERMOMAGNÉTICOS INTERRUPTORES - TIPO QP/MP 3 POLOS 240 V AC SON PROTECCIONES DE CIRCUITO, REDES DE CENTRO DE CARGA, A | 2 | SIEMENS | BAJA TENSION LP | MINI INTERRUPTOR | 1396.84 | MXN
MX:Q350 | INTERRUPTOR 50 A 3P 240 V 10 K QP | 23 | SIEMENS | BAJA TENSION LP | MINI INTERRUPTOR | 993.43 | MXN
MX:Q360 | SIEMENS LOW VOLTAGE INTERRUPTORES AUTOMÁTICOS RESIDENCIALES INTERRUPTORES PEQUEÑOS TERMOMAGNÉTICOS INTERRUPTORES - TIPO QP/MP 3 POLOS 240 V AC SON PROTECCIONES DE CIRCUITO, REDES DE CENTRO DE CARGA, A | 31 | SIEMENS | BAJA TENSION LP | MINI INTERRUPTOR | 993.43 | MXN
MX:Q370 | MINI.INTERRUPTOR QP/MP 3 POLO 240 VAC 10KA | 327 | SIEMENS | BAJA TENSION LP | MINI INTERRUPTOR | 1400.38 | MXN
MX:Q380 | SIEMENS LOW VOLTAGE INTERRUPTORES AUTOMÁTICOS RESIDENCIALES INTERRUPTORES PEQUEÑOS TERMOMAGNÉTICOS INTERRUPTORES - TIPO QP/MP 3 POLOS 240 V AC SON PROTECCIONES DE CIRCUITO, REDES DE CENTRO DE CARGA, A | 10 | SIEMENS | BAJA TENSION LP | MINI INTERRUPTOR | 1400.38 | MXN
MX:Q390 | SIEMENS LOW VOLTAGE INTERRUPTORES AUTOMÁTICOS RESIDENCIALES INTERRUPTORES PEQUEÑOS TERMOMAGNÉTICOS INTERRUPTORES - TIPO QP/MP 3 POLOS 240 V AC SON PROTECCIONES DE CIRCUITO, REDES DE CENTRO DE CARGA, A | 19 | SIEMENS | BAJA TENSION LP | MINI INTERRUPTOR | 1400.38 | MXN
MX:QF115A | MINI.INTERRUPTOR 15 A 1 POLO 120 V 10K QPF2 GFCI 5MA | 3 | SIEMENS | BAJA TENSION LP | MINI INTERRUPTOR | 1205.77 | MXN
MX:QF120A | INTERRUPTOR 20 A 1P 120 V 10K QPF2 GFCI 5MA | 3 | SIEMENS | BAJA TENSION LP | MINI INTERRUPTOR | 1233.26 | MXN
MX:QF250A | MINI.INTERRUPTOR 50A 2 POLOS 120/240 V 10K QPFB GFCI 5MA | 3 | SIEMENS | BAJA TENSION LP | MINI INTERRUPTOR | 3232.54 | MXN
MX:QF3 | FILLER PLATE (TAPA) P1 | 66 | SIEMENS | BAJA TENSION LP | MINI INTERRUPTOR | 14.72 | MXN
MX:QR22B150MX | SIEMENS MX BAJA TENSIÓN MOLDEADA CAJA, INTERRUPTORES AUTOMÁTICOS, GENERAL USO, INT. AUT. CAJA MOLDEADA, TM - SON PROTECCIÓN; CAJA MOLDEADA EN AUTOMÁTICOS, INTERRUPTORES. 2 POLOS INTERRUPTOR TIPO QR2 C | 1 | SIEMENS | BAJA TENSION LP | INTERRUPTOR | 6208.4 | MXN
MX:QR22B175MX | SIEMENS MX BAJA TENSIÓN MOLDEADA CAJA, INTERRUPTORES AUTOMÁTICOS, GENERAL USO, INT. AUT. CAJA MOLDEADA, TM - SON PROTECCIÓN; CAJA MOLDEADA EN AUTOMÁTICOS, INTERRUPTORES. 2 POLOS INTERRUPTOR TIPO QR2 C | 1 | SIEMENS | BAJA TENSION LP | INTERRUPTOR | 6208.4 | MXN
MX:QR22B200MX | SIEMENS MX BAJA TENSIÓN MOLDEADA CAJA, INTERRUPTORES AUTOMÁTICOS, GENERAL USO, INT. AUT. CAJA MOLDEADA, TM - SON PROTECCIÓN; CAJA MOLDEADA EN AUTOMÁTICOS, INTERRUPTORES. 2 POLOS INTERRUPTOR TIPO QR2 C | 4 | SIEMENS | BAJA TENSION LP | INTERRUPTOR | 6208.4 | MXN
MX:QR23B100MX | SIEMENS MX BAJA TENSIÓN MOLDEADA CAJA, INTERRUPTORES AUTOMÁTICOS, GENERAL USO, INT. AUT. CAJA MOLDEADA, TM - SON PROTECCIÓN; CAJA MOLDEADA EN AUTOMÁTICOS, INTERRUPTORES. 3 POLOS INTERRUPTOR TIPO QR2 C | 2 | SIEMENS | BAJA TENSION LP | INTERRUPTOR | 6703.57 | MXN
MX:QR23B200MX | SIEMENS MX BAJA TENSIÓN MOLDEADA CAJA, INTERRUPTORES AUTOMÁTICOS, GENERAL USO, INT. AUT. CAJA MOLDEADA, TM - SON PROTECCIÓN; CAJA MOLDEADA EN AUTOMÁTICOS, INTERRUPTORES. 3 POLOS INTERRUPTOR TIPO QR2 C | 2 | SIEMENS | BAJA TENSION LP | INTERRUPTOR | 6753.66 | MXN
MX:S01ED60 | INTERRUPTOR ED 120 V AC ST | 6 | SIEMENS | BAJA TENSION LP | INTERRUPTOR | 4623.16 | MXN
MX:S17FD60 | INTERRUPTOR AUXILIAR 24VAC ST PARA FD | 1 | SIEMENS | BAJA TENSION LP | INTERRUPTOR | 1539.08 | MXN
MX:S3VA41TD | SIEMENS LOW VOLTAGE KIT DE PANEL DISTRIBUCIÓN Y KIT CUADRO DE DISTRIBUCIÓN; VARIANTE COMPLETA DE KIT DE PLETINAS DE COBRE PARA INTERRUPTORES AUT. 3VA41, Y XGB; APTO PARA MONTAJE | 32 | SIEMENS | BAJA TENSION LP | TABLERO | 6912.8 | MXN
MX:S3VA52TD | SIEMENS LOW VOLTAGE DISTRIBUTION PANEL AND SWITCHBOARD KIT. COMPLETE COPPER STRAP KIT FOR 3VA52, 3VA61 AND 3VA62 FRAMES CIRCUIT BREAKERS IN P5 POWER PANELS AND SWITCHBOARDS. SUITABLE FOR TWIN MOUNT IN | 1 | SIEMENS | BAJA TENSION LP | TABLERO | 11935.38 | MXN
MX:S3VA53TD | SIEMENS LOW VOLTAGE KIT DE PANEL DISTRIBUCIÓN Y CUADRO DE DISTRIBUCIÓN; VARIANTE COMPLETA DE KIT DE PLETINAS DE COBRE PARA INTERRUPTORES AUTOMÁTICOS 3VA53 Y 3VA63 400 A MÁX. APTOS PARA MONTAJE INDIVID | 1 | SIEMENS | BAJA TENSION LP | TABLERO | 14543.31 | MXN
MX:S3VA57TD | SIEMENS LOW VOLTAGE DISTRIBUTION P5 PANEL AND SWITCHBOARD STRAP KIT. COMPLETE COPPER STRAP KIT FOR 3VA57 AND 3VA67 FRAME 1200A MAX CIRCUIT BREAKERS. SUITABLE FOR P5 POWER PANELS AND SWITCHBOARDS. | 3 | SIEMENS | BAJA TENSION LP | TABLERO | 25133.28 | MXN
MX:S62B | FRONTAL CON CERRADURA FAS (EN SUPERFICIE, MONTAJE). DIMENSIONES (AL. X AN.) PULG.: 62 X 20. ENCAJA CON TÍPICAS, DE TABLERO DE DISTRIBUCIÓN P1/P2 NEMA DE TIPO 1, ENVOLVENTES DE 20 PULG. DE ANCHO. | 2 | SIEMENS | BAJA TENSION LP | TABLERO | 5150.69 | MXN
MX:S68B | FRONTAL CON CERRADURA FAS (EN SUPERFICIE, MONTAJE). DIMENSIONES (AL. X AN.) PULG.: 68 X 20. ENCAJA CON TÍPICAS, DE TABLERO DE DISTRIBUCIÓN P1/P2 NEMA DE TIPO 1, ENVOLVENTES DE 20 PULG. DE ANCHO. | 4 | SIEMENS | BAJA TENSION LP | TABLERO | 5491.59 | MXN
MX:S74B | FRONTAL CON CERRADURA FAS (EN SUPERFICIE, MONTAJE). DIMENSIONES (AL. X AN.) PULG.: 74 X 20. ENCAJA CON TÍPICAS, DE TABLERO DE DISTRIBUCIÓN P1/P2 NEMA DE TIPO 1, ENVOLVENTES DE 20 PULG. DE ANCHO. | 4 | SIEMENS | BAJA TENSION LP | TABLERO | 6213.28 | MXN
MX:SBLBD | KIT MONTAJE INTERRUPTOR BOMBÍN CERRADURA P5 TABLERO DISTRIB. Y FC | 57 | SIEMENS | BAJA TENSION LP | TABLERO | 3898.81 | MXN
MX:SE6D | KIT MONTAJE INTERRUPTOR TAM. ED P5/S5/SPP TABLERO DISTRIB. CU. BARRA DERIV. | 123 | SIEMENS | BAJA TENSION LP | TABLERO | 6185.79 | MXN
MX:SEM3CAB12INCH | SIEMENS LOW VOLTAGE POWER DISTRIBUTION SOLUTIONS CONTADORES - SEM3 CABLES SON PRODUCTOS DE GESTIÓN DE LA ENERGÍA LOW VOLTAGE POWER DISTRIBUTION, COMPONENTES. DIMENSIONES SEM3: 12 IN. TIPO: CABLE COM P | 4 | SIEMENS | BAJA TENSION LP | TABLERO | 951.32 | MXN
MX:SEM3CAB24INCH | SIEMENS LOW VOLTAGE POWER DISTRIBUTION SOLUTIONS CONTADORES - SEM3 CABLES SON PRODUCTOS DE GESTIÓN DE LA ENERGÍA LOW VOLTAGE POWER DISTRIBUTION, COMPONENTES. DIMENSIONES SEM3: 24 IN. TIPO: CABLE COM P | 2 | SIEMENS | BAJA TENSION LP | TABLERO | 1159.23 | MXN
MX:SEM3CAB36INCH | SIEMENS LOW VOLTAGE POWER DISTRIBUTION SOLUTIONS CONTADORES - SEM3 CABLES SON PRODUCTOS DE GESTIÓN DE LA ENERGÍA LOW VOLTAGE POWER DISTRIBUTION, COMPONENTES. DIMENSIONES SEM3: 36 IN. TIPO: CABLE COM P | 25 | SIEMENS | BAJA TENSION LP | TABLERO | 1427.87 | MXN
MX:SEM3CAB6INCH | SIEMENS LOW VOLTAGE POWER DISTRIBUTION SOLUTIONS CONTADORES - SEM3 CABLES SON PRODUCTOS DE GESTIÓN DE LA ENERGÍA LOW VOLTAGE POWER DISTRIBUTION, COMPONENTES. DIMENSIONES SEM3: 6 IN. TIPO: CABLE COM PA | 2 | SIEMENS | BAJA TENSION LP | TABLERO | 894.58 | MXN
MX:SEM3CONTROLLER | PÁGINAS WEB HTML INTEGRADAS PARA CONFIGURACIÓN SENCILLA, CONFIGURACIÓN EN TIEMPO REAL Y VIGILANCIA DE DATOS DE TENSIÓN, INTENSIDAD, POTENCIA, ALIMENTACIÓN, AGUA Y GAS. MODBUS TCP, MODBUS RTU, SNMP, SM | 1 | SIEMENS | BAJA TENSION LP | TABLERO | 25716.66 | MXN
MX:SEM3PHAMETER | CONTADOR - ALTA PRECISIÓN 0,2% | 2 | SIEMENS | BAJA TENSION LP | TABLERO | 3097.33 | MXN
MX:SEM3PLAMETER | CONTADOR - BAJA PRECISIÓN 1% | 19 | SIEMENS | BAJA TENSION LP | TABLERO | 2368.55 | MXN
MX:SEM3RACK15 | SIEMENS LOW VOLTAGE POWER DISTRIBUTION SOLUTIONS CONTADORES - SEM3 BASTIDORES SON PRODUCTOS DE GESTIÓN DE LA ENERGÍA LOW VOLTAGE POWER DISTRIBUTION, COMPONENTES. DIMENSIONES SEM3: 10,61 X 2,41 X 1,83. | 2 | SIEMENS | BAJA TENSION LP | TABLERO | 3674.06 | MXN
MX:SEM3RACK21 | SIEMENS LOW VOLTAGE POWER DISTRIBUTION SOLUTIONS CONTADORES - SEM3 BASTIDORES SON PRODUCTOS DE GESTIÓN DE LA ENERGÍA LOW VOLTAGE POWER DISTRIBUTION, COMPONENTES. DIMENSIONES SEM3: 14,15 X 2,41 X 1,83. | 3 | SIEMENS | BAJA TENSION LP | TABLERO | 5081.09 | MXN
MX:SEM3RACK3 | SIEMENS LOW VOLTAGE POWER DISTRIBUTION SOLUTIONS CONTADORES - SEM3 BASTIDORES SON PRODUCTOS DE GESTIÓN DE LA ENERGÍA LOW VOLTAGE POWER DISTRIBUTION, COMPONENTES. DIMENSIONES SEM3: 3,57 X 2,41 X 1,83. | 2 | SIEMENS | BAJA TENSION LP | TABLERO | 2033.41 | MXN
MX:SEM3RACK9 | SIEMENS LOW VOLTAGE POWER DISTRIBUTION SOLUTIONS CONTADORES - SEM3 BASTIDORES SON PRODUCTOS DE GESTIÓN DE LA ENERGÍA LOW VOLTAGE POWER DISTRIBUTION, COMPONENTES. DIMENSIONES SEM3: 7,07 X 2,41 X 1,83. | 3 | SIEMENS | BAJA TENSION LP | TABLERO | 3127.92 | MXN
MX:SEM3SCCT1200 | NÚCLEO MACIZO TC 1200:0,1 | 1 | SIEMENS | BAJA TENSION LP | TABLERO | 5784.16 | MXN
MX:SEM3SCCT125 | NÚCLEO MACIZO TC 125:0,1 | 5 | SIEMENS | BAJA TENSION LP | TABLERO | 1643.31 | MXN
MX:SEM3SCCT1600 | SEM3 NÚCLEO MACIZO TC 1600:01 | 1 | SIEMENS | BAJA TENSION LP | TABLERO | 8909.42 | MXN
MX:SEM3SCCT250 | NÚCLEO MACIZO TC 250:0,1 | 12 | SIEMENS | BAJA TENSION LP | TABLERO | 2620.34 | MXN
MX:SEM3SCCT400 | NÚCLEO MACIZO TC 400:0,1 | 5 | SIEMENS | BAJA TENSION LP | TABLERO | 3283.96 | MXN
MX:SEM3SCCT50 | NÚCLEO MACIZO TC 50:0,1 | 14 | SIEMENS | BAJA TENSION LP | TABLERO | 1173.86 | MXN
MX:SEM3SCCT600 | NÚCLEO MACIZO TC 600:0,1 | 2 | SIEMENS | BAJA TENSION LP | TABLERO | 3986.59 | MXN
MX:SEM3SCCT800 | NÚCLEO MACIZO TC 800:0,1 | 5 | SIEMENS | BAJA TENSION LP | TABLERO | 5314.71 | MXN
MX:SF6D | KIT MONTAJE INTERRUPTOR FD6 PARA P5/S5/SPP TABLERO DISTRIB. CU S4/S5. BARRA DERIV. | 46 | SIEMENS | BAJA TENSION LP | TABLERO | 8684.67 | MXN
MX:SJ1D | KIT MONTAJE INTERRUPTOR JD FR MONTAJE ÚNICO KIT MERCANCÍAS PANEL P5/S5/SPP CONJUNTO NO.12-D-5702-05 | 10 | SIEMENS | BAJA TENSION LP | TABLERO | 9116 | MXN
MX:SJ1D. | KIT MONTAJE INTERRUPTOR JD FR MONTAJE ÚNICO KIT MERCANCÍAS PANEL P5/S5/SPP CONJUNTO NO.12-D-5702-05 | 1 | SIEMENS | BAJA TENSION LP | TABLERO | 7918.03 | MXN
MX:SJ2D | KIT MONTAJE INTERRUPTOR JD FR MONTAJE DOBLE P5/S5/SPP PANEL SER.6 DERIVACIÓN, S4/S5 | 16 | SIEMENS | BAJA TENSION LP | TABLERO | 11606.01 | MXN
MX:SL6D | KIT MONTAJE INTERRUPTOR LD6 PARA P5/S5/SPP CONJUNTO KIT MERCANCÍAS TABLERO DISTRIB. NO.12-D-5702-05 | 27 | SIEMENS | BAJA TENSION LP | TABLERO | 9212.64 | MXN
MX:SLM1D | KIT MONTAJE TAMAÑO DE INTERRUPTOR LMD CUADRO DISTRIBUCIÓN CONEX. FRONTAL VL M FR DP, CONJUNTO MONTAJE N.º 12-D-5707-02 | 9 | SIEMENS | BAJA TENSION LP | TABLERO | 15491.07 | MXN
MX:SLM1D | KIT MONTAJE TAMAÃ‘O DE INTERRUPTOR LMD CUADRO DISTRIBUCIÃ“N CONEX. FRONTAL VL M FR DP, CONJUNTO MONTAJE N.Âº 12-D-5707-02 | 10 | SIEMENS | BAJA TENSION LP | TABLERO | 15491.07 | MXN
MX:SMND | KIT MONTAJE INTERRUPTOR TAM. MN P5 PNL Y CUADRO DISTR. CONEX. FRONTAL 12-D-5708-02 | 36 | SIEMENS | BAJA TENSION LP | TABLERO | 22078.95 | MXN
MX:SND69120AG | INTERRUPTOR SND 3 POLOS 1200A 600V 25KA | 1 | SIEMENS | BAJA TENSION LP | INTERRUPTOR | 11364.88 | MXN
MX:SQJD | QJ BKR MTG KIT FOR P5/S5/SPP P | 4 | SIEMENS | BAJA TENSION LP | TABLERO | 2358.06 | MXN
MX:TA1FD350A | INTERRUPTOR FD TERMINALES AL/CU 350 KCMIL | 1385 | SIEMENS | BAJA TENSION LP | INTERRUPTOR | 104.18 | MXN
MX:TA2J6500 | INTERRUPTOR JD/LD TERMINALES AL/CU 500 KCMIL | 1323 | SIEMENS | BAJA TENSION LP | INTERRUPTOR | 284.6 | MXN
MX:TA3K500 | INTERRUPTOR LMD-ND TERMINAL AL/CU 1, 2, 3 HILOS 500 KCMIL | 741 | SIEMENS | BAJA TENSION LP | INTERRUPTOR | 989 | MXN
MX:TPS4E1115D2 | DPS MODELO 11, CONEXIÓN E 277/480 V, 3Ø, 4W, DE 150 kA | 12 | SIEMENS | BAJA TENSION LP | ACCESORIO PARA TABLEROS | 17324.78 | MXN
MX:TPS4W03050N | DPS MODELO 03, CONEXIÓN W 220/127 V, 3Ø, 4W, DE 50 kA | 18 | SIEMENS | BAJA TENSION LP | ACCESORIO PARA TABLEROS | 3489.9 | MXN
MX:TPS4W1110D2 | DPS MODELO 11, CONEXIÓN W 220/127 V, 3Ø, 4W, DE 100 kA | 2 | SIEMENS | BAJA TENSION LP | ACCESORIO PARA TABLEROS | 14084.29 | MXN
MX:VBHM1 | SIEMENS LOW VOLTAGE; DE CIRCUITOS, PROTECCIÓN OEM SECCIONADOR Y ACCESORIOS. TIPO: DESCONEXIÓN, CONM | 6 | SIEMENS | BAJA TENSION LP | SECCIONADOR | 3560.13 | MXN
MX:VBHM2 | SIEMENS LOW VOLTAGE; DE CIRCUITOS, PROTECCIÓN OEM SECCIONADOR Y ACCESORIOS. TIPO: OEM SECCIONADOR NO | 1 | SIEMENS | BAJA TENSION LP | SECCIONADOR | 4584.15 | MXN
MX:WP32 | P1/P2 3R/12 32H ENVOLVENTE | 1 | SIEMENS | BAJA TENSION LP | TABLERO | 17664.58 | MXN
MX:WP44 | P1/P2 3R/12 44H ENVOLVENTE | 1 | SIEMENS | BAJA TENSION LP | TABLERO | 19660.31 | MXN
MX:WP62 | SIEMENS LOW VOLTAGE SIN ENSAMBLAR, PANEL DE ILUMINACIÓN PIEZAS/ACCESORIOS. CALIBRE 16 CAJA DE ACERO; ACERO CALIBRE 14 FRONTAL, TIPO INTEGRADO, NEMA 3R/12 ENVOLVENTE (MONTAJE EN CAJA). DIMENSIONES (AL. | 1 | SIEMENS | BAJA TENSION LP | TABLERO | 22820.59 | MXN
MX:WP68 | P1/P2 3R/12 68H ENVOLVENTE | 1 | SIEMENS | BAJA TENSION LP | TABLERO | 24350.86 | MXN
MX:WP74 | P1/P2 3R/12 74H ENVOLVENTE | 1 | SIEMENS | BAJA TENSION LP | TABLERO | 26478.25 | MXN
SHMD69800AGH | INTERRUPTOR TIPO SHMD6 DE 3 POLOS 800A 600V | 4 | SIEMENS | BAJA TENSION LP | INTERRUPTOR | 35361.05 | MXN
US2:97CT005 | ACCESORIO CPT, TRANSFORMADOR INTENSIDAD, | 4 | SIEMENS | BAJA TENSION LP | TRANSFORMADOR | 3548.61 | MXN
US2:97CT006 | ACCESORIO CPT, TRANSFORMADOR INTENSIDAD, | 3 | SIEMENS | BAJA TENSION LP | TRANSFORMADOR | 3548.61 | MXN
US2:97CT008 | ACCESORIO CPT, TRANSFORMADOR INTENSIDAD, | 2 | SIEMENS | BAJA TENSION LP | TRANSFORMADOR | 3545.51 | MXN
US2:A02JLD64B | INTERRUPTOR JD/LD/LMD 480 V AC 2 AUX., BA ACC | 1 | SIEMENS | BAJA TENSION LP | INTERRUPTOR | 6373.75 | MXN
US2:DFFP1A | FILLER PLATE (TAPA CIEGA PARA DERIVADOS | 19 | SIEMENS | BAJA TENSION LP | MINI INTERRUPTOR | 44.77 | MXN
US2:JXD63M350 | INTERRUPTOR JD 3 POLOS 350 A 600 V 25KA FX 50C NL | 1 | SIEMENS | BAJA TENSION LP | INTERRUPTOR | 7321.88 | MXN
US2:LMD63T800 | INTERRUPTOR LMD 800A 3POLOS 600V | 1 | SIEMENS | BAJA TENSION LP | INTERRUPTOR | 2753.29 | MXN
US2:MBKJD3B | CONECTOR PARA BREAKERS TIPO JXD PRINCIPA | 1 | SIEMENS | BAJA TENSION LP | ACCESORIO PARA INTERRUPTOR NEMA | 7379.6 | MXN
US2:NBK01A | NÚMEROS DE 1 PULGADA Y 1/2 PULGADA ADHES | 43 | SIEMENS | BAJA TENSION LP | ACCESORIO PARA CENTRO DE CARGA | 323.61 | MXN
US2:P1830MC250CT | INT P1 250A 480/277V 30CIR CU NGB, 3VA4 | 3 | SIEMENS | BAJA TENSION LP | MINI INTERRUPTOR | 11646.35 | MXN
US2:P1842MC250CT | INT P1 250A 480/277V 42CIR CU NGB, 3VA4 | 2 | SIEMENS | BAJA TENSION LP | MINI INTERRUPTOR | 13685.53 | MXN
1FT60646AH713SG1 | SIMOTICS SSYNCHRONOUS SERVOMOTOR 1FT69 5 NM 100 K 4500 RPMNATURAL AIR COOLING IM B5 IM V1 IM V3 | 1 | SIEMENS | CUSTOMER SERVICES | SERVOMOTOR | 80609.77 | MXN
1FT60868AF717TA0 | SINCRONO SERVOMOTOR 1FT6 27 | 1 | SIEMENS | CUSTOMER SERVICES | SERVOMOTOR | 34324.4 | MXN
1LA01442FE71 | MOTOR TRIFASICO TCCVE HORIZ 1.5HP 220/440V | 1 | SIEMENS | CUSTOMER SERVICES | MOTOR | 2115.84 | MXN
1LA01444YK39 | MOTOR 1HP 4P ARM.143TC RGZE-JM | 1 | SIEMENS | CUSTOMER SERVICES | MOTOR | 2477.95 | MXN
1LA03654FE71 | MOTOR 3F TCCVE HORIZ 3F 220/44 | 1 | SIEMENS | CUSTOMER SERVICES | MOTOR | 46322.64 | MXN
1LA31844YK69 | MOTOR 5HP 4P BRIDA C | 1 | SIEMENS | CUSTOMER SERVICES | MOTOR | 3260.46 | MXN
1LA58454YK30 | MOTOR TRIFASICO 1LA5 .5HP 4 POLOS 220/440V ARMAZON 48 BRIDA C | 2 | SIEMENS | CUSTOMER SERVICES | MOTOR | 2176.31 | MXN
1LA61134AA90Z | SIMOTICS SD LOW-VOLTG SQUIRREL | 1 | SIEMENS | CUSTOMER SERVICES | MOTOR | 17647 | MXN
1LA70736AA10Z | MOTOR SIEMENS | 1 | SIEMENS | CUSTOMER SERVICES | MOTOR | 6759.51 | MXN
1LA70964AA11Z | SIMOTICS GPLOW-VOLTG. SQUIRRE | 1 | SIEMENS | CUSTOMER SERVICES | MOTOR | 10839.89 | MXN
1LA71330AA90 | MOTOR 6.5/8 KW 4/2 POLOS ARM 1 | 1 | SIEMENS | CUSTOMER SERVICES | MOTOR | 22743.67 | MXN
1LE1001-1DA49 | MOTOR 1AV2164A RENDIMIENTO MINIMO 2 POLOS 28.5HP/21.3KW ARMAZON 160L | 1 | SIEMENS | CUSTOMER SERVICES | MOTOR | 19565.29 | MXN
1LE10011EB490JA4ZB0 | 1LE10011EB490JA4ZB02M1F | 1 | SIEMENS | CUSTOMER SERVICES | MOTOR | 23681.09 | MXN
1LE15032AC534AF6ZB02 | MOTOR SD_6P_22/26.5KW_400/460V | 3 | SIEMENS | CUSTOMER SERVICES | MOTOR | 85953.56 | MXN
1LE16031BA234AB4ZN30 | MOTOR SD_2P_4/4.55KW_400/690V_ | 2 | SIEMENS | CUSTOMER SERVICES | MOTOR | 17138.49 | MXN
1LE16231BD290AB4ZB02M2FY82 | MOTOR SIMOTICS SD IEC_8 POLOS_50HZ_2HP_IP55_JAULA DE ARDILLA_TIPO:1CV3112D | 1 | SIEMENS | CUSTOMER SERVICES | MOTOR | 26444.39 | MXN
1PC29120CA715RA0 | MOTOR TRIFASICO 1RA9 2HP 2 POLOS 220-440V | 1 | SIEMENS | CUSTOMER SERVICES | BOMBA DE AGUA | 1834.29 | MXN
1PH81861HF002EA1ZL00 | SIMOTICS M MOTOR INCREMENTAL ASÍNCRONO COMPACTO HTL 1024 S/R (ENCODER HTL1024S/R) CON MOTOR 1500 RPM, 74 KW, 471 HM, 166A, 330V 1750 RPM, SENSOR DE TEMPERATURA KTY 84-1 30 RODAMIENTO: MAYOR VOLADIZO 8 | 1 | SIEMENS | CUSTOMER SERVICES | SERVOMOTOR | 254499.93 | MXN
1RA90572YK31 | MOTOR TRIFASICO 1.50HP 2 POLOS ARMAZON 56 | 3 | SIEMENS | CUSTOMER SERVICES | MOTOR | 1419.48 | MXN
1RF30542YC41 | MOTOR MONOFASICO 2 POLOS 0.50HP 127-220V NEMA56 | 1 | SIEMENS | CUSTOMER SERVICES | MOTOR | 753.24 | MXN
3NH3030 | BASE PORTAFUSIBLES NH TAM. 00, 1 POLO 160A 690V (1000V) CONEXIÓN PLANA, 95 MM2 | 92 | SIEMENS | CUSTOMER SERVICES | ACCESORIO PARA FUSIBLE 3NH | 339.03 | MXN
3NH3120 | BASE PORTAFUSIBLES NH TAM. 0, 1 POLO 160A 690V (1000V) CONEXIÓN PLANA | 9 | SIEMENS | CUSTOMER SERVICES | ACCESORIO PARA FUSIBLE 3NH | 1242.68 | MXN
3NH3330 | BASE PORTAFUSIBLES NH TAM. 2, 1 POLO 400A 690V (1000V) CONEXIÓN PLANA | 2 | SIEMENS | CUSTOMER SERVICES | ACCESORIO PARA FUSIBLE 3NH | 1209.34 | MXN
3NH3430 | BASE PORTAFUSIBLES NH TAM. 3, 1 POLO 630A 690V (1000V) CONEXIÓN PLANA | 9 | SIEMENS | CUSTOMER SERVICES | ACCESORIO PARA FUSIBLE 3NH | 3768.74 | MXN
3RV10737GL10 | INTERRUPTOR AUTOMÁTICO DE CAJA MOLDEADA 3RV1 PARA PROTECCIÓN DE MOTORES PODER DE CORTE ESTÁNDAR INTENSIDAD ASIGNADA IN = 400 A DISPARADOR ELECTRÓNICO PROTECCIÓN DE CORTOCIRCUITO AJUSTABLE 6-13 X IN PR | 2 | SIEMENS | CUSTOMER SERVICES | GUARDAMOTOR | 30463.42 | MXN
3RV10837JL10 | INTERRUPTOR AUTOMÁTICO DE CAJA MOLDEADA 3RV1 PARA PROTECCIÓN DE MOTORES PODER DE CORTE ESTÁNDAR INTENSIDAD ASIGNADA IN = 630 A DISPARADOR ELECTRÓNICO PROTECCIÓN DE CORTOCIRCUITO AJUSTABLE 6-13 X IN PR | 2 | SIEMENS | CUSTOMER SERVICES | GUARDAMOTOR | 62061.28 | MXN
3RV19911CA0 | INTERRUPTOR AUX. 24 V DC 3 CONMUTADORES DE SEÑALIZACIÓN 1 SEÑALIZACIÓN DE DISPARO 3RV1. 5 6 7 8 | 3 | SIEMENS | CUSTOMER SERVICES | ACCESORIO PARA GUARDAMOTOR 3RV | 1942.82 | MXN
3SU12001SK102SA0 | BOTON CAPACITIVO, COMPACTO, 22 MM, REDONDO, PLÁSTICO, NEGRO, MOMENTÁNEO, CON SOPORTE, TENSIÓN ASIGNADA DE EMPLEO 24 V DC, CONECTOR M12, 4 POLOS | 3 | SIEMENS | CUSTOMER SERVICES | BOTONERÍA Y SEÑALIZACIÓN | 7101.9 | MXN
6AV65941SA060CX0 | CD DE DOCUMENTACION, 5 IDIOMAS | 2 | SIEMENS | CUSTOMER SERVICES | ACCESORIO PARA PANEL HMI | 518.85 | MXN
6DS17178RR | PC BOARD TELEPERM BINARY CALCU | 1 | SIEMENS | CUSTOMER SERVICES | APARATOS POSICIONADORES | 33002.26 | MXN
6ED10521HB080BA0 | LOGO! 24RCE, 8ED/4SD, 400 BLOQUES | 1 | SIEMENS | CUSTOMER SERVICES | LOGOS | 2700.53 | MXN
6ED10521MD080BA0 | LOGO!12/24RCE, 8ED(4EA)/4SD, 400 BLOQUES | 1 | SIEMENS | CUSTOMER SERVICES | LOGOS | 2700.53 | MXN
6ED10522CC080BA0 | LOGO! 24CEO, 8ED(4EA)/4SD, 400 BLOQUES | 1 | SIEMENS | CUSTOMER SERVICES | LOGOS | 2072.32 | MXN
6ED10573BA030AA8 | LOGO! STARTER KIT 230RCE V8.3 | 1 | SIEMENS | CUSTOMER SERVICES | ACCESORIO PARA LOGO | 6498.1 | MXN
6ED10573BA110AA8 | LOGO! TD STARTER KIT 12/24 V8.3 | 5 | SIEMENS | CUSTOMER SERVICES | ACCESORIO PARA LOGO | 10411.03 | MXN
6ED10580BA000YA0 | LOGO! SOFT COMFORT V4.0 | 1 | SIEMENS | CUSTOMER SERVICES | ACCESORIO PARA LOGO | 5039.73 | MXN
6EP13342CA00 | SITOP POWER 10 FOR ET200XSTABI | 1 | SIEMENS | CUSTOMER SERVICES | FUENTE DE ALIMENTACION | 14797.59 | MXN
6EP14562BA00 | SITOP SMART 480 W FUENTE DE ALIMENTACION ESTABILIZADA ENTRADA: 3 AC 400-500 V SALIDA: DC 48 V/10 A | 8 | SIEMENS | CUSTOMER SERVICES | FUENTE DE ALIMENTACION | 7180.03 | MXN
6EP16321AL01 | SITOP POWER AS-I DC24V(20 4..2 | 13 | SIEMENS | CUSTOMER SERVICES | FUENTE DE ALIMENTACION | 8204.68 | MXN
6EP19312EC31 | MÓDULO SITOP UPS DC 24 V/15 A VARIANTE ININTERRUMPIDA DE FUENTE DE ALIMENTACIÓN CON INTERFAZ SERIE ENTRADA: 24 V DC/16 A SALIDA: 24 V DC/15 A *HOMOLOGACIÓN EX YA NO DISPONIBLES* | 1 | SIEMENS | CUSTOMER SERVICES | FUENTE DE ALIMENTACION | 8427.38 | MXN
6EP19312EC42 | MÓDULO SITOP UPS DC 24 V/15 A VARIANTE ININTERRUMPIDA DE FUENTE DE ALIMENTACIÓN CON INTERFAZ USB ENTRADA: 24 V DC/16 A SALIDA: 24 V DC/15 A *HOMOLOGACIÓN EX YA NO DISPONIBLES* | 3 | SIEMENS | CUSTOMER SERVICES | FUENTE DE ALIMENTACION | 9151.62 | MXN
6EP19712BA00 | ACCESORIOS SITOP POWER ESCUADRA DE FIJACIÓN 90 GRADOS, CON PERFIL DIN 35X15 MM PARA FUENTES DE ALIMENTACIÓN DE HASTA 280 MM DE ANCHO | 3 | SIEMENS | CUSTOMER SERVICES | FUENTE DE ALIMENTACION | 1429.38 | MXN
6EP41310GB000AY0 | SITOP UPS1100 MODULO DE BATERI | 1 | SIEMENS | CUSTOMER SERVICES | FUENTE DE ALIMENTACION | 3274.12 | MXN
6ES54707LA11 | SIMATIC S5, MODULO DE SALIDA | 1 | SIEMENS | CUSTOMER SERVICES | MODULO S5 | 79359.96 | MXN
6ES57554AA11 | NET CONECT COAXIAL N P/INDR ET | 3 | SIEMENS | CUSTOMER SERVICES | ACCESORIO PARA PLC | 870.93 | MXN
6ES59980UQ22 | MANUAL OP393 | 1 | SIEMENS | CUSTOMER SERVICES | ACCESORIO PARA PLC | 333.52 | MXN
6ES72988FA238BH0 | SIMATIC S7-200, MANUAL DEL SISTEMA PARA CPUS S7-22X | 1 | SIEMENS | CUSTOMER SERVICES | ACCESORIO PARA PLC | 240.22 | MXN
6ES72988FA238DH0 | SIMATIC S7-200, MANUAL DEL SISTEMA PARA CPU S7-22X | 5 | SIEMENS | CUSTOMER SERVICES | ACCESORIO PARA PLC | 370.52 | MXN
6ES74884GY000AC0 | SIMATIC M7-400, CPU488-4 CPU CON 80486, MPI, 100 MHZ 3 RANURAS PARA MÓDULOS IF | 1 | SIEMENS | CUSTOMER SERVICES | PLC | 50163.43 | MXN
6ES76570AX050YC0 | SOFTW SIST RECETAS BATCH FLEXI | 1 | SIEMENS | CUSTOMER SERVICES | ACCESORIO PARA PG | 27977.01 | MXN
6ES78102BC010YX0 | STEP-7 MICRO/WIN32 V3.1 SINGLE | 1 | SIEMENS | CUSTOMER SERVICES | ACCESORIO PARA PLC | 2316.7 | MXN
6ES78102TC000YX0 | STEP 7-MICRO/WIN32 TOOLS V1.0 | 1 | SIEMENS | CUSTOMER SERVICES | ACCESORIO PARA PLC | 2131.23 | MXN
6ES79224BD200AD0 | CONECTOR FRONTAL SIMATIC S7-400 48 POLOS (6ES7492-1AL00-0AA0) CON 46 CONDUCTORES INDEPENDIENTES DE 0,5 MM2, CONDUCTORES INDEPENDIENTES H05V-K, VERSIÓN DE TORNILLO UE = 1 UNIDAD L = 3,2 M | 2 | SIEMENS | CUSTOMER SERVICES | ACCESORIO PARA PLC | 3996.83 | MXN
6ES79548LE030AA0 | SIMATIC S7, MEMORY CARD PARA S7-1X00 CPU/SINAMICS, 3, 3 V FLASH, 12 MBYTES | 8 | SIEMENS | CUSTOMER SERVICES | ACCESORIO PARA PLC | 3966.11 | MXN
6ES79548LF030AA0 | SIMATIC S7, MEMORY CARD PARA S7-1X00 CPU/SINAMICS, 3, 3 V FLASH, 24 MBYTES | 1 | SIEMENS | CUSTOMER SERVICES | ACCESORIO PARA PLC | 5982.33 | MXN
6ES79623AA000AC0 | MODU INTERF IF962COM P/2 INTER | 1 | SIEMENS | CUSTOMER SERVICES | PERIFERIA Y MÓDULOS COMPLEMENTARIOS PARA PLC | 6357.24 | MXN
6EZ20418UG010DE0 | MÓDULO DE INTERFAZ DIGITAL DE ENTRADA/SALIDA, 24 VDC, 32 PUERTOS | 4 | SIEMENS | CUSTOMER SERVICES | CUSTOMER SERVICES | 6619.31 | MXN
6FC51480AA010AA0 | TAPAS FRONTALES SINUMERIK 840C | 1 | SIEMENS | CUSTOMER SERVICES | SINUMERIK | 7651.93 | MXN
6FC52220AA001AA0 | MOTION CONTROL | 1 | SIEMENS | CUSTOMER SERVICES | SINUMERIK | 95987.4 | MXN
6FC53480AA020AA0 | SINUMERIK/SIMOTION DUALFAN/BATTERY MODULE FOR NCU 7x0OR D445-1/D4x5-2 INCLUSIVEBATTERY REQ | 1 | SIEMENS | CUSTOMER SERVICES | SINUMERIK | 6936.4 | MXN
6FC53560BB110AE0 | SINUMERIK 840DE NCU 561.2 | 1 | SIEMENS | CUSTOMER SERVICES | SINUMERIK | 47742.93 | MXN
6FC53570BB340AE1 | SINUMERIK 840D/DE NCU 573.4, 6" | 1 | SIEMENS | CUSTOMER SERVICES | SINUMERIK | 426610.51 | MXN
6FC55030AC000AA0 | SINUMERIK 802S OP020 OPERATOR | 1 | SIEMENS | CUSTOMER SERVICES | SINUMERIK | 171001.65 | MXN
6GF80074AA100AA0 | SIMATIC HMI CONTROLS VS 720 V1 | 1 | SIEMENS | CUSTOMER SERVICES | COMUNICACION INDUSTRIAL | 4371.39 | MXN
6GF90021CA | VS 710 CABL P/POWER SUPPLY VS | 2 | SIEMENS | CUSTOMER SERVICES | COMUNICACION INDUSTRIAL | 1538.09 | MXN
6GF90041AU | LUMINARIA ANILLO AF C/SOPOR IN | 1 | SIEMENS | CUSTOMER SERVICES | COMUNICACION INDUSTRIAL | 25687.19 | MXN
6GK11024AA00 | NET OL M P/INDR ETHERNET MODU | 1 | SIEMENS | CUSTOMER SERVICES | COMUNICACION INDUSTRIAL | 24946.71 | MXN
6GK11025AA00 | NET EL M P/INDR ETHERNET MODU | 1 | SIEMENS | CUSTOMER SERVICES | COMUNICACION INDUSTRIAL | 12779.07 | MXN
6GK11026AA00 | NET ELS TP40 ELECTRICAL LEAN S | 2 | SIEMENS | CUSTOMER SERVICES | COMUNICACION INDUSTRIAL | 22811.43 | MXN
6GK11411AA00 | ISA CARD FOR CP1411 | 1 | SIEMENS | CUSTOMER SERVICES | COMUNICACION INDUSTRIAL | 4985.48 | MXN
6GK11413TW52 | CP1413 | 1 | SIEMENS | CUSTOMER SERVICES | COMUNICACION INDUSTRIAL | 19062.15 | MXN
6GK12430SA20 | SINEC CP 2430 PROC DE COMUNIC | 1 | SIEMENS | CUSTOMER SERVICES | COMUNICACION INDUSTRIAL | 20609.95 | MXN
6GK15000AA00 | SIMATIC NETRS 485 BUS TERMINAL | 1 | SIEMENS | CUSTOMER SERVICES | COMUNICACION INDUSTRIAL | 1617.49 | MXN
6GK17041PW623AA0 | NET IE SOFTNET-PG /V6.2 SW P/C | 3 | SIEMENS | CUSTOMER SERVICES | LICENCIA Y/O SOFTWARE | 7830.45 | MXN
6GK17041PW633AA0 | SIMATIC NET IE SOFTNET-PG EDIT | 1 | SIEMENS | CUSTOMER SERVICES | LICENCIA Y/O SOFTWARE | 8059.31 | MXN
6GK17045CW633AA0 | SIMATIC NET PB SOFNET-S7/2005 | 1 | SIEMENS | CUSTOMER SERVICES | COMUNICACION INDUSTRIAL | 8059.31 | MXN
6GK19010FA000AA0 | PROFIBUS PLASTIC FIBER OPTIC,S | 1 | SIEMENS | CUSTOMER SERVICES | CONECTOR | 1574.81 | MXN
6GK19050AB101 | PROFIBUS PA SPLITCONNECT TAP, | 7 | SIEMENS | CUSTOMER SERVICES | CONECTOR | 715.45 | MXN
6GK19050AC001 | 1 PZ PROFIBUS PA SPLITCONNECT | 6 | SIEMENS | CUSTOMER SERVICES | CONECTOR | 187.09 | MXN
6GK19050AE001 | NET PROF PA SPLITCONNECT | 3 | SIEMENS | CUSTOMER SERVICES | COMUNICACION INDUSTRIAL | 690.66 | MXN
6GK56020BA102AA3 | MÓDULO SCALANCE S602 PARA PROTEGER DISPOSITIVOS Y REDES EN AUTOMATIZACIÓN Y PARA ASEGURAR LA COMUN | 1 | SIEMENS | CUSTOMER SERVICES | SCALANCES | 48197.81 | MXN
6GK57881GD000AA0 | PUNTO DE ACCESO IWLAN SCALANCE W788-1 M12 1 RADIO 3 CONEXIONES N-CON PARA ANTENA SOPORTE IFEATUR | 1 | SIEMENS | CUSTOMER SERVICES | SCALANCES | 55996.37 | MXN
6GK72432AX010XA0 | NET CP 243-2 PROC DE COMUNIC P | 1 | SIEMENS | CUSTOMER SERVICES | COMUNICACION INDUSTRIAL | 10674.74 | MXN
6GK74435FX000XE0 | SIMATIC NET, CP 443-5 BASIC PR | 3 | SIEMENS | CUSTOMER SERVICES | COMUNICACION INDUSTRIAL | 26747.31 | MXN
6GT20031AA00 | MOBY I/ L ET CARGADOR 220V PAR | 2 | SIEMENS | CUSTOMER SERVICES | COMUNICACION INDUSTRIAL | 7620.08 | MXN
6GT24031BA00 | MOBY F CABLEZAL LEC P/TER M ST | 1 | SIEMENS | CUSTOMER SERVICES | COMUNICACION INDUSTRIAL | 35566.38 | MXN
6GT28115BA001AA0 | SIMATIC RF600READER RF620R FCC | 1 | SIEMENS | CUSTOMER SERVICES | COMUNICACION INDUSTRIAL | 69817.13 | MXN
6SC65000UC01 | SIEMENS SIMODRIVE BOARD | 1 | SIEMENS | CUSTOMER SERVICES | VARIADOR | 10296.74 | MXN
6SE70210EP60 | SIMOVERT MASTERDRIVES CONVERTI | 1 | SIEMENS | CUSTOMER SERVICES | VARIADOR | 124524.11 | MXN
6SE70210TA841HF3 | SIMOVERT MASTERDRIVES TARJETA | 3 | SIEMENS | CUSTOMER SERVICES | VARIADOR | 84860.03 | MXN
6SE70226TP60 | SIMOVERT MASTERDRIVES | 1 | SIEMENS | CUSTOMER SERVICES | VARIADOR | 157124.03 | MXN
6SE70238TP60 | SIMOVERT MASTERDRIVES ONDULADO | 1 | SIEMENS | CUSTOMER SERVICES | VARIADOR | 223420.66 | MXN
6SE70247ED61 | SIMOVERT MASTERDRIVES VECTOR CONTROL CONVERTER COMPACT UNIT IP20 3 380 480V AC 50 60HZ 47 | 1 | SIEMENS | CUSTOMER SERVICES | VARIADOR | 281097.56 | MXN
6SE70247TP70 | SIMOVERT MASTERDRIVES MOTION C | 2 | SIEMENS | CUSTOMER SERVICES | VARIADOR | 261872.16 | MXN
6SE70900XX840AB0 | TARJETA DE REGULACION 6SE7090-0XX84-0AB0 | 17 | SIEMENS | CUSTOMER SERVICES | REFACCION PARA MASTERDRIVES | 98847.42 | MXN
6SL32101KE132UB0 | V. 3AC 380 A 480V HP1.5 ILO OU | 5 | SIEMENS | CUSTOMER SERVICES | VARIADOR | 7210.91 | MXN
6SL32101KE175UB0 | V. 3AC 380 A 480V HP4 ILO OUT | 5 | SIEMENS | CUSTOMER SERVICES | VARIADOR | 20849.95 | MXN
6SL32101KE213UB0 | V. 3AC 380 A 480V HP7.5 ILO OUT 12.5 | 6 | SIEMENS | CUSTOMER SERVICES | VARIADOR | 17709.2 | MXN
7KM42120BA003AA0 | SENTRON, INSTRUMENTO DE MEDIDA, 7KM PAC4200, LCD, L-L: 690 V, L-N: 400 V, 5 A, TRIFÁS., MODBUS TCP, OPCIONAL MODBUS RTU / PROFINET/PROFIBUS/DI/DO, ENERGÍA APARENTE/ACTIVA/REACTIVA /COS PHI, ARMÓNICOS: | 3 | SIEMENS | CUSTOMER SERVICES | MEDICION | 38516.6 | MXN
7MF15801DA10-Z | 7MF1580-1DA10-Z C11+Y01 TRANS | 4 | SIEMENS | CUSTOMER SERVICES | APARATOS DE MEDICION DE NIVEL | 4717.24 | MXN
7MH31051BB0 | SIWAREX R LOAD CELL SERIES K | 1 | SIEMENS | CUSTOMER SERVICES | APARATOS DE MEDICION DE NIVEL | 4304.68 | MXN
7ML15103JE04 | POINTEK ULS200 INTERRUPTOR DE NIVEL ULTRASÓNICO: SIN CONTACTO, RANGO DE MEDIDA MÁX. 5 M (16.4 FT), PARA SÓLIDOS A GRANEL, LÍQUIDOS Y LODOS. ALIMENTACIÓN: 100-230 V.C.A., CON SALIDA DE RELÉ. CERTIFICAC | 1 | SIEMENS | CUSTOMER SERVICES | APARATOS DE MEDICION DE NIVEL | 35804.51 | MXN
7ML15103KE02 | POINTEK ULS200 INTERRUPTOR DE NIVEL ULTRASÓNICO: SIN CONTACTO, RANGO DE MEDIDA MÁX. 5 M (16.4 FT), PARA SÓLIDOS A GRANEL, LÍQUIDOS Y LODOS. ALIMENTACIÓN: 100-230 V.C.A., CON SALIDA DE RELÉ. CERTIFICAC | 1 | SIEMENS | CUSTOMER SERVICES | APARATOS DE MEDICION DE NIVEL | 31161.04 | MXN
7ML52212CA11 | TRANSMISOR DE NIVEL U ULTRASÓNICO SITRANS PROBE LU: MEDICIÓN CONTINUA, SIN CONTACTO, RANGO HASTA 12 M (40 FT). MONITOREA EL NIVEL Y VOLUMEN EN LÍQUIDOS Y LECHADAS. PROFIBUS PA OPCIONAL. PRODUCT IS IN | 1 | SIEMENS | CUSTOMER SERVICES | APARATOS DE MEDICION DE NIVEL | 44386.16 | MXN
7NG31222JN01 | INSTRUM DE TEMPER SITRANS TK-H | 3 | SIEMENS | CUSTOMER SERVICES | APARATOS DE MEDICION DE TEMPER | 9532.48 | MXN
7NG31401AK00-Z | 7NG3140-1AK00-Z C11+Y01 TRANS | 4 | SIEMENS | CUSTOMER SERVICES | APARATOS DE MEDICION DE TEMPER | 5990.77 | MXN
7NG31401AP00-Z | 7NG3140-1AP00-Z C11+Y01 TRANS | 2 | SIEMENS | CUSTOMER SERVICES | APARATOS DE MEDICION DE TEMPER | 6037.86 | MXN
7NG31908KB | SITRANS TK SOFTWARE 7NG3190-8K | 1 | SIEMENS | CUSTOMER SERVICES | APARATOS DE MEDICION DE TEMPER | 4589.24 | MXN
7NG32420AA00 | UNIVERSAL TRANSMITTER FOR RAIL | 1 | SIEMENS | CUSTOMER SERVICES | APARATOS DE MEDICION DE TEMPER | 9528.91 | MXN
7PU40401BB30 | TIME RELAY ELECTRONIC. 45 MM | 1 | SIEMENS | CUSTOMER SERVICES | APARATOS DE MEDICION DE NIVEL | 707.85 | MXN
8PG11922FC05 | MCC MIDGET FUSE KIT, 3.2 A, 600 V. FUSES AND INSTALLATION GUIDE INCLUDED, PRECIO POR 10KITS | 10 | SIEMENS | CUSTOMER SERVICES | CUSTOMER SERVICES | 1571.54 | USD
8WA10113DF21 | BORNE DE PASO TERMOPLÁSTICO BORNE DE TORNILLO EN AMBOS LADOS BLOQUE DE BORNES 3 POLOS BEIGE 18MM TAM. 25 | 4 | SIEMENS | CUSTOMER SERVICES | CLEMAS | 33.04 | MXN
A5E39271065 | SIMATIC PG, REPUESTO, SSD,2,5" 1 TB SATA PARA FIELD PG M5 | 2 | SIEMENS | CUSTOMER SERVICES | ACCESORIO PARA PG | 40263.18 | MXN
A7B10000002617 | BOTON DOBLE ARRANQUE Y PARADA, VERDE/ROJO | 660 | SIEMENS | CUSTOMER SERVICES | BOTONERÍA Y SEÑALIZACIÓN | 259.77 | MXN
A7B10000003306 | CPU 525-1104 | 2 | SIEMENS | CUSTOMER SERVICES | PLC | 19284.49 | MXN
A7B10001000087 | BRIDA C TAMAÑO 140T | 2 | SIEMENS | CUSTOMER SERVICES | REFACCION PARA MOTOR A7B | 1173.33 | MXN
A7B10001013999 | BASTIDOR DE ESCUDO 140T | 2 | SIEMENS | CUSTOMER SERVICES | REFACCION PARA MOTOR A7B | 756.07 | MXN
A7B10001014002 | BASTIDOR DE ESCUDO 180T | 1 | SIEMENS | CUSTOMER SERVICES | REFACCION PARA MOTOR A7B | 871.78 | MXN
A7B10001014121 | BASTIDOR DE ESCUDO 400T | 1 | SIEMENS | CUSTOMER SERVICES | REFACCION PARA MOTOR A7B | 4766.39 | MXN
A7B10001019475 | BRIDA C TAMAÑO 360T | 1 | SIEMENS | CUSTOMER SERVICES | REFACCION PARA MOTOR A7B | 5683.29 | MXN
A7B10001020145 | BASTIDOR DE ESCUDO 140T | 1 | SIEMENS | CUSTOMER SERVICES | REFACCION PARA MOTOR A7B | 598.19 | MXN
A7B10001020148 | BASTIDOR DE ESCUDO 180T | 5 | SIEMENS | CUSTOMER SERVICES | REFACCION PARA MOTOR A7B | 774.7 | MXN
A7B10001020150 | BASTIDOR DE ESCUDO 210T | 2 | SIEMENS | CUSTOMER SERVICES | REFACCION PARA MOTOR A7B | 930.13 | MXN
A7B10001020166 | BRIDA D TAMAÑO 250T | 1 | SIEMENS | CUSTOMER SERVICES | REFACCION PARA MOTOR A7B | 2956.13 | MXN
A7B10001027254 | CAPUCHON PARA MOTOR ARMAZON 145T | 1 | SIEMENS | CUSTOMER SERVICES | REFACCION PARA MOTOR A7B | 250.35 | MXN
A7B82500006838 | BRIDA D PARA MOTOR RGZE ARM 21 | 2 | SIEMENS | CUSTOMER SERVICES | REFACCION PARA MOTOR A7B | 1544.51 | MXN
A7B82500008029 | ESCUDO LADO EJE PARA 254T (BASTIDOR) | 2 | SIEMENS | CUSTOMER SERVICES | REFACCION PARA MOTOR A7B | 465.09 | MXN
A7B82500008039 | BRIDA C RGZE PARA 254T/25 | 1 | SIEMENS | CUSTOMER SERVICES | REFACCION PARA MOTOR A7B | 982.3 | MXN
A7B82500009137 | VENTILADOR PARA MOTOR GP10 ARM | 1 | SIEMENS | CUSTOMER SERVICES | ACCESORIO PARA MOTOR | 81.59 | MXN
A7B82500009259 | BRIDA C PARA MOTOR 145T GP | 2 | SIEMENS | CUSTOMER SERVICES | ACCESORIO PARA MOTOR | 473.54 | MXN
A7B82500009324 | CAPUCHON PARA MOTOR GP10 ARM 1 | 1 | SIEMENS | CUSTOMER SERVICES | ACCESORIO PARA MOTOR | 264.16 | MXN
A7B82500009352 | CAPUCHON PARA MOTOR GP100 ARM 2 | 1 | SIEMENS | CUSTOMER SERVICES | REFACCION PARA MOTOR A7B | 307.12 | MXN
A7B82500017190 | BRIDA C PARA MOTOR GP100 ARM 25 | 3 | SIEMENS | CUSTOMER SERVICES | ACCESORIO PARA MOTOR | 1029.67 | MXN
C79458L7110B306 | SIMATIC PG, SPARE PART MOTHER | 1 | SIEMENS | CUSTOMER SERVICES | ACCESORIO PARA PG | 9714.52 | MXN
C79458L8001B87 | PG SPARE PART MOTHER BOARD FOR | 1 | SIEMENS | CUSTOMER SERVICES | ACCESORIO PARA PG | 20452.34 | MXN
C79458L8011B87 | PG SPARE PARTMOTHERBOARD FOR P | 1 | SIEMENS | CUSTOMER SERVICES | ACCESORIO PARA PG | 20452.34 | MXN
FDK085U1001 | TRANSMISOR MAGFLO FDK:085U1001 | 13 | SIEMENS | CUSTOMER SERVICES | APARATOS DE MEDICION DE CAUDAL | 2130.38 | MXN
MX:GF323N | SIEMENS LOW VOLTAGE; DE CIRCUITOS, PROTECCIÓN, GENERAL DUTY; DE SEGURIDAD, CONMUTADORES. TIPO: CERRADO, INTERRUPTOR DE SEGURIDAD NORMA: UL. T. VALOR NOMINAL: 240 V. I. NOMINAL: 100 A POTENCIA: 4 HILOS | 2 | SIEMENS | CUSTOMER SERVICES | TABLERO | 3802.95 | MXN
MX:GF323NR | SIEMENS LOW VOLTAGE; DE CIRCUITOS, PROTECCIÓN, GENERAL DUTY; DE SEGURIDAD, CONMUTADORES. 100 A, 3P, 240 V, 4 HILOS CON FUSIBLE A TIERRA TIPO 3R | 3 | SIEMENS | CUSTOMER SERVICES | INTERRUPTOR | 4706.16 | MXN
MX:GNF323 | SIEMENS LOW VOLTAGE; DE CIRCUITOS, PROTECCIÓN, GENERAL DUTY; DE SEGURIDAD, CONMUTADORES. TIPO: CERRADO, INTERRUPTOR DE SEGURIDAD NORMA: UL. T. VALOR NOMINAL: 240 V. I. NOMINAL: 100 A POTENCIA: 3 HILOS | 1 | SIEMENS | CUSTOMER SERVICES | INTERRUPTOR | 2938.7 | MXN
MX:HHED63M070 | INTERRUPTOR ED 3P 70 A 600 V 18 KA 50C TERMINAL CARGA | 36 | SIEMENS | CUSTOMER SERVICES | INTERRUPTOR | 7723.67 | MXN
MX:HHED63M125 | INTERRUPTOR ED 3P 125 A 600 V 18 KA 50C TERMINAL CARGA | 1 | SIEMENS | CUSTOMER SERVICES | INTERRUPTOR | 7723.67 | MXN
MX:MBKQJ3A | INTERRUPTOR PRINCIPAL O DE SUB ACOM., KIT DE MONTAJE PARA REVISADOS P1 INTERIORES. ADECUADO PARA INTERRUPTOR AUTOMÁTICO TIPO (QJ2, QJH2 - QJ2H) EN TRIFÁSICOS SISTEMAS. CLASIFICADO (MÁX. 225 A). INCLUY | 14 | SIEMENS | CUSTOMER SERVICES | TABLERO | 1070.56 | MXN
MX:P4E75ML600ATS | TABLERO P4 600A, ZAPATAS GENERALES AL, NEMA 1" | 4 | SIEMENS | CUSTOMER SERVICES | TABLERO | 18869.95 | MXN
MX:S3VA41T | PANEL KIT COMPLETE COPPER STRAP KIT FO | 22 | SIEMENS | CUSTOMER SERVICES | TABLERO | 2419.01 | MXN
MX:SBL | KIT MONTAJE INTERRUPTOR BOMBÍN CERRADURA PARA P4/S4/SPP TABLERO DISTRIB. | 7 | SIEMENS | CUSTOMER SERVICES | TABLERO | 3307.18 | MXN
MX:SF6 | KIT MONTAJE INTERRUPTOR TAM. FD PARA P4/S4/SPP TABLERO DISTRIB. CU. BARRA DERIV. | 4 | SIEMENS | CUSTOMER SERVICES | TABLERO | 5328.37 | MXN
MX:SL6 | KIT MONTAJE INTERRUPTOR TAMAÑO LD PARA P4/S4/SPP TABLERO DISTRIB. 12-D-5704-04 | 3 | SIEMENS | CUSTOMER SERVICES | TABLERO | 5926.33 | MXN
MX:SLM1 | KIT MONTAJE P4 SENCILLO P/LMD 8.75,800A, SLM1" | 11 | SIEMENS | CUSTOMER SERVICES | TABLERO | 10620.8 | MXN
MX:SNBD | KIT P5/3WLPACK/FC/SBM GEMELO P | 1 | SIEMENS | CUSTOMER SERVICES | TABLERO | 1247.14 | MXN
MX:TPS3C1115D2 | SUPRESOR TPS3 | 1 | SIEMENS | CUSTOMER SERVICES | CUSTOMER SERVICES | 22191.35 | MXN
MX:WN2060 | WN2060 AC DISC 60AMP NON-FUSED | 1 | SIEMENS | CUSTOMER SERVICES | INTERRUPTOR | 403.98 | MXN
MX2:A7B91500020757 | REF_50458018000000C PATA DER.AL.1LE2 180T | 1 | SIEMENS | CUSTOMER SERVICES | REFACCION PARA A7B | 6.29 | USD
MX2:A7B91500020758 | REF_50458018001000C PATA IZQ.AL.1LE2 180T | 1 | SIEMENS | CUSTOMER SERVICES | REFACCION PARA A7B | 6.29 | USD
MX4:25667C4866A375 | CORRECCIÓN DE FACTOR DE POTENCIA, CONDENSADOR PHASECAP 480 V 60 HZ 7,5 KVAR PELÍCULA DIELÉCTRICA POLIPROPILENO, VARIANTE SEMISECA DE RESINA BIODEGRADABLE CONEXIÓN EN TRIÁNGULO TRIFÁSICA MÓDULO DE DESC | 6 | SIEMENS | CUSTOMER SERVICES | CAPACITOR | 3561.77 | MXN
MX4:25667C5237A375 | CORRECCIÓN DE FACTOR DE POTENCIA, CONDENSADOR PHASECAP 525 V AC 60 HZ 20 KVAR PELÍCULA DIELÉCTRICA POLIPROPILENO, VARIANTE SEMISECA DE RESINA BIODEGRADABLE CONEXIÓN EN TRIÁNGULO TRIFÁSICA MÓDULO DE DE | 1 | SIEMENS | CUSTOMER SERVICES | CAPACITOR | 5608.52 | MXN
MX4:32344E2101A040 | CORRECCIÓN DE FACTOR DE POTENCIA, CONDENSADOR PHICAP 240 V AC 60 HZ 10 KVAR PELÍCULA DIELÉCTRICA DE POLIPROPILENO RESINA BIODEGRADABLE CONEXIÓN EN TRIÁNGULO TRIFÁSICA MÓDULO DE DESCARGA INCLUIDO MONTA | 8 | SIEMENS | CUSTOMER SERVICES | CAPACITOR | 3420.05 | MXN
MX4:32344E4051A080 | CORRECCIÓN DE FACTOR DE POTENCIA, CONDENSADOR PHICAP 480 V AC 60 HZ 5 KVAR PELÍCULA DIELÉCTRICA POLIPROPILENO, RESINA BIODEGRADABLE CONEXIÓN EN TRIÁNGULO TRIFÁSICA MÓDULO DE DESCARGA INCLUIDO MONTAJE | 16 | SIEMENS | CUSTOMER SERVICES | CAPACITOR | 1950.52 | MXN
MX4:32344E4071A580 | CORRECCIÓN DE FACTOR DE POTENCIA, CONDENSADOR PHICAP 480 V AC 60 HZ 7,5 KVAR PELÍCULA DIELÉCTRICA DE POLIPROPILENO RESINA BIODEGRADABLE CONEXIÓN EN TRIÁNGULO TRIFÁSICA MÓDULO DE DESCARGA INCLUIDO MONT | 5 | SIEMENS | CUSTOMER SERVICES | CAPACITOR | 2068.88 | MXN
MX4:32344E4101A080 | CORRECCIÓN DE FACTOR DE POTENCIA, CONDENSADOR PHICAP 480 V AC 60 HZ 10 KVAR PELÍCULA DIELÉCTRICA DE POLIPROPILENO RESINA BIODEGRADABLE CONEXIÓN EN TRIÁNGULO TRIFÁSICA MÓDULO DE DESCARGA INCLUIDO MONTA | 7 | SIEMENS | CUSTOMER SERVICES | CAPACITOR | 2268.8 | MXN
MX4:32344E4151A080 | CORRECCIÓN DE FACTOR DE POTENCIA, CONDENSADOR PHICAP 480 V AC 60 HZ 15 KVAR PELÍCULA DIELÉCTRICA DE POLIPROPILENO RESINA BIODEGRADABLE CONEXIÓN EN TRIÁNGULO TRIFÁSICA MÓDULO DE DESCARGA INCLUIDO MONTA | 5 | SIEMENS | CUSTOMER SERVICES | CAPACITOR | 2785.25 | MXN
MX4:32344E4202A080 | CORRECCIÓN DE FACTOR DE POTENCIA, CONDENSADOR PHICAP 480 V AC 60 HZ 25 KVAR PELÍCULA DIELÉCTRICA DE POLIPROPILENO RESINA BIODEGRADABLE CONEXIÓN EN TRIÁNGULO TRIFÁSICA MÓDULO DE DESCARGA INCLUIDO MONTA | 41 | SIEMENS | CUSTOMER SERVICES | CAPACITOR | 3977.28 | MXN
MX4:32344E4252A080 | CORRECCIÓN DE FACTOR DE POTENCIA, CONDENSADOR PHICAP 480 V AC 60 HZ 30 KVAR PELÍCULA DIELÉCTRICA DE POLIPROPILENO RESINA BIODEGRADABLE CONEXIÓN EN TRIÁNGULO TRIFÁSICA MÓDULO DE DESCARGA INCLUIDO MONTA | 13 | SIEMENS | CUSTOMER SERVICES | CAPACITOR | 4452.94 | MXN
MX4:32344E5252A020 | CORRECCIÓN DE FACTOR DE POTENCIA, CONDENSADOR PHICAP 525 V AC 60 HZ 30 KVAR PELÍCULA DIELÉCTRICA DE POLIPROPILENO RESINA BIODEGRADABLE CONEXIÓN EN TRIÁNGULO TRIFÁSICA MÓDULO DE DESCARGA INCLUIDO MONTA | 23 | SIEMENS | CUSTOMER SERVICES | CAPACITOR | 4374.92 | MXN
MX4:44066R6006S230 | CORRECCIÓN DE FACTOR DE POTENCIA, CONTROLADOR DE FACTOR DE POTENCIA BR6000 TENSIÓN DE ALIMENTACIÓN 110 A 230 V AC | 6 | SIEMENS | CUSTOMER SERVICES | CAPACITOR | 15514.13 | MXN
MX4:44066R7012S230 | CORRECCIÓN DE FACTOR DE POTENCIA, CONTROLADOR DE FACTOR DE POTENCIA BR6000 TENSIÓN DE ALIMENTACIÓN 110 A 230 V AC | 3 | SIEMENS | CUSTOMER SERVICES | CAPACITOR | 19032.15 | MXN
MX4:44066R7415E230 | CORRECCIÓN DE FACTOR DE POTENCIA, CONTROLADOR DE FACTOR DE POTENCIA BR7000 TENSIÓN DE ALIMENTACIÓN 110 A 230 V AC | 2 | SIEMENS | CUSTOMER SERVICES | CAPACITOR | 39340.57 | MXN
US2:14IP32BC81 | ARRANCADOR DE MOTOR SIN INVERSIÓN, TAMAÑO 3 1/2, TENSIÓN PLENA TRIFÁSICA, RELÉ SOBR. BIMETAL COMPENSADO AMB., CONTACTOR INTENSIDAD NOMINAL 115 A, TIPO NO COMBINADO, ENVOLVENTE TIPO 1, USO GENERAL PARA | 1 | SIEMENS | CUSTOMER SERVICES | ARRANCADOR | 32270.72 | MXN
ZNXMOTOR | MODULO MOTOR PARA S7-200 BOX SOLO POSIBLE DE SOLUCION PAQUETE S7-200 | 3 | SIEMENS | CUSTOMER SERVICES | PERIFERIA Y MÓDULOS COMPLEMENTARIOS PARA PLC | 1810.39 | MXN
3AX14302C | ACCESORIO PARA 3AE MANETA UNIDAD EXTRAÍBLE - EN LOS PEDIDOS POR UN IMPORTE INFERIOR AL IMPORTE DE PEDIDO MÍNIMO SE FACTURARÁ ADICIONALMENTE LA DIFERENCIA CON DICHO IMPORTE | 1 | SIEMENS | INSTRUMENTACION | ACCESORIO PARA INTERRUPTOR 3AH,3AK,3AE | 6972.34 | MXN
6DR51200NN000BA4 | SIPART PS2 REGULADOR DE POSICIÓN ELECTRONEUMÁTICO INTELIGENTE; PARA ACTUADORES NEUMÁTICOS LINEALES Y GIRATORIOS; CON CONEXIÓN A 2 HILOS; 4...20MA; CON INTERFAZ HART; DE DOBLE EFECTO; CAJA DE POLICARBO | 1 | SIEMENS | INSTRUMENTACION | APARATOS POSICIONADORES | 51643.07 | MXN
6DR55100NN000BA3 | POSIC ELECTRONEUM SIPART PI1S2 | 2 | SIEMENS | INSTRUMENTACION | APARATOS POSICIONADORES | 52432.3 | MXN
7MA22008DA | IND-SENSOR FOR CONDUCTIVITY ME | 1 | SIEMENS | INSTRUMENTACION | APARATOS DE MEDICION DE CAUDAL | 4931.75 | MXN
7MC2027-3CA40-Z Y98 | CAMISA TERMOPAR CON LÍNEA SHORT SPECIFICATION SPECIAL EQUIPOTENCIAL LONGITUD NOMINAL VERSION 500MM;L | 1 | SIEMENS | INSTRUMENTACION | APARATOS DE MEDICION DE CAUDAL | 3120.63 | MXN
7MC29223BA | PRENSAESTOPAS, ESTANCO A GAS N.º MAT. 1.4571, ROSCA M8X1 PARA DIÁMETRO EXT.CAMISA 3,0MM | 2 | SIEMENS | INSTRUMENTACION | APARATOS DE MEDICION DE CAUDAL | 1620.32 | MXN
7MC29982DB | MANGUITO ROSCADO ESTANCO A GAS, G1, N.º MAT. 1.0718, PARA TERMOPAR RECTO P.DIÁMETRO DE TUBO DE PROTECCIÓN 22MM | 1 | SIEMENS | INSTRUMENTACION | APARATOS DE MEDICION DE CAUDAL | 2261.32 | MXN
7MC29982DC | MANGUITO ROSCADO ESTANCO A GAS, G1, N.º MAT. 1.0718, PARA TERMOPAR RECTO P.DIÁMETRO DE TUBO DE PROTECCIÓN 26MM | 2 | SIEMENS | INSTRUMENTACION | APARATOS DE MEDICION DE CAUDAL | 3070.91 | MXN
7ME61402RA101AA0 | SITRANS FM MAGFLO MAG 1100 FO | 1 | SIEMENS | INSTRUMENTACION | APARATOS DE MEDICION DE CAUDAL | 14813.35 | MXN
7ME61402YA101AA0 | SITRANS MAG 1100 FOOD DN50 2 I | 1 | SIEMENS | INSTRUMENTACION | APARATOS DE MEDICION DE CAUDAL | 17133.57 | MXN
7ME63103FJ131AA2 | SITRANS FM MAG 3100 SENSOR DE CAUDAL ELECTROMAGNÉTICO EXTREMADAMENTE PRECISO, CON BRIDA, DIÁMETRO DE DN 15 A DN 2000 (DE 1/2" A 78"). ADECUADO PARA MEDICIÓN CONTINUA DE CAUDAL VOLUMÉTRICO DE LÍQUIDOS | 1 | SIEMENS | INSTRUMENTACION | APARATOS DE MEDICION DE CAUDAL | 46740.26 | MXN
7ME65102YJ111AA0 | SITRANS FM SENSORES 7ME6510-2Y | 2 | SIEMENS | INSTRUMENTACION | APARATOS DE MEDICION DE CAUDAL | 9414.42 | MXN
7ME65104PJ111AA0 | SITRANS FM SENSORES 7ME6510-4P | 3 | SIEMENS | INSTRUMENTACION | APARATOS DE MEDICION DE CAUDAL | 13441.31 | MXN
7ME65202YJ132AA1 | SITRANS FM MAG 5100 SENSOR DE CAUDAL ELECTROMAGNÉTICO EXTREMADAMENTE PRECISO, CON BRIDA, DIÁMETRO DE DN 15 A DN 1200 (DE 1/2" A 48"). ADECUADO PARA MEDICIÓN CONTINUA DE CAUDAL VOLUMÉTRICO DE LÍQUIDOS | 1 | SIEMENS | INSTRUMENTACION | APARATOS DE MEDICION DE CAUDAL | 30874.84 | MXN
7ME68102YJ112AA0 | SITRANS FM SENSORES 7ME6810-2Y | 1 | SIEMENS | INSTRUMENTACION | APARATOS DE MEDICION DE CAUDAL | 24015.98 | MXN
7ME68104HJ112AA0 | SITRANS FM SENSORES 7ME6810-4H | 1 | SIEMENS | INSTRUMENTACION | APARATOS DE MEDICION DE CAUDAL | 28042.87 | MXN
7MF0300-1JE01-5AM2-Z A00+B13+C11+E01+Y01 | TRANSMISOR DE PRESIÓN SITRANS P320 PRESIÓN RELATIVA HART (4...20 MA) RELLENO DE LA CÉLULA DE MEDIDA | 1 | SIEMENS | INSTRUMENTACION | APARATOS DE MEDICION DE NIVEL | 26653.46 | MXN
7MF15663AG003GA1 | TRANSMISOR SITRANS P210 PARA PRESIÓN PARA APLICACIONES DE BAJA PRESIÓN DESVIACIÓN DE LA CARACTERÍSTICA TÍP. 0,25 PORCENTAJE MATERIAL DE LOS ELEMENTOS EN CONTACTO CON EL FLUIDO: ACERO INOXIDABLE Y MATE | 2 | SIEMENS | INSTRUMENTACION | APARATOS DE MEDICION DE NIVEL | 15652.69 | MXN
7MF15673EA102CA1 | TRANSMISORES SITRANS P220 PARA PRESIÓN Y PRESIÓN ABSOLUTA, VERSIÓN COMPLETAMENTE SOLDADA PARA APLICACIONES DE ALTA PRESIÓN Y REFRIGERANTES NO LINEALIDAD: 0,25 POR CIENTO (TÍPICAMENTE) MATERIAL DE LAS | 4 | SIEMENS | INSTRUMENTACION | APARATOS DE MEDICION DE NIVEL | 5851.58 | MXN
7MF80101DP311CD1 | TRANSMISOR COMPACTO PARA PRESION, CON MEMBRANA RASANTE, PARA LAS INDUSTRIAS ALIMENTARIA, FARMACEUTICA Y BIOTECNOLOGICA, MODELO SITRANS P, CON: CONEXION: A 2 HILOS. TEMPERATURA MAXIMA DEL PROCESO: HAST | 2 | SIEMENS | INSTRUMENTACION | APARATOS DE MEDICION DE NIVEL | 14999.25 | MXN
7MF80101DP311DA1 | TRANSMISOR COMPACTO PARA PRESION, CON MEMBRANA RASANTE, PARA LAS INDUSTRIAS ALIMENTARIA, FARMACEUTICA Y BIOTECNOLOGICA, MODELO SITRANS P, CON: CONEXION: A 2 HILOS. TEMPERATURA MAXIMA DEL PROCESO: HAST | 2 | SIEMENS | INSTRUMENTACION | APARATOS DE MEDICION DE NIVEL | 14999.25 | MXN
7MF80231DA141AA6 | TRANSMISORES DE PRESION SITRANS P300 PARA PRESION RELATIVA Y ABSOLUTA, CAJA DE MEDICION MONOCAMARA, DESCRIPTION DE LA PLACA DE CARACTERISTICAS INGLES 4 ... 20 MA/HART RELLENO DE LA CELULA DE MEDIDA: A | 2 | SIEMENS | INSTRUMENTACION | APARATOS DE MEDICION DE NIVEL | 41194.18 | MXN
7MF80241DA141AH6 | TRANSMISORES DE PRESION SITRANS P300 PARA PRESION RELATIVA Y ABSOLUTA, CAJA DE MEDICION MONOCAMARA, DESCRIPTION DE LA PLACA DE CARACTERISTICAS INGLES PROFIBUS PA RELLENO DE LA CELULA DE MEDIDA: ACEITE | 2 | SIEMENS | INSTRUMENTACION | APARATOS DE MEDICION DE NIVEL | 47372.2 | MXN
7MF81231CA741AA6 | INSTRUM DE PRESION PI1 SITRANS | 2 | SIEMENS | INSTRUMENTACION | APARATOS DE MEDICION DE NIVEL | 46850.39 | MXN
7MF81241CA741AA6 | INSTRUM DE PRESION PI1 SITRANS | 2 | SIEMENS | INSTRUMENTACION | APARATOS DE MEDICION DE NIVEL | 52459.64 | MXN
7MH37011AA1 | GROUNDING CABLE, 400 MM LONG | 1 | SIEMENS | INSTRUMENTACION | APARATOS DE MEDICION DE NIVEL | 1699.52 | MXN
7MH41333DE11 | SIWAREX WL230 BB-S SA ELASTOMER BEARING - RATED LOAD 10KG TO 200KG - CARRIER: STAINLESS STEEL | 1 | SIEMENS | INSTRUMENTACION | APARATOS DE MEDICION DE NIVEL | 4032.12 | MXN
7MH51062AD00 | CÉLULA DE CARGA SIWAREX WL 230 BB-S SA 10 KG C3 - CARGA NOMINAL 10 KG - CLASE DE PRECISIÓN C3 - CABLE DE CONEXIÓN 3 M, 4 CONDUCTORES - MATERIAL: ACERO INOX. - GRADO DE PROTECCIÓN DE LA ENVOLVENTE IP68 | 1 | SIEMENS | INSTRUMENTACION | APARATOS DE MEDICION DE NIVEL | 11128.93 | MXN
7MH51182GE50 | CÉLULA DE CARGA SIWAREX WL260 SP-S SC 20 KG C4 - CARGA NOMINAL 20 KG - CLASE DE PRECISIÓN C4 MR SEGÚN OIML R60 - CABLE DE CONEXIÓN 3 M, 6 CONDUCTORES - MATERIAL: ACERO INOX. - GRADO DE PROTECCIÓN DE L | 1 | SIEMENS | INSTRUMENTACION | APARATOS DE MEDICION DE NIVEL | 23690.34 | MXN
7MH77231CS | MOUNTING FLANGE,MSP-3,MSP-12, XPP-5, SPARE | 2 | SIEMENS | INSTRUMENTACION | APARATOS DE MEDICION DE NIVEL | 1016.66 | MXN
7ML18301PH | SITRANS LUT400 FUSIBLE - DC (1,6 A, 125 V, LENTO) | 1 | SIEMENS | INSTRUMENTACION | APARATOS DE MEDICION DE NIVEL | 711.08 | MXN
7ML50332AA102A | MULTIRANGER 100/200 CONTROLADOR DE NIVEL ULTRASÓNICO: MEDICIÓN CONTINUA, SIN CONTACTO, RANGO 15 M (50 FT). MONITOREA EL NIVEL, VOLUMEN, Y CAUDAL EN CANAL ABIERTO DE LÍQUIDOS, LODOS Y SÓLIDOS. VERSIONE | 1 | SIEMENS | INSTRUMENTACION | APARATOS DE MEDICION DE NIVEL | 61085.23 | MXN
7ML51171ED074AK3 | SITRANS PROBE LU240 TRANSMISOR DE NIVEL ULTRASÓNICO: MEDICIÓN CONTINUA, SIN CONTACTO, RANGO 12 M (40 FT). MONITOREA EL NIVEL, VOLUMEN, Y CAUDAL VOLUMÉTRICO EN CANAL ABIERTO DE LÍQUIDOS, LODOS Y SÓLIDO | 1 | SIEMENS | INSTRUMENTACION | APARATOS DE MEDICION DE NIVEL | 22387.98 | MXN
7ML53071AA060AA0 | SITRANS LR100 TRANSMISOR DE NIVEL RADAR, MEDICIÓN CONTINUA, SIN CONTACTO, RANGO 8 M (26 FT), PARA LÍQUIDOS Y LODOS, 8 M (26 FT) CABLE DE CONEXIÓN INTEGRADOCONEXIÓN AL PROCESO: 1-1/2" NPT [(CÓNICA), AS | 1 | SIEMENS | INSTRUMENTACION | APARATOS DE MEDICION DE NIVEL | 24068.83 | MXN
7ML54220AA10 | INSTRUMENTO DE NIVEL PI5 7ML54 | 1 | SIEMENS | INSTRUMENTACION | APARATOS DE MEDICION DE NIVEL | 17334.37 | MXN
7ML54301AA10 | SITRANS PROBE LR TRANSMISOR DE NIVEL ULTRASÓNICO: MEDICIÓN CONTINUA, SIN CONTACTO, RANGO 20 M (66 FT), PARA LÍQUIDOS Y LODOSCAJA: MATERIAL PLÁSTICO (PBT), 2 X 1/2 PULGNPT TIPO DE ANTENA/MATERIAL (MÁX3 | 1 | SIEMENS | INSTRUMENTACION | APARATOS DE MEDICION DE NIVEL | 67106.61 | MXN
7ML56100AA10 | INSTRUMENTO DE NIVEL PI5 7ML56 | 1 | SIEMENS | INSTRUMENTACION | APARATOS DE MEDICION DE NIVEL | 2102.53 | MXN
7ML56328BB000CB0 | POINTEK CLS200 RF INTERRUPTOR DE NIVEL CAPACITIVO, VARIANTE CON VARILLA SANITARIA. DETECCIÓN DE NIVEL Y NIVEL/INTERFASE LÍQUIDOS, SÓLIDOS, LODOS Y ESPUMA. LONGITUD DE INSERCIÓN 5,5 M (18.04 FT) AJUSTA | 1 | SIEMENS | INSTRUMENTACION | APARATOS DE MEDICION DE NIVEL | 36993.46 | MXN
7NG31201JN01 | TEMPERATURES TRANSMITTER SITRA | 5 | SIEMENS | INSTRUMENTACION | APARATOS DE MEDICION DE TEMPER | 6231.03 | MXN
7NG31221JN01 | INSTRUM DE TEMPER SITRANS TK 7 | 3 | SIEMENS | INSTRUMENTACION | APARATOS DE MEDICION DE TEMPER | 7269.93 | MXN
7NG31300AB12 | CARCASA MODELO SITRANS TF PARA MONTAR EN CAMPO UN CONVERTIDOR DE TEMPERATURA MODELO SITRANS TK O TK-H. SIN PROTECCIÓN EX CAJAS, FUNDICIÓN DE ALUMINIO CONEXIONES/ENTRADA DE CABLE M20 X 1,5 CON INDICADO | 2 | SIEMENS | INSTRUMENTACION | APARATOS DE MEDICION DE TEMPER | 27185.04 | MXN
7NG32133NN00 | INSTRUM DE TEMPER SITRANS T3K | 1 | SIEMENS | INSTRUMENTACION | APARATOS DE MEDICION DE TEMPER | 17204.63 | MXN
7NG32421BA00 | SITRANS TW UNIVERSAL TRANSMITT | 1 | SIEMENS | INSTRUMENTACION | APARATOS DE MEDICION DE TEMPER | 10723.51 | MXN
A5E00057369 | PG REPUESTO UNID CD-ROM 24X P/ | 1 | SIEMENS | INSTRUMENTACION | ACCESORIO PARA PG | 2298.27 | MXN
A5E00148861 | SIMATIC PC SPARE PART MOTHERBO | 3 | SIEMENS | INSTRUMENTACION | ACCESORIO PARA PG | 16653.45 | MXN
A5E00167497 | PG REPUESTO FUENTE DE ALIM 230 | 1 | SIEMENS | INSTRUMENTACION | ACCESORIO PARA PG | 2429 | MXN
A5E00320831 | A5E00320831 | 1 | SIEMENS | INSTRUMENTACION | ACCESORIO PARA PG | 6205.35 | MXN
FDK:083F0121 | SITRANS F M ACCESORIOS MAG 5000/6000 10 M (32.8 FT) CABLE ESTÁNDAR PARA BOBINA O ELECTRODO, 3X 1,5 MM2 (3X 0,0024 INCH2), CALIBRE 18, DE PANTALLA SIMPLE CON CUBIERTA DE PVC, RANGO DE TEMPERATURAS: -30 | 12 | SIEMENS | INSTRUMENTACION | APARATOS DE MEDICION DE CAUDAL | 1493.59 | MXN
FDK:083F0210 | SITRANS F M ACCESORIOS MAG 5000/6000 20 M (65.6 FT) CABLE ESTÁNDAR PARA BOBINA O ELECTRODO, 3X 1,5 MM2 (3X 0,0024 INCH2), CALIBRE 18, DE PANTALLA SIMPLE CON CUBIERTA DE PVC, RANGO DE TEMPERATURAS: -30 | 4 | SIEMENS | INSTRUMENTACION | APARATOS DE MEDICION DE CAUDAL | 3158.6 | MXN
FDK085U1053 | WALL MOUNTING UNIT, 4X 1/2 NPT CABLE GLANDS | 1 | SIEMENS | INSTRUMENTACION | REFACCION PARA INSTRUMENTACION FDK | 6341.53 | MXN
FDU:55190000050000 | ENC.INC. 1XP8012-10 HTL 1024 FL | 1 | SIEMENS | INSTRUMENTACION | APARATOS POSICIONADORES | 677.65 | USD
XZM:50747090300000 | *SPARE PART* FAN COVER 7.40 SHEET METAL L=94.5 MM 1LA7, 1LE1 AH 090 | 1 | SIEMENS | INSTRUMENTACION | REFACCION PARA MOTOR XZM | 651.25 | MXN
6RA80000MV620AA0 | SINAMICS DCM CONTROL MODULE SIN ETAPA DE POTENCIA INCL. EQUIPO DE CAMPO DE 40 A RECTIFICADOR DE EXCITACIÓN CONTROLABLE | 1 | SIEMENS | MOTION DRIVES | VARIADOR | 128148.16 | MXN
6RA80186FV620AA0 | SINAMICS DCM CONVERTIDOR DC PARA ACCIONAMIENTOS DE CUATRO CUADRANTES CONEXIONADO (B6) A (B6) C ENTRADA: 3AC 480V, 25 A CONTROLABLE: RECTIFICADOR DE EXCITACIÓN D500/30 MREQ-GEG6V62 SALIDA: DC 500V, 30A | 2 | SIEMENS | MOTION DRIVES | VARIADOR | 44396.34 | MXN
6RA80316FS220AA0 | SINAMICS DCM CONVERTIDOR DC PARA ACCIONAMIENTOS DE DOS CUADRANTES CONEXIONADO B6C ENTRADA: 3AC 480V, 104A CONTROLABLE: RECTIFICADOR DE EXCITACIÓN D575/125 MRE-GEE6S22 SALIDA: DC 575V, 125A | 1 | SIEMENS | MOTION DRIVES | VARIADOR | 55675.19 | MXN
6RA80786FV620AA0 | SINAMICS DCM CONVERTIDOR DC PARA ACCIONAMIENTOS DE CUATRO CUADRANTES CONEXIONADO (B6) A (B6) C ENTRADA: 3AC 480V, 232A CONTROLABLE: RECTIFICADOR DE EXCITACIÓN D500/280 MREQ-GEGF6V62 SALIDA: DC 500V, 2 | 1 | SIEMENS | MOTION DRIVES | VARIADOR | 112309.91 | MXN
6RA80826FS220AA0 | SINAMICS DCM CONVERTIDOR DC PARA ACCIONAMIENTOS DE DOS CUADRANTES CONEXIONADO B6C ENTRADA: 3AC 480V, 374A CONTROLABLE: RECTIFICADOR DE EXCITACIÓN D575/450 MRE-GEEF6S22 SALIDA: DC 575V, 450A | 1 | SIEMENS | MOTION DRIVES | VARIADOR | 121428.72 | MXN
6RY17030DA02 | POWER INTERFACE C98043-A7002-L4 INCL. BORNES | 1 | SIEMENS | MOTION DRIVES | VARIADOR | 44177.39 | MXN
6RY18030AA250AA1 | ELECTRÓNICA DE REGULACIÓN ADVANCED PINTADO, INCL. BORNES 32 MB C98043-A7100-L204 | 1 | SIEMENS | MOTION DRIVES | VARIADOR | 78234.03 | MXN
6SE32218CC40 | MICROMASTER VECTOR MMV400/2 5H | 1 | SIEMENS | MOTION DRIVES | VARIADOR | 7218.48 | MXN
6SE64000GP000BA0 | MICROMASTER 4 PLACA DE CONEXIÓN DE PANTALLAS (FSB) | 1 | SIEMENS | MOTION DRIVES | VARIADOR | 2053.68 | MXN
6SE64000MD000AA0 | MICROMASTER 4 KIT MONTAJE DE PUERTA AOP PARA VARIOS CONVERTIDORES (USS) | 4 | SIEMENS | MOTION DRIVES | VARIADOR | 10822.86 | MXN
6SE64000PA000AA0 | MICROMASTER 4 KIT DE MONTAJE AOP EN PC | 2 | SIEMENS | MOTION DRIVES | VARIADOR | 10411.56 | MXN
6SE64000PL000AA0 | KIT DE CONEXI-N A PC MICROMAST | 1 | SIEMENS | MOTION DRIVES | VARIADOR | 11193.12 | MXN
6SE64001DN000AA0 | MICROMASTER 4 MÓDULO DEVICENET PARA MM420/MM30/MM440 161 × 73 × 43,5 (AL × AN × P) IP20 | 10 | SIEMENS | MOTION DRIVES | VARIADOR | 13055.89 | MXN
6SE64002FA014BC0 | MICROMASTER 4 FILTRO CEM 200 V-240 V 3 AC 14 A FSB MONTABLE BAJO PIE, CLASE A | 2 | SIEMENS | MOTION DRIVES | VARIADOR | 12433.56 | MXN
6SE64003TC075ED0 | MICROMASTER 4 BOBINA DE SALIDA 380-480 V 3 AC 75A (HO/CT)/90 A (LO/VT) AUTÓNOMO FS E-0,3 MH | 2 | SIEMENS | MOTION DRIVES | VARIADOR | 13626.73 | MXN
6SE64004BC050AA0 | MICROMASTER 4 RESISTENCIA DE FRENO 200-240 V 180 R 1000 W PK 50 W CONT. AL X AN X P 230 X 72 X 43,5 MM IP20 | 1 | SIEMENS | MOTION DRIVES | VARIADOR | 3120.13 | MXN
6SE64004BD212DA0 | MICROMASTER 4 RESISTENCIA DE FRENO 380-480 V 27 R 24000 W PK 1200 W CONT. AL X AN X P 515 X 270 X 175 MM IP20 | 2 | SIEMENS | MOTION DRIVES | VARIADOR | 9385.28 | MXN
6SE64011PB000AA0 | MICROMASTER 411 MODULO PROFIBU | 4 | SIEMENS | MOTION DRIVES | VARIADOR | 22203.82 | MXN
6SE64102UB137AA0 | VARIADOR DE VELOCIDAD MICROMAS | 1 | SIEMENS | MOTION DRIVES | VARIADOR | 1933.37 | MXN
6SE64116BD175BA1 | MICROMASTER 411 FILTRO CLASE B | 1 | SIEMENS | MOTION DRIVES | VARIADOR | 17982.82 | MXN
6SE64202AB137AA1 | **REPUESTO** MICROMASTER 420 FILTRO DE CLASE A INTEGRADO 200-240 V 1 AC + 10/- 10 % 47-63 HZ PAR CONSTANTE 0,37 KW SOBRECARGA 150% DURANTE 60 S PAR CUADRÁTICO 0,37 KW 173X 73X 149 (AL × AN × P) GRADO | 1 | SIEMENS | MOTION DRIVES | VARIADOR | 23250.19 | MXN
6SE64302UD345EA0 | MICROMASTER 430 SIN FILTRO 380-480 V 3 AC + 10/– 10 % 47-63 HZ PAR CUADRÁTICO 45 KW SOBRECARGA 110 % 60 S, 140 % 3 S 650X 275X 245 (AL × AN × P) GRADO DE PROTECCIÓN IP20 TEMPERATURA AMBIENTE: DE –10 A | 2 | SIEMENS | MOTION DRIVES | VARIADOR | 383110.44 | MXN
6SE64402AB175AA1 | MICROMASTER 440 FILTRO DE CLASE A INTEGRADO 1AC 200-240 V+10/-10% 47-63 HZ PAR CONSTANTE 0,75 KW SOBRECARGA 150 % 60 S, 200 % 3 S PAR CUADRÁTICO 0,75 KW 173X 73X 149 (AL. × AN. × PROF.) GRADO DE PROTE | 1 | SIEMENS | MOTION DRIVES | VARIADOR | 34369.49 | MXN
6SE64402UC112AA1 | MICROMASTER 440 SIN FILTRO 200-240 V 1/3 AC + 10/- 10 % 47-63 HZ PAR CONSTANTE 0,12 KW SOBRECARGA 150 % 60 S, 200 % 3 S PAR CUADRÁTICO 0,12 KW 173X 73X 149 (AL × AN × P) GRADO DE PROTECCIÓN IP20 TEMPE | 5 | SIEMENS | MOTION DRIVES | VARIADOR | 23654.7 | MXN
6SE64402UC318EA1 | MICROMASTER 440 SIN FILTRO 200-240 V 3 AC + 10/- 10 % 47-63 HZ PAR CONSTANTE 18,5 KW SOBRECARGA 150 % 60 S, 200 % 3 S PAR CUADRÁTICO 22 KW 650X 275X 245 (AL × AN × P) GRADO DE PROTECCIÓN IP20 TEMPERAT | 1 | SIEMENS | MOTION DRIVES | VARIADOR | 229462.09 | MXN
6SE64402UD215AA1 | MICROMASTER 440 SIN FILTRO 380-480 V 3 AC + 10/– 10 % 47-63 HZ PAR CONSTANTE 1,5 KW SOBRECARGA 150 % 60 S, 200 % 3 S PAR CUADRÁTICO 1,5 KW 173X 73X 149 (AL × AN × P) GRADO DE PROTECCIÓN IP20 TEMPERATU | 2 | SIEMENS | MOTION DRIVES | VARIADOR | 60953.67 | MXN
6SE64402UD230BA1 | MICROMASTER 440 SIN FILTRO 3AC380-480V+10/-10 % 47-63 HZ PAR CONSTANTE 3 KW SOBRECARGA 150 % 60 S, 200 % 3 S PAR CUADRÁTICO 3 KW 202X 149X 172 (AL. × AN. × PROF.) GRADO DE PROTECCIÓN IP20 TEMPERATURA | 1 | SIEMENS | MOTION DRIVES | VARIADOR | 79452.67 | MXN
6SE64402UD315DA1 | MICROMASTER 440 SIN FILTRO 380-480 V 3 AC + 10/– 10 % 47-63 HZ PAR CONSTANTE 15 KW SOBRECARGA 150 % 60 S, 200 % 3 S PAR CUADRÁTICO 18,5 KW 520X 275X 245 (AL × AN × P) GRADO DE PROTECCIÓN IP20 TEMPERAT | 1 | SIEMENS | MOTION DRIVES | VARIADOR | 218342.22 | MXN
6SE70361EE851HA0 | MÓDULO DE CONTROL PER2 PARA UNIDADES DE ALIMENTACIÓN/REALIMENTACIÓN DE LA FORMA CONSTRUCTIVA E 3 AC 380-480V, 50/60 HZ | 2 | SIEMENS | MOTION DRIVES | VARIADOR | 160418.15 | MXN
6SE92168CB40 | MICROMASTER MM150/2 2HP 220V | 1 | SIEMENS | MOTION DRIVES | VARIADOR | 2711.42 | MXN
6SE92213DC40 | MICROMASTER MM550/3 7.5HP 440V | 1 | SIEMENS | MOTION DRIVES | VARIADOR | 8700.68 | MXN
6SE92218CC13 | MICROMASTER MM420 VOLT 1/3 AC | 1 | SIEMENS | MOTION DRIVES | VARIADOR | 7203.55 | MXN
6SL30000CE377AA0 | BOBINA DE RED SINAMICS ENTRADA: 3AC 380-480V, 50/60 HZ 773A NMA: A5E00125732 | 1 | SIEMENS | MOTION DRIVES | REFACCION PARA SINAMICS S120 | 45466.18 | MXN
6SL30000CE410AA0 | BOBINA DE RED SINAMICS ENTRADA: 3AC 380-480V, 50/60 HZ 1022A NMA: A5E00125737 | 1 | SIEMENS | MOTION DRIVES | VARIADOR | 55771.94 | MXN
6SL30000EE414AA0 | BOBINA DE RED SINAMICS PARA SMART LINE MODULE DE 630/800 KW 3AC 380-480V, 50/60 HZ, 1430A | 1 | SIEMENS | MOTION DRIVES | VARIADOR | 106087.75 | MXN
6SL30401GA011AA0 | SINAMICS G130 CONTROL UNIT KIT PROFINET REFERENCIA MLFB COLECTIVA COMPUESTA POR: 6SL3040-1MA01-0AA0 CONTROL UNIT CU320-2 PN 6SL3054-3FC30-1BA0 TARJETA COMPACTFLASH G130 SINAMICS 6SL3072-0AA00-0AG0 MIC | 10 | SIEMENS | MOTION DRIVES | CU | 24491.45 | MXN
6SL32000ST070AA0 | SINAMICS G120/G120C CONECTOR MACHO FSC COMPUESTO CONECTOR MACHO PARA RED, MOTOR, C. INTERMEDIO Y RESISTENCIA DE FRENO APTO PARA PM2X0-2 Y G120C | 1 | SIEMENS | MOTION DRIVES | VARIADOR | 1080.02 | MXN
6SL32010BE120AA0 | SINAMICS RESISTENCIA DE FRENO PARA POWER MODULE FSB MONTABLE BAJO PIE | 6 | SIEMENS | MOTION DRIVES | ACCESORIO PARA VARIADOR SINAMICS G120 | 6457.51 | MXN
6SL32010BE143AA0 | SINAMICS RESISTENCIA DE FRENO R=370OHM P_PERM=75W P_MAX=1500W/12S/5% ED STANDALONE | 2 | SIEMENS | MOTION DRIVES | VARIADOR | 2141.94 | MXN
6SL32010BE218AA0 | SINAMICS RESISTENCIA DE FRENO R=75OHM P_PERM=375W P_MAX=7500W/12S/5% ED STANDALONE | 13 | SIEMENS | MOTION DRIVES | VARIADOR | 4283.32 | MXN
6SL32020AE161CA0 | SINAMICS REACTANCIA DE SALIDA PARA POWERMODULE FSA1 3AC 380V-480V 6,1 A | 1 | SIEMENS | MOTION DRIVES | PM | 2964.55 | MXN
6SL32030BE238BA0 | SINAMICS FILTRO DE RED DE CLASE B PARA POWER MODULE FSC MONTABLE BAJO PIE 3AC 380V-480V 49,4A | 4 | SIEMENS | MOTION DRIVES | ACCESORIO PARA VARIADOR SINAMICS G120 | 11225.67 | MXN
6SL32030CD210AA0 | SINAMICS BOBINA DE RED PARA POWER MODULE FSB 2,2 Y 3,0 KW, MONTABLE BAJO PIE | 2 | SIEMENS | MOTION DRIVES | ACCESORIO PARA VARIADOR SINAMICS G120 | 3495.79 | MXN
6SL32030CD214AA0 | SINAMICS BOBINA DE RED PARA POWER MODULE FSB 4,0KW, MONTABLE BAJO PIE | 2 | SIEMENS | MOTION DRIVES | ACCESORIO PARA VARIADOR SINAMICS G120 | 3495.79 | MXN
6SL32030CD222AA0 | SINAMICS BOBINA DE RED PARA POWER MODULE FSC 7,5 Y 11 KW POTENCIA DE TIPO BASADA EN I_N MONTABLE BAJO PIE | 1 | SIEMENS | MOTION DRIVES | ACCESORIO PARA VARIADOR SINAMICS G120 | 4234.66 | MXN
6SL32030CE218AA0 | SINAMICS BOBINA DE RED 380-480V 3 AC 47-63HZ I_LN = 22,3 A AUTÓNOMO | 8 | SIEMENS | MOTION DRIVES | VARIADOR | 2771.62 | MXN
6SL32030CE238AA0 | SINAMICS BOBINA DE RED 380-480V 3 AC 47-63HZ I_LN = 47,0 A AUTÓNOMO | 8 | SIEMENS | MOTION DRIVES | VARIADOR | 3653.63 | MXN
6SL32030CJ286AA0 | SINAMICS BOBINA DE RED PARA POWER MODULE FSE 37 Y 45 KW POTENCIA DE TIPO BASADA EN I_N MONTABLE BAJO PIE SOLO PARA G120 MONTABLE BAJO PIE SOLO PARA V20 | 1 | SIEMENS | MOTION DRIVES | ACCESORIO PARA VARIADOR SINAMICS V20 | 10305.76 | MXN
6SL32101KE118AF2 | SINAMICS G120C POTENCIA ASIGNADA 0,55KW CON 150% SOBRECARCA POR 3 SEC 3AC380-480V +10/-20% 47-63HZ FILTRO CL. A INTEGRADO INTERFAZ I/O: 6DI, 2DO,1AI,1AO SAFE TORQUE OFF INTEGRADO BUS DE CAMPO INTEGRAD | 3 | SIEMENS | MOTION DRIVES | VARIADOR | 10998.81 | MXN
6SL32101KE118UF2 | SINAMICS G120C POTENCIA ASIGNADA 0,55KW CON 150% SOBRECARCA POR 3 SEC 3AC380-480V +10/-20% 47-63HZ SIN FILTRO INTERFAZ I/O: 6DI, 2DO,1AI,1AO SAFE TORQUE OFF INTEGRADO BUS DE CAMPO INTEGRADA: PROFINET- | 8 | SIEMENS | MOTION DRIVES | VARIADOR | 9968 | MXN
6SL32101KE123AF2 | SINAMICS G120C POTENCIA ASIGNADA 0,75KW CON 150% SOBRECARCA POR 3 SEC 3AC380-480V +10/-20% 47-63HZ FILTRO CL. A INTEGRADO INTERFAZ I/O: 6DI, 2DO,1AI,1AO SAFE TORQUE OFF INTEGRADO BUS DE CAMPO INTEGRAD | 5 | SIEMENS | MOTION DRIVES | VARIADOR | 11457.07 | MXN
6SL32101KE123UB1 | SINAMICS G120C POTENCIA NOMINAL: 0,75 KW CON SOBRECARGA DEL 150 % DURANTE 3 S 380-480 V 3 AC + 10/-20% 47-63 HZ SIN FILTRAR INTERFAZ E/S: 6 DI, 2 DO, 1 AI, 1 AO SAFE TORQUE OFF INTEGRADA BUS DE CAMPO | 1 | SIEMENS | MOTION DRIVES | VARIADOR | 25207.69 | MXN
6SL32101KE123UF2 | SINAMICS G120C POTENCIA ASIGNADA 0,75KW CON 150% SOBRECARCA POR 3 SEC 3AC380-480V +10/-20% 47-63HZ SIN FILTRO INTERFAZ I/O: 6DI, 2DO,1AI,1AO SAFE TORQUE OFF INTEGRADO BUS DE CAMPO INTEGRADA: PROFINET- | 2 | SIEMENS | MOTION DRIVES | VARIADOR | 10426.83 | MXN
6SL32101KE132UB1 | SINAMICS G120C POTENCIA NOMINAL: 1,1 KW CON SOBRECARGA DEL 150 % DURANTE 3 S 380-480 V 3 AC + 10/-20% 47-63 HZ SIN FILTRAR INTERFAZ E/S: 6 DI, 2 DO, 1 AI, 1 AO SAFE TORQUE OFF INTEGRADA BUS DE CAMPO I | 4 | SIEMENS | MOTION DRIVES | VARIADOR | 26140.62 | MXN
6SL32101KE132UF2 | SINAMICS G120C POTENCIA ASIGNADA 1,1KW CON 150% SOBRECARCA POR 3 SEC 3AC380-480V +10/-20% 47-63HZ SIN FILTRO INTERFAZ I/O: 6DI, 2DO,1AI,1AO SAFE TORQUE OFF INTEGRADO BUS DE CAMPO INTEGRADA: PROFINET-P | 12 | SIEMENS | MOTION DRIVES | VARIADOR | 10769.68 | MXN
6SL32101KE143UF2 | SINAMICS G120C POTENCIA ASIGNADA 1,5KW CON 150% SOBRECARCA POR 3 SEC 3AC380-480V +10/-20% 47-63HZ SIN FILTRO INTERFAZ I/O: 6DI, 2DO,1AI,1AO SAFE TORQUE OFF INTEGRADO BUS DE CAMPO INTEGRADA: IP20/ UL O | 9 | SIEMENS | MOTION DRIVES | VARIADOR | 11571.35 | MXN
6SL32101KE143UP2 | SINAMICS G120C POTENCIA ASIGNADA 1,5KW CON 150% SOBRECARCA POR 3 SEC 3AC380-480V +10/-20% 47-63HZ SIN FILTRO INTERFAZ I/O: 6DI, 2DO,1AI,1AO SAFE TORQUE OFF INTEGRADO BUS DE CAMPO INTEGRADA: IP20/ UL O | 5 | SIEMENS | MOTION DRIVES | VARIADOR | 11571.35 | MXN
6SL32101KE158AB2 | SINAMICS G120C POTENCIA ASIGNADA 2,2KW CON 150% SOBRECARCA POR 3 SEC 3AC380-480V +10/-20% 47-63HZ FILTRO CL. A INTEGRADO INTERFAZ I/O: 6DI, 2DO,1AI,1AO SAFE TORQUE OFF INTEGRADO BUS DE CAMPO INTEGRADA | 1 | SIEMENS | MOTION DRIVES | VARIADOR | 13060.98 | MXN
6SL32101KE158AF2 | SINAMICS G120C POTENCIA ASIGNADA 2,2KW CON 150% SOBRECARCA POR 3 SEC 3AC380-480V +10/-20% 47-63HZ FILTRO CL. A INTEGRADO INTERFAZ I/O: 6DI, 2DO,1AI,1AO SAFE TORQUE OFF INTEGRADO BUS DE CAMPO INTEGRADA | 1 | SIEMENS | MOTION DRIVES | VARIADOR | 14207.19 | MXN
6SL32101KE158UF2 | SINAMICS G120C POTENCIA ASIGNADA 2,2KW CON 150% SOBRECARCA POR 3 SEC 3AC380-480V +10/-20% 47-63HZ SIN FILTRO INTERFAZ I/O: 6DI, 2DO,1AI,1AO SAFE TORQUE OFF INTEGRADO BUS DE CAMPO INTEGRADA: IP20/ UL O | 20 | SIEMENS | MOTION DRIVES | VARIADOR | 12717.56 | MXN
6SL32101KE158UP2 | SINAMICS G120C POTENCIA ASIGNADA 2,2KW CON 150% SOBRECARCA POR 3 SEC 3AC380-480V +10/-20% 47-63HZ SIN FILTRO INTERFAZ I/O: 6DI, 2DO,1AI,1AO SAFE TORQUE OFF INTEGRADO BUS DE CAMPO INTEGRADA: IP20/ UL O | 1 | SIEMENS | MOTION DRIVES | VARIADOR | 12717.56 | MXN
6SL32101KE175AF1 | SINAMICS G120C POTENCIA ASIGNADA 3,0KW CON 150% SOBRECARCA POR 3 SEC 3AC380-480V +10/-20% 47-63HZ FILTRO CL. A INTEGRADO INTERFAZ I/O: 6DI, 2DO,1AI,1AO SAFE TORQUE OFF INTEGRADO BUS DE CAMPO INTEGRADA | 3 | SIEMENS | MOTION DRIVES | VARIADOR | 16612.77 | MXN
6SL32101KE175UB1 | SINAMICS G120C POTENCIA ASIGNADA 3,0KW CON 150% SOBRECARCA POR 3 SEC 3AC380-480V +10/-20% 47-63HZ SIN FILTRO INTERFAZ I/O: 6DI, 2DO,1AI,1AO SAFE TORQUE OFF INTEGRADO BUS DE CAMPO INTEGRADA: USS/MODBUS | 9 | SIEMENS | MOTION DRIVES | VARIADOR | 13634.08 | MXN
6SL32101KE175UP1 | SINAMICS G120C POTENCIA ASIGNADA 3,0KW CON 150% SOBRECARCA POR 3 SEC 3AC380-480V +10/-20% 47-63HZ SIN FILTRO INTERFAZ I/O: 6DI, 2DO,1AI,1AO SAFE TORQUE OFF INTEGRADO BUS DE CAMPO INTEGRADA: PROFIBUS-D | 1 | SIEMENS | MOTION DRIVES | VARIADOR | 14779.73 | MXN
6SL32101KE188UB1 | SINAMICS G120C POTENCIA ASIGNADA 4,0KW CON 150% SOBRECARCA POR 3 SEC 3AC380-480V +10/-20% 47-63HZ SIN FILTRO INTERFAZ I/O: 6DI, 2DO,1AI,1AO SAFE TORQUE OFF INTEGRADO BUS DE CAMPO INTEGRADA: USS/MODBUS | 1 | SIEMENS | MOTION DRIVES | VARIADOR | 15352.84 | MXN
6SL32101KE213AF1 | SINAMICS G120C POTENCIA ASIGNADA 5,5KW CON 150% SOBRECARCA POR 3 SEC 3AC380-480V +10/-20% 47-63HZ FILTRO CL. A INTEGRADO INTERFAZ I/O: 6DI, 2DO,1AI,1AO SAFE TORQUE OFF INTEGRADO BUS DE CAMPO INTEGRADA | 3 | SIEMENS | MOTION DRIVES | VARIADOR | 21195.94 | MXN
6SL32101KE213UP1 | SINAMICS G120C POTENCIA ASIGNADA 5,5KW CON 150% SOBRECARCA POR 3 SEC 3AC380-480V +10/-20% 47-63HZ SIN FILTRO INTERFAZ I/O: 6DI, 2DO,1AI,1AO SAFE TORQUE OFF INTEGRADO BUS DE CAMPO INTEGRADA: PROFIBUS-D | 3 | SIEMENS | MOTION DRIVES | VARIADOR | 18446.38 | MXN
6SL32101KE217AF1 | SINAMICS G120C POTENCIA ASIGNADA 7,5KW CON 150% SOBRECARCA POR 3 SEC 3AC380-480V +10/-20% 47-63HZ FILTRO CL. A INTEGRADO INTERFAZ I/O: 6DI, 2DO,1AI,1AO SAFE TORQUE OFF INTEGRADO BUS DE CAMPO INTEGRADA | 2 | SIEMENS | MOTION DRIVES | VARIADOR | 26008.23 | MXN
6SL32101KE226AF1 | SINAMICS G120C POTENCIA ASIGNADA 11,0KW CON 150% SOBRECARCA POR 3 SEC 3AC380-480V +10/-20% 47-63HZ FILTRO CL. A INTEGRADO INTERFAZ I/O: 6DI, 2DO,1AI,1AO SAFE TORQUE OFF INTEGRADO BUS DE CAMPO INTEGRAD | 2 | SIEMENS | MOTION DRIVES | VARIADOR | 33340.96 | MXN
6SL32101KE226UB1 | SINAMICS G120C POTENCIA ASIGNADA 11,0KW CON 150% SOBRECARCA POR 3 SEC 3AC380-480V +10/-20% 47-63HZ SIN FILTRO INTERFAZ I/O: 6DI, 2DO,1AI,1AO SAFE TORQUE OFF INTEGRADO BUS DE CAMPO INTEGRADA: USS/MODBU | 1 | SIEMENS | MOTION DRIVES | VARIADOR | 28184.69 | MXN
6SL32101KE226UF1 | SINAMICS G120C POTENCIA ASIGNADA 11,0KW CON 150% SOBRECARCA POR 3 SEC 3AC380-480V +10/-20% 47-63HZ SIN FILTRO INTERFAZ I/O: 6DI, 2DO,1AI,1AO SAFE TORQUE OFF INTEGRADO BUS DE CAMPO INTEGRADA: PROFINET- | 3 | SIEMENS | MOTION DRIVES | VARIADOR | 29330.9 | MXN
6SL32101KE232AF1 | SINAMICS G120C POTENCIA ASIGNADA 15,0KW CON 150% SOBRECARCA POR 3 SEC 3AC380-480V +10/-20% 47-63HZ FILTRO CL. A INTEGRADO INTERFAZ I/O: 6DI, 2DO,1AI,1AO SAFE TORQUE OFF INTEGRADO BUS DE CAMPO INTEGRAD | 1 | SIEMENS | MOTION DRIVES | VARIADOR | 42506.73 | MXN
6SL32101KE232UB1 | SINAMICS G120C POTENCIA ASIGNADA 15,0KW CON 150% SOBRECARCA POR 3 SEC 3AC380-480V +10/-20% 47-63HZ SIN FILTRO INTERFAZ I/O: 6DI, 2DO,1AI,1AO SAFE TORQUE OFF INTEGRADO BUS DE CAMPO INTEGRADA: USS/MODBU | 1 | SIEMENS | MOTION DRIVES | VARIADOR | 36777.34 | MXN
6SL32101KE232UF1 | SINAMICS G120C POTENCIA ASIGNADA 15,0KW CON 150% SOBRECARCA POR 3 SEC 3AC380-480V +10/-20% 47-63HZ SIN FILTRO INTERFAZ I/O: 6DI, 2DO,1AI,1AO SAFE TORQUE OFF INTEGRADO BUS DE CAMPO INTEGRADA: PROFINET- | 4 | SIEMENS | MOTION DRIVES | VARIADOR | 37923.56 | MXN
6SL32101KE238AB1 | SINAMICS G120C POTENCIA ASIGNADA 18,5KW CON 150% SOBRECARCA POR 3 SEC 3AC380-480V +10/-20% 47-63HZ FILTRO CL. A INTEGRADO INTERFAZ I/O: 6DI, 2DO,1AI,1AO SAFE TORQUE OFF INTEGRADO BUS DE CAMPO INTEGRAD | 5 | SIEMENS | MOTION DRIVES | VARIADOR | 49380.63 | MXN
6SL32101KE238AF1 | SINAMICS G120C POTENCIA ASIGNADA 18,5KW CON 150% SOBRECARCA POR 3 SEC 3AC380-480V +10/-20% 47-63HZ FILTRO CL. A INTEGRADO INTERFAZ I/O: 6DI, 2DO,1AI,1AO SAFE TORQUE OFF INTEGRADO BUS DE CAMPO INTEGRAD | 1 | SIEMENS | MOTION DRIVES | VARIADOR | 50525.71 | MXN
6SL32101KE238AP1 | SINAMICS G120C POTENCIA ASIGNADA 18,5KW CON 150% SOBRECARCA POR 3 SEC 3AC380-480V +10/-20% 47-63HZ FILTRO CL. A INTEGRADO INTERFAZ I/O: 6DI, 2DO,1AI,1AO SAFE TORQUE OFF INTEGRADO BUS DE CAMPO INTEGRAD | 1 | SIEMENS | MOTION DRIVES | VARIADOR | 50525.71 | MXN
6SL32101KE238UF1 | SINAMICS G120C POTENCIA ASIGNADA 18,5KW CON 150% SOBRECARCA POR 3 SEC 3AC380-480V +10/-20% 47-63HZ SIN FILTRO INTERFAZ I/O: 6DI, 2DO,1AI,1AO SAFE TORQUE OFF INTEGRADO BUS DE CAMPO INTEGRADA: PROFINET- | 1 | SIEMENS | MOTION DRIVES | VARIADOR | 45943.68 | MXN
6SL32101KE244AF1 | SINAMICS G120C POTENCIA ASIGNADA 22,0KW CON 150% SOBRECARCA POR 3 SEC 3AC380-480V +10/-20% 47-63HZ FILTRO CL. A INTEGRADO INTERFAZ I/O: 6DI, 2DO, 1AI, 1AO SAFE TORQUE OFF INTEGRADO BUS DE CAMPO INTEGR | 2 | SIEMENS | MOTION DRIVES | VARIADOR | 57912.75 | MXN
6SL32101KE260AF1 | SINAMICS G120C POTENCIA ASIGNADA 30,0KW CON 150% SOBRECARCA POR 3 SEC 3AC380-480V +10/-20% 47-63HZ FILTRO CL. A INTEGRADO INTERFAZ I/O: 6DI, 2DO, 1AI, 1AO SAFE TORQUE OFF INTEGRADO BUS DE CAMPO INTEGR | 2 | SIEMENS | MOTION DRIVES | VARIADOR | 71826.88 | MXN
6SL32101KE270UF1 | SINAMICS G120C POTENCIA ASIGNADA 37,0KW CON 150% SOBRECARCA POR 3 SEC 3AC380-480V +10/-20% 47-63HZ SIN FILTRO INTERFAZ I/O: 6DI, 2DO, 1AI, 1AO SAFE TORQUE OFF INTEGRADO BUS DE CAMPO INTEGRADA: PROFINE | 1 | SIEMENS | MOTION DRIVES | VARIADOR | 79692.54 | MXN
6SL32101KE311AF1 | SINAMICS G120C POTENCIA ASIGNADA 55,0KW CON 150% SOBRECARCA POR 3 SEC 3AC380-480V +10/-20% 47-63HZ FILTRO CL. A INTEGRADO INTERFAZ I/O: 6DI, 2DO, 1AI, 1AO SAFE TORQUE OFF INTEGRADO BUS DE CAMPO INTEGR | 1 | SIEMENS | MOTION DRIVES | VARIADOR | 122354.85 | MXN
6SL32101KE311UF1 | SINAMICS G120C POTENCIA ASIGNADA 55,0KW CON 150% SOBRECARCA POR 3 SEC 3AC380-480V +10/-20% 47-63HZ SIN FILTRO INTERFAZ I/O: 6DI, 2DO, 1AI, 1AO SAFE TORQUE OFF INTEGRADO BUS DE CAMPO INTEGRADA: PROFINE | 1 | SIEMENS | MOTION DRIVES | VARIADOR | 111114.47 | MXN
6SL32101NE113UG1 | SINAMICS G120 POWER MODULE PM230 SIN FILTRAR GRADO DE PROTECCIÓN IP20 3AC380-480V+10/-10 % 47-63 HZ POTENCIA SOBRECARGA LEVE: 0,37KW AL 150 % 3 S, 110 % 57 S, 100% 240S; TEMPERATURA DEL AIRE AMBIENTE | 2 | SIEMENS | MOTION DRIVES | PM | 4985.98 | MXN
6SL32101NE131AG1 | SINAMICS G120 POWER MODULE PM230 CON FILTRO DE CLASE A INTEGRADO; GRADO DE PROTECCIÓN IP20 3AC380-480V+10/-10 % 47-63 HZ POTENCIA SOBRECARGA LEVE: 1,1 KW AL 150 % 3 S, 110 % 57 S, 100% 240S; TEMPERATU | 1 | SIEMENS | MOTION DRIVES | PM | 7286.9 | MXN
6SL32101NE238UG1 | SINAMICS G120 POWER MODULE PM230 SIN FILTRAR GRADO DE PROTECCIÓN IP20 3AC380-480V+10/-10 % 47-63 HZ POTENCIA SOBRECARGA LEVE: 18,5KW AL 150 % 3 S, 110 % 57 S, 100% 240S; TEMPERATURA DEL AIRE AMBIENTE | 1 | SIEMENS | MOTION DRIVES | PM | 40907.34 | MXN
6SL32101PB130AL0 | SINAMICS POWER MODULE PM240-2 CON FILTRO DE CLASE A CON CHOPPER DE FRENO INTEGRADO 1/3AC200-240V+10/-10% 47-63HZ POTENCIA CON SOBRECARGA ELEVADA: 0,37KW AL 200 % 3 S, 150 % 57 S, 100% 240S; TEMPERATUR | 1 | SIEMENS | MOTION DRIVES | PM | 6090.33 | MXN
6SL32101PB130UL0 | SINAMICS POWER MODULE PM240-2 SIN FILTRAR CON CHOPPER DE FRENO INTEGRADO 1/3AC200-240V+10/-10% 47-63HZ POTENCIA CON SOBRECARGA ELEVADA: 0,37KW AL 200 % 3 S, 150 % 57 S, 100% 240S; TEMPERATURA DEL AIRE | 1 | SIEMENS | MOTION DRIVES | PM | 5161.37 | MXN
6SL32101PB138UL0 | SINAMICS POWER MODULE PM240-2 SIN FILTRAR CON CHOPPER DE FRENO INTEGRADO 1/3AC200-240V+10/-10% 47-63HZ POTENCIA CON SOBRECARGA ELEVADA: 0,55KW AL 200 % 3 S, 150 % 57 S, 100% 240S; TEMPERATURA DEL AIRE | 6 | SIEMENS | MOTION DRIVES | PM | 5573.8 | MXN
6SL32101PB155UL0 | SINAMICS POWER MODULE PM240-2 SIN FILTRO CON FRENO CHOPPER INTEGRADO 1/3AC200-240V +10/-10% 47-63HZ POTENC. SOBRECARGA ALTA: 0,75KW CON 200% 3S,150% 57S,100% 240S TEMP. AMBI. -10 A +50 GRD C POTEN. BA | 3 | SIEMENS | MOTION DRIVES | PM | 5986.8 | MXN
6SL32101PB218UL0 | SINAMICS POWER MODULE PM240-2 SIN FILTRO CON FRENO CHOPPER INTEGRADO 1/3AC200-240V +10/-10% 47-63HZ POTENC. SOBRECARGA ALTA: 3KW CON 200% 3S,150% 57S,100% 240S TEMP. AMBI. -10 A +50 GRD C POTEN. BAJA | 2 | SIEMENS | MOTION DRIVES | PM | 12180.1 | MXN
6SL32101PC222AL0 | SINAMICS POWER MODULE PM240-2 FILTRO CL. A INTEGRADO CON FRENO CHOPPER INTEGRADO 3AC200-240V +10/-10% 47-63HZ POTENC. SOBRECARGA ALTA: 4KW CON 200% 3S,150% 57S,100% 240S TEMP. AMBI. -10 A +50 GRD C PO | 3 | SIEMENS | MOTION DRIVES | PM | 16721.96 | MXN
6SL32101PE118AL1 | SINAMICS POWER MODULE PM240-2 CON FILTRO DE CLASE A CON CHOPPER DE FRENO INTEGRADO 3AC380-480V+10/-10 % 47-63 HZ POTENCIA CON SOBRECARGA ELEVADA: 0,37KW AL 200 % 3 S, 150 % 57 S, 100% 240S; TEMPERATUR | 4 | SIEMENS | MOTION DRIVES | PM | 6766.97 | MXN
6SL32101PE123AL1 | SINAMICS POWER MODULE PM240-2 CON FILTRO DE CLASE A CON CHOPPER DE FRENO INTEGRADO 3AC380-480V+10/-10 % 47-63 HZ POTENCIA CON SOBRECARGA ELEVADA: 0,55KW AL 200 % 3 S, 150 % 57 S, 100% 240S; TEMPERATUR | 1 | SIEMENS | MOTION DRIVES | PM | 7340.08 | MXN
6SL32101PE123UL1 | SINAMICS POWER MODULE PM240-2 SIN FILTRAR CON CHOPPER DE FRENO INTEGRADO 3AC380-480V+10/-10 % 47-63 HZ POTENCIA CON SOBRECARGA ELEVADA: 0,55KW AL 200 % 3 S, 150 % 57 S, 100% 240S; TEMPERATURA DEL AIRE | 8 | SIEMENS | MOTION DRIVES | PM | 6193.3 | MXN
6SL32101PE132AL1 | SINAMICS POWER MODULE PM240-2 CON FILTRO DE CLASE A CON CHOPPER DE FRENO INTEGRADO 3AC380-480V+10/-10 % 47-63 HZ POTENCIA CON SOBRECARGA ELEVADA: 0,75KW AL 200 % 3 S, 150 % 57 S, 100% 240S; TEMPERATUR | 1 | SIEMENS | MOTION DRIVES | PM | 7798.91 | MXN
6SL32101PE132UL1 | SINAMICS POWER MODULE PM240-2 SIN FILTRAR CON CHOPPER DE FRENO INTEGRADO 3AC380-480V+10/-10 % 47-63 HZ POTENCIA CON SOBRECARGA ELEVADA: 0,75KW AL 200 % 3 S, 150 % 57 S, 100% 240S; TEMPERATURA DEL AIRE | 3 | SIEMENS | MOTION DRIVES | PM | 6652.12 | MXN
6SL32101PE143AL1 | SINAMICS POWER MODULE PM240-2 CON FILTRO DE CLASE A CON CHOPPER DE FRENO INTEGRADO 3AC380-480V+10/-10 % 47-63 HZ POTENCIA CON SOBRECARGA ELEVADA: 1,1 KW AL 200 % 3 S, 150 % 57 S, 100% 240S; TEMPERATUR | 8 | SIEMENS | MOTION DRIVES | PM | 8946.25 | MXN
6SL32101PE161AL1 | SINAMICS POWER MODULE PM240-2 CON FILTRO DE CLASE A CON CHOPPER DE FRENO INTEGRADO 3AC380-480V+10/-10 % 47-63 HZ POTENCIA CON SOBRECARGA ELEVADA: 1,5KW AL 200 % 3 S, 150 % 57 S, 100% 240S; TEMPERATURA | 3 | SIEMENS | MOTION DRIVES | PM | 10551.86 | MXN
6SL32101PE180UL1 | SINAMICS POWER MODULE PM240-2 SIN FILTRAR CON CHOPPER DE FRENO INTEGRADO 3AC380-480V+10/-10 % 47-63 HZ POTENCIA CON SOBRECARGA ELEVADA: 2,2 KW AL 200 % 3 S, 150 % 57 S, 100% 240S; TEMPERATURA DEL AIRE | 1 | SIEMENS | MOTION DRIVES | PM | 11240.38 | MXN
6SL32101PE211UL0 | SINAMICS POWER MODULE PM240-2 SIN FILTRO CON FRENO CHOPPER INTEGRADO 3AC380-480V +10/-10% 47-63HZ POTENC. SOBRECARGA ALTA: 3KW CON 200% 3S,150% 57S,100% 240S TEMP. AMBI. -10 A +50 GRD C POTEN. BAJA SO | 9 | SIEMENS | MOTION DRIVES | PM | 13533.38 | MXN
6SL32101PE214AL0 | SINAMICS POWER MODULE PM240-2 FILTRO CL. A INTEGRADO CON FRENO CHOPPER INTEGRADO 3AC380-480V +10/-10% 47-63HZ POTENC. SOBRECARGA ALTA: 4KW CON 200% 3S,150% 57S,100% 240S TEMP. AMBI. -10 A +50 GRD C PO | 2 | SIEMENS | MOTION DRIVES | PM | 18579.9 | MXN
6SL32101PE214UL0 | SINAMICS POWER MODULE PM240-2 SIN FILTRO CON FRENO CHOPPER INTEGRADO 3AC380-480V +10/-10% 47-63HZ POTENC. SOBRECARGA ALTA: 4KW CON 200% 3S,150% 57S,100% 240S TEMP. AMBI. -10 A +50 GRD C POTEN. BAJA SO | 1 | SIEMENS | MOTION DRIVES | PM | 15827.51 | MXN
6SL32101PE218UL0 | SINAMICS POWER MODULE PM240-2 SIN FILTRO CON FRENO CHOPPER INTEGRADO 3AC380-480V +10/-10% 47-63HZ POTENC. SOBRECARGA ALTA: 5,5KW CON 200% 3S,150% 57S,100% 240S TEMP. AMBI. -10 A +50 GRD C POTEN. BAJA | 1 | SIEMENS | MOTION DRIVES | PM | 20644.33 | MXN
6SL32101PE227UL0 | SINAMICS POWER MODULE PM240-2 SIN FILTRO CON FRENO CHOPPER INTEGRADO 3AC380-480V +10/-10% 47-63HZ POTENC. SOBRECARGA ALTA: 7,5KW CON 200% 3S,150% 57S,100% 240S TEMP. AMBI. -10 A +50 GRD C POTEN. BAJA | 5 | SIEMENS | MOTION DRIVES | PM | 27525.58 | MXN
6SL32101PE233UL0 | SINAMICS POWER MODULE PM240-2 SIN FILTRO CON FRENO CHOPPER INTEGRADO 3AC380-480V +10/-10% 47-63HZ POTENC. SOBRECARGA ALTA: 11KW CON 200% 3S,150% 57S,100% 240S TEMP. AMBI. -10 A +50 GRD C POTEN. BAJA S | 6 | SIEMENS | MOTION DRIVES | PM | 36700.4 | MXN
6SL32101PE260AL0 | SINAMICS G120 POWER MODULE PM240-2 FILTRO CL. A INTEGRADO CON FRENO CHOPPER INTEGRADO 3AC380-480V +10/-20% 47-63HZ POTENC. SOBRECARGA ALTA: 22KW CON 200% 3S,150% 57S,100% 240S TEMP. AMBI. -20 BIS +50 | 2 | SIEMENS | MOTION DRIVES | PM | 76799.28 | MXN
6SL32101PE275UL0 | SINAMICS G120 POWER MODULE PM240-2 SIN FILTRO CON FRENO CHOPPER INTEGRADO 3AC380-480V +10/-20% 47-63HZ POTENC. SOBRECARGA ALTA: 30KW CON 200% 3S,150% 57S,100% 240S TEMP. AMBI. -20 BIS +50 GRD C (HO) P | 2 | SIEMENS | MOTION DRIVES | PM | 85199.02 | MXN
6SL32101PE311AL0 | SINAMICS G120 POWER MODULE PM 240-2 CON INTEGRACIÓN DE FILTRO DE CLASE A CON CHOPPER DE FRENO INTEGRADO 380-480 V 3 AC + 10/-20% 47-63 HZ POTENCIA CON SOBRECARGA ELEVADA: 45 KW AL 200 % 3 S, 150 % 57 | 2 | SIEMENS | MOTION DRIVES | PM | 130798.15 | MXN
6SL32101PE311UL0 | SINAMICS G120 POWER MODULE PM 240-2 SIN FILTRAR CON CHOPPER DE FRENO INTEGRADO 380-480 V 3 AC + 10/-20% 47-63 HZ POTENCIA CON SOBRECARGA ELEVADA: 45 KW AL 200 % 3 S, 150 % 57 S, 100 % 240 S; TEMPERATU | 4 | SIEMENS | MOTION DRIVES | PM | 118799.09 | MXN
6SL32101PE315AL0 | SINAMICS G120 POWER MODULE PM240-2 FILTRO CL. A INTEGRADO CON FRENO CHOPPER INTEGRADO 3AC380-480V +10/-20% 47-63HZ POTENC. SOBRECARGA ALTA: 55KW CON 200% 3S,150% 57S,100% 240S TEMP. AMBI. -20 BIS +50 | 1 | SIEMENS | MOTION DRIVES | PM | 157197.89 | MXN
6SL32101PE315UL0 | SINAMICS G120 POWER MODULE PM 240-2 SIN FILTRAR CON CHOPPER DE FRENO INTEGRADO 380-480 V 3 AC + 10/-20% 47-63 HZ POTENCIA CON SOBRECARGA ELEVADA: 55 KW AL 200 % 3 S, 150 % 57 S, 100 % 240 S; TEMPERATU | 1 | SIEMENS | MOTION DRIVES | PM | 142797.77 | MXN
6SL32101PE318UL0 | SINAMICS G120 POWER MODULE PM 240-2 SIN FILTRAR CON CHOPPER DE FRENO INTEGRADO 380-480 V 3 AC + 10/-20% 47-63 HZ POTENCIA CON SOBRECARGA ELEVADA: 75 KW AL 200 % 3 S, 150 % 57 S, 100 % 240 S; TEMPERATU | 4 | SIEMENS | MOTION DRIVES | PM | 166797.59 | MXN
6SL32101PE321UL0 | SINAMICS G120 POWER MODULE PM 240-2 SIN FILTRAR CON CHOPPER DE FRENO INTEGRADO 380-480 V 3 AC + 10/-20% 47-63 HZ POTENCIA CON SOBRECARGA ELEVADA: 90 KW AL 200 % 3 S, 150 % 57 S, 100 % 240 S; TEMPERATU | 2 | SIEMENS | MOTION DRIVES | PM | 188397.47 | MXN
6SL32101PE325UL0 | SINAMICS G120 POWER MODULE PM 240-2 SIN FILTRAR CON CHOPPER DE FRENO INTEGRADO 380-480 V 3 AC + 10/-20% 47-63 HZ POTENCIA CON SOBRECARGA ELEVADA: 110 KW AL 200 % 3 S, 150 % 57 S, 100 % 240 S; TEMPERAT | 2 | SIEMENS | MOTION DRIVES | PM | 209996.79 | MXN
6SL32101SE117UA0 | SINAMICS S120 CONVERTIDOR POWER MODULE PM340 ENTRADA: 380-480 V 3 AC, 50/60 HZ SALIDA: 3AC 1,7 A (0,55 KW) FORMA CONSTRUCTIVA: BLOCKSIZE TAM. FSA REFRIGERACIÓN POR AIRE INTERNA | 3 | SIEMENS | MOTION DRIVES | PM | 20193.42 | MXN
6SL32101SE160UA0 | SINAMICS S120 CONVERTIDOR POWER MODULE PM340 ENTRADA: 380-480 V 3 AC, 50/60 HZ SALIDA: 5,9 A 3 AC (2,2 KW) FORMA CONSTRUCTIVA: BLOCKSIZE TAM. FSB REFRIGERACIÓN POR AIRE INTERNA | 3 | SIEMENS | MOTION DRIVES | PM | 36646.09 | MXN
6SL32105BB112BV1 | SINAMICS V20 200-240 V 1 AC –10/+10% 47-63 HZ POTENCIA NOMINAL 0,12 KW CON SOBRECARGA DEL 150 % DURANTE 60 S FILTRO INTEGRADO C1 E/S: 4 DI, 2 DO, 2 AI, 1 AO BUS DE CAMPO: USS/MODBUS RTU CON PANEL DE O | 3 | SIEMENS | MOTION DRIVES | VARIADOR | 3023.38 | MXN
6SL32105BB155UV1 | SINAMICS V20 200-240 V 1 AC –10/+10% 47-63 HZ POTENCIA NOMINAL 0,55 KW CON SOBRECARGA DEL 150 % DURANTE 60 S SIN FILTRAR E/S: 4 DI, 2 DO, 2 AI, 1 AO BUS DE CAMPO: USS/MODBUS RTU CON PANEL DE OPERADOR | 2 | SIEMENS | MOTION DRIVES | VARIADOR | 3384.9 | MXN
6SL32105BB175BV1 | SINAMICS V20 200-240 V 1 AC –10/+10% 47-63 HZ POTENCIA NOMINAL 0,75 KW CON SOBRECARGA DEL 150 % DURANTE 60 S FILTRO INTEGRADO C1 E/S: 4 DI, 2 DO, 2 AI, 1 AO BUS DE CAMPO: USS/MODBUS RTU CON PANEL DE O | 1 | SIEMENS | MOTION DRIVES | VARIADOR | 3938.77 | MXN
6SL32105BB211UV1 | SINAMICS V20 200-240 V 1 AC –10/+10% 47-63 HZ POTENCIA NOMINAL 1,1 KW CON SOBRECARGA DEL 150 % DURANTE 60 S SIN FILTRAR E/S: 4 DI, 2 DO, 2 AI, 1 AO BUS DE CAMPO: USS/MODBUS RTU CON PANEL DE OPERADOR B | 2 | SIEMENS | MOTION DRIVES | VARIADOR | 4109.06 | MXN
6SL32105BB222UV1 | SINAMICS V20 200-240 V 1 AC –15/+10% 47-63 HZ 2,2 KW CON 150% DE SOBRECARGA DURANTE 60 S SIN FILTRO E/S: 4 DI, 2 DQ, 2 AI, 1 AO BUS DE CAMPO: USS/MODBUS CON PANEL DE OPERADOR BÁSICO INTEGRADO PROTECCI | 2 | SIEMENS | MOTION DRIVES | VARIADOR | 5662.62 | MXN
6SL32105BE137CV0 | SINAMICS V20 380-480 V 3 AC – 15/+ 10 % 47-63 HZ POTENCIA NOMINAL 0,37 KW CON SOBRECARGA DEL 150 % DURANTE 60 S FILTRO INTEGRADO C3 E/S: 4 DI, 2 DO, 2 AI, 1 AO BUS DE CAMPO: USS/MODBUS RTU CON PANEL D | 4 | SIEMENS | MOTION DRIVES | VARIADOR | 5634.84 | MXN
6SL32105BE137UV1 | SINAMICS V20 380-480 V 3 AC -15/+10% 47-63 HZ POTENCIA ASIGNADA 0,37 KW CON 150% DE SOBRECARGA DURANTE 60 S, E/S SIN FILTRO: 4 DI, 2 DO, 2 AI, 1 AO, BUS DE CAMPO: USS/MODBUS RTU CON INTEGRACIÓN DE PRO | 6 | SIEMENS | MOTION DRIVES | VARIADOR | 5301.11 | MXN
6SL32105BE155CV1 | SINAMICS V20 380-480 V 3 CA -15/+10 % 47-63 HZ, POTENCIA NOMINAL: 0,55 KW CON SOBRECARGA DEL 150 % DURANTE 60 S. FILTRO INTEGRADO C3. E/S: 4 DI, 2 DO, 2 AI, 1 AQ. ​​BUS DE CAMPO: USS/MODBUS RTU CON PR | 5 | SIEMENS | MOTION DRIVES | VARIADOR | 6024.7 | MXN
6SL32105BE155UV1 | SINAMICS V20 380-480 V 3 AC -15/+10% 47-63 HZ POTENCIA ASIGNADA 0,55 KW CON 150% DE SOBRECARGA DURANTE 60 S, E/S SIN FILTRO: 4 DI, 2 DO, 2 AI, 1 AO, BUS DE CAMPO: USS/MODBUS RTU CON INTEGRACIÓN DE PRO | 5 | SIEMENS | MOTION DRIVES | VARIADOR | 5577.76 | MXN
6SL32105BE175CV1 | SINAMICS V20 380-480 V 3 AC -15/+10 % 47-63 HZ, POTENCIA NOMINAL: 0,75 KW CON SOBRECARGA DEL 150 % DURANTE 60 S. FILTRO INTEGRADO C3. E/S: 4 DI, 2 DO, 2 AI, 1 AQ. ​​BUS DE CAMPO: USS/MODBUS RTU CON PR | 10 | SIEMENS | MOTION DRIVES | VARIADOR | 6215.93 | MXN
6SL32105BE175UV1 | SINAMICS V20 380-480 V 3 AC -15/+10% 47-63 HZ POTENCIA ASIGNADA 0,75 KW CON 150% DE SOBRECARGA DURANTE 60 S, E/S SIN FILTRO: 4 DI, 2 DO, 2 AI, 1 AO, BUS DE CAMPO: USS/MODBUS RTU CON INTEGRACIÓN DE PRO | 15 | SIEMENS | MOTION DRIVES | VARIADOR | 5748.05 | MXN
6SL32105BE211CV1 | SINAMICS V20 380-480 V 3 AC -15/+10% 47-63 HZ POTENCIA ASIGNADA 1,1 KW CON 150% DE SOBRECARGA DURANTE 60 S; FILTRO INTEGRADO C3 E/S: 4 DI, 2 DO, 2 AI, 1 AO BUS DE CAMPO: USS/MODBUS RTU CON PROTECCIÓN | 4 | SIEMENS | MOTION DRIVES | VARIADOR | 6663.44 | MXN
6SL32105BE211UV0 | SINAMICS V20 380-480 V 3 AC – 15/+ 10 % 47-63 HZ POTENCIA NOMINAL 1,1 KW CON SOBRECARGA DEL 150 % DURANTE 60 S SIN FILTRAR E/S: 4 DI, 2 DO, 2 AI, 1 AO BUS DE CAMPO: USS/MODBUS RTU CON PANEL DE OPERADO | 8 | SIEMENS | MOTION DRIVES | VARIADOR | 6215.93 | MXN
6SL32105BE215UV0 | SINAMICS V20 380-480 V 3 AC – 15/+ 10 % 47-63 HZ POTENCIA NOMINAL 1,5 KW CON SOBRECARGA DEL 150 % DURANTE 60 S SIN FILTRAR E/S: 4 DI, 2 DO, 2 AI, 1 AO BUS DE CAMPO: USS/MODBUS RTU CON PANEL DE OPERADO | 1 | SIEMENS | MOTION DRIVES | VARIADOR | 6720.24 | MXN
6SL32105BE230UV0 | SINAMICS V20 380-480 V 3 AC – 15/+ 10 % 47-63 HZ POTENCIA NOMINAL 3 KW CON SOBRECARGA DEL 150 % DURANTE 60 S SIN FILTRAR E/S: 4 DI, 2 DO, 2 AI, 1 AO BUS DE CAMPO: USS/MODBUS RTU CON PANEL DE OPERADOR | 3 | SIEMENS | MOTION DRIVES | VARIADOR | 9047.52 | MXN
6SL32105BE240UV0 | SINAMICS V20 380-480 V 3 AC – 15/+ 10 % 47-63 HZ POTENCIA NOMINAL 4 KW CON SOBRECARGA DEL 150 % DURANTE 60 S SIN FILTRAR E/S: 4 DI, 2 DO, 2 AI, 1 AO BUS DE CAMPO: USS/MODBUS RTU CON PANEL DE OPERADOR | 9 | SIEMENS | MOTION DRIVES | VARIADOR | 10133.2 | MXN
6SL32105BE255CV1 | SINAMICS V20 380-480 V 3 AC -15/+10% 47-63 HZ POTENCIA ASIGNADA 5,5 KW CON 150% DE SOBRECARGA DURANTE 60 S; FILTRO INTEGRADO C3 E/S: 4 DI, 2 DO, 2 AI, 1 AO BUS DE CAMPO: USS/MODBUS RTU CON PROTECCIÓN | 2 | SIEMENS | MOTION DRIVES | VARIADOR | 13432.68 | MXN
6SL32105BE255UV0 | SINAMICS V20 380-480 V 3 AC – 15/+ 10 % 47-63 HZ POTENCIA NOMINAL 5,5 KW CON SOBRECARGA DEL 150 % DURANTE 60 S SIN FILTRAR E/S: 4 DI, 2 DO, 2 AI, 1 AO BUS DE CAMPO: USS/MODBUS RTU CON PANEL DE OPERADO | 7 | SIEMENS | MOTION DRIVES | VARIADOR | 12432.42 | MXN
6SL32105BE275UV0 | SINAMICS V20 380-480 V 3 AC – 15/+ 10 % 47-63 HZ POTENCIA NOMINAL 7,5 KW CON SOBRECARGA DEL 150 % DURANTE 60 S SIN FILTRAR E/S: 4 DI, 2 DO, 2 AI, 1 AO BUS DE CAMPO: USS/MODBUS RTU CON PANEL DE OPERADO | 1 | SIEMENS | MOTION DRIVES | VARIADOR | 15710.4 | MXN
6SL32105BE311UV0 | SINAMICS V20 380-480 V 3 AC – 15/+ 10 % 47-63 HZ POTENCIA NOMINAL 11 KW CON SOBRECARGA DEL 150 % DURANTE 60 S SIN FILTRAR E/S: 4 DI, 2 DO, 2 AI, 1 AO BUS DE CAMPO: USS/MODBUS RTU CON PANEL DE OPERADOR | 1 | SIEMENS | MOTION DRIVES | VARIADOR | 20202.48 | MXN
6SL32105BE315UV0 | SINAMICS V20 380-480 V 3 AC – 15/+ 10 % 47-63 HZ POTENCIA NOMINAL 15 KW CON SOBRECARGA DEL 150 % DURANTE 60 S SIN FILTRAR E/S: 4 DI, 2 DO, 2 AI, 1 AO BUS DE CAMPO: USS/MODBUS RTU CON PANEL DE OPERADOR | 1 | SIEMENS | MOTION DRIVES | VARIADOR | 24587.63 | MXN
6SL32105BE322UV0 | SINAMICS V20 380-480 V 3 AC – 15/+ 10 % 47-63 HZ POTENCIA NOMINAL 22 KW CON SOBRECARGA DEL 150 % DURANTE 60 S BAJA SOBRECARGA DE SALIDA: 30 KW CON SOBRECARGA DEL 110 % DURANTE 60 S SIN FILTRAR E/S: 4 | 1 | SIEMENS | MOTION DRIVES | VARIADOR | 33592.15 | MXN
6SL32111PC222AL0 | SINAMICS POWER MODULE PM240-2 CON FILTRO DE CLASE A CON CHOPPER DE FRENO INTEGRADO 200-240 V 3 AC +10/-10% 47-63 HZ POTENCIA CON SOBRECARGA ALTA: 4 KW AL 200 % 3 S, 150 % 57 S, 100 % 240 S; TEMPERATUR | 2 | SIEMENS | MOTION DRIVES | PM | 56475.73 | MXN
6SL32111PC228AL0 | SINAMICS POWER MODULE PM240-2 CON FILTRO DE CLASE A CON CHOPPER DE FRENO INTEGRADO 200-240 V 3 AC +10/-10% 47-63 HZ POTENCIA CON SOBRECARGA ALTA: 5,5 KW AL 200 % 3 S, 150 % 57 S, 100 % 240 S; TEMPERAT | 2 | SIEMENS | MOTION DRIVES | PM | 73209.01 | MXN
6SL32111PE218AL0 | SINAMICS POWER MODULE PM240-2 CON FILTRO DE CLASE A CON CHOPPER DE FRENO INTEGRADO 380-480 V 3 AC +10/-10% 47-63 HZ POTENCIA CON SOBRECARGA ALTA: 5,5 KW AL 200 % 3 S, 150 % 57 S, 100 % 240 S; TEMPERAT | 2 | SIEMENS | MOTION DRIVES | PM | 81345.67 | MXN
6SL32201YC140UF0 | SINAMICS G120X POTENCIA ASIGNADA: 1,5 KW AL 110% 60 S, 100% 240 S SIN FILTRAR 200-240 V 3 AC + 10/– 20 %, 47-63 HZ TEMPERATURA AMBIENTE –20 A +45 °C TAMAÑO: FSA GRADO DE PROTECCIÓN IP20/UL OPEN TYPE P | 1 | SIEMENS | MOTION DRIVES | VARIADOR | 9817.51 | MXN
6SL32201YE440UF0 | SINAMICS G120X POTENCIA ASIGNADA: 90 KW AL 110% 60 S, 100% 240 S SIN FILTRAR 380-480 V 3 AC + 10/-20% 47-63 HZ TEMPERATURA AMBIENTE –20 A +45 °C TAMAÑO: FSF GRADO DE PROTECCIÓN IP20/UL OPEN TYPE PINTU | 1 | SIEMENS | MOTION DRIVES | VARIADOR | 119966.24 | MXN
6SL32202YE100UF0 | SINAMICS G120X POTENCIA ASIGNADA: 0,75 KW AL 110% 60 S, 100% 240 S SIN FILTRAR 380-480 V 3 AC + 10/-20% 47-63 HZ TEMPERATURA AMBIENTE –20 A +45 °C TAMAÑO: FSA GRADO DE PROTECCIÓN IP20/UL OPEN TYPE PIN | 1 | SIEMENS | MOTION DRIVES | VARIADOR | 11132.32 | MXN
6SL32202YE160UF0 | SINAMICS G120X POTENCIA ASIGNADA: 2,2 KW AL 110% 60 S, 100% 240 S SIN FILTRAR 380-480 V 3 AC + 10/-20% 47-63 HZ TEMPERATURA AMBIENTE –20 A +45 °C TAMAÑO: FSA GRADO DE PROTECCIÓN IP20/UL OPEN TYPE PINT | 1 | SIEMENS | MOTION DRIVES | VARIADOR | 12653.63 | MXN
6SL32202YE200UF0 | SINAMICS G120X POTENCIA ASIGNADA: 4 KW AL 110% 60 S, 100% 240 S SIN FILTRAR 380-480 V 3 AC + 10/-20% 47-63 HZ TEMPERATURA AMBIENTE –20 A +45 °C TAMAÑO: FSB GRADO DE PROTECCIÓN IP20/UL OPEN TYPE PINTUR | 2 | SIEMENS | MOTION DRIVES | VARIADOR | 15251.57 | MXN
6SL32202YE220UF0 | SINAMICS G120X POTENCIA ASIGNADA: 5,5 KW AL 110% 60 S, 100% 240 S SIN FILTRAR 380-480 V 3 AC + 10/-20% 47-63 HZ TEMPERATURA AMBIENTE –20 A +45 °C TAMAÑO: FSB GRADO DE PROTECCIÓN IP20/UL OPEN TYPE PINT | 1 | SIEMENS | MOTION DRIVES | VARIADOR | 16684.06 | MXN
6SL32202YE240UF0 | SINAMICS G120X POTENCIA ASIGNADA: 7,5 KW AL 110% 60 S, 100% 240 S SIN FILTRAR 380-480 V 3 AC + 10/-20% 47-63 HZ TEMPERATURA AMBIENTE –20 A +45 °C TAMAÑO: FSB GRADO DE PROTECCIÓN IP20/UL OPEN TYPE PINT | 2 | SIEMENS | MOTION DRIVES | VARIADOR | 19549.6 | MXN
6SL32202YE300UF0 | SINAMICS G120X POTENCIA ASIGNADA: 18,5 KW AL 110% 60 S, 100% 240 S SIN FILTRAR 380-480 V 3 AC + 10/-20% 47-63 HZ TEMPERATURA AMBIENTE –20 A +45 °C TAMAÑO: FSD GRADO DE PROTECCIÓN IP20/UL OPEN TYPE PIN | 5 | SIEMENS | MOTION DRIVES | VARIADOR | 35757.86 | MXN
6SL32202YE340UF0 | SINAMICS G120X POTENCIA ASIGNADA: 30 KW AL 110% 60 S, 100% 240 S SIN FILTRAR 380-480 V 3 AC + 10/-20% 47-63 HZ TEMPERATURA AMBIENTE –20 A +45 °C TAMAÑO: FSD GRADO DE PROTECCIÓN IP20/UL OPEN TYPE PINTU | 3 | SIEMENS | MOTION DRIVES | VARIADOR | 51822.98 | MXN
6SL32202YE360UF0 | SINAMICS G120X POTENCIA ASIGNADA: 37 KW AL 110% 60 S, 100% 240 S SIN FILTRAR 380-480 V 3 AC + 10/-20% 47-63 HZ TEMPERATURA AMBIENTE –20 A +45 °C TAMAÑO: FSD GRADO DE PROTECCIÓN IP20/UL OPEN TYPE PINTU | 3 | SIEMENS | MOTION DRIVES | VARIADOR | 61513.77 | MXN
6SL32202YE380UF0 | SINAMICS G120X POTENCIA ASIGNADA: 45 KW AL 110% 60 S, 100% 240 S SIN FILTRAR 380-480 V 3 AC + 10/-20% 47-63 HZ TEMPERATURA AMBIENTE –20 A +45 °C TAMAÑO: FSE GRADO DE PROTECCIÓN IP20/UL OPEN TYPE PINTU | 1 | SIEMENS | MOTION DRIVES | VARIADOR | 71381.63 | MXN
6SL32202YE400AF0 | SINAMICS G120X POTENCIA ASIGNADA: 55 KW AL 110% 60 S, 100% 240 S FILTRO ANTIPARASITARIO PARA CATEGORÍA C2 380-480 V 3 AC + 10/-20% 47-63 HZ TEMPERATURA AMBIENTE –20 A +45 °C TAMAÑO: FSE GRADO DE PROTE | 2 | SIEMENS | MOTION DRIVES | VARIADOR | 93636.1 | MXN
6SL32203YC240UF0 | VARIADOR DE FRECUENCIA SIEMENS G120X, 7,5 KW, 200 → 240 V, 3 FASES, 26,3 A | 8 | SIEMENS | MOTION DRIVES | VARIADOR | 22247.11 | MXN
6SL32203YC260UF0 | SINAMICS G120X POTENCIA ASIGNADA: 11 KW AL 110% 60 S, 100% 240 S SIN FILTRAR 200-240 V 3 AC + 10/– 20 %, 47-63 HZ TEMPERATURA AMBIENTE –20 A +45 °C TAMAÑO: FSD GRADO DE PROTECCIÓN IP20/UL OPEN TYPE PI | 5 | SIEMENS | MOTION DRIVES | VARIADOR | 26990.38 | MXN
6SL32203YC280UF0 | SINAMICS G120X POTENCIA ASIGNADA: 15 KW AL 110% 60 S, 100% 240 S SIN FILTRAR 200-240 V 3 AC + 10/– 20 %, 47-63 HZ TEMPERATURA AMBIENTE –20 A +45 °C TAMAÑO: FSD GRADO DE PROTECCIÓN IP20/UL OPEN TYPE PI | 2 | SIEMENS | MOTION DRIVES | VARIADOR | 33697.38 | MXN
6SL32203YC320UF0 | SINAMICS G120X POTENCIA ASIGNADA: 22 KW AL 110% 60 S, 100% 240 S SIN FILTRAR 200-240 V 3 AC + 10/– 20 %, 47-63 HZ TEMPERATURA AMBIENTE –20 A +45 °C TAMAÑO: FSE GRADO DE PROTECCIÓN IP20/UL OPEN TYPE PI | 2 | SIEMENS | MOTION DRIVES | VARIADOR | 46276.9 | MXN
6SL32203YC340UF0 | SINAMICS G120X rated power: 30 kW at 110% 60s, 100% 240s unfiltered 200-240V3AC+10/-20% 47-63Hz ambient temperature -20 to +45 °C frame size: FSE degree of protection IP20 / UL open type painting 3C2 | 1 | SIEMENS | MOTION DRIVES | VARIADOR | 56779.54 | MXN
6SL32203YC380UF0 | SINAMICS G120X POTENCIA ASIGNADA: 45 KW AL 110% 60 S, 100% 240 S SIN FILTRAR 200-240 V 3 AC + 10/– 20 %, 47-63 HZ TEMPERATURA AMBIENTE –20 A +45 °C TAMAÑO: FSF GRADO DE PROTECCIÓN IP20/UL OPEN TYPE PI | 1 | SIEMENS | MOTION DRIVES | VARIADOR | 79637.1 | MXN
6SL32203YE180UF0 | SINAMICS G120X POTENCIA ASIGNADA: 3 KW AL 110% 60 S, 100% 240 S SIN FILTRAR 380-480 V 3 AC + 10/-20% 47-63 HZ TEMPERATURA AMBIENTE –20 A +45 °C TAMAÑO: FSA GRADO DE PROTECCIÓN IP20/UL OPEN TYPE PINTUR | 2 | SIEMENS | MOTION DRIVES | VARIADOR | 15433.18 | MXN
6SL32203YE200AF0 | SINAMICS G120X POTENCIA ASIGNADA: 4 KW AL 110% 60 S, 100% 240 S FILTRO ANTIPARASITARIO PARA CATEGORÍA C2 380-480 V 3 AC + 10/-20% 47-63 HZ TEMPERATURA AMBIENTE –20 A +45 °C TAMAÑO: FSB GRADO DE PROTEC | 2 | SIEMENS | MOTION DRIVES | VARIADOR | 18331.53 | MXN
6SL32203YE200UF0 | SINAMICS G120X POTENCIA ASIGNADA: 4 KW AL 110% 60 S, 100% 240 S SIN FILTRAR 380-480 V 3 AC + 10/-20% 47-63 HZ TEMPERATURA AMBIENTE –20 A +45 °C TAMAÑO: FSB GRADO DE PROTECCIÓN IP20/UL OPEN TYPE PINTUR | 2 | SIEMENS | MOTION DRIVES | VARIADOR | 16597.5 | MXN
6SL32203YE240AF0 | SINAMICS G120X POTENCIA ASIGNADA: 7,5 KW AL 110% 60 S, 100% 240 S FILTRO ANTIPARASITARIO PARA CATEGORÍA C2 380-480 V 3 AC + 10/-20% 47-63 HZ TEMPERATURA AMBIENTE –20 A +45 °C TAMAÑO: FSB GRADO DE PROT | 1 | SIEMENS | MOTION DRIVES | VARIADOR | 23402.94 | MXN
6SL32203YE240UF0 | SINAMICS G120X POTENCIA ASIGNADA: 7,5 KW AL 110% 60 S, 100% 240 S SIN FILTRAR 380-480 V 3 AC + 10/-20% 47-63 HZ TEMPERATURA AMBIENTE –20 A +45 °C TAMAÑO: FSB GRADO DE PROTECCIÓN IP20/UL OPEN TYPE PINT | 1 | SIEMENS | MOTION DRIVES | VARIADOR | 20895.52 | MXN
6SL32203YE260AF0 | SINAMICS G120X POTENCIA ASIGNADA: 11 KW AL 110% 60 S, 100% 240 S FILTRO ANTIPARASITARIO PARA CATEGORÍA C2 380-480 V 3 AC + 10/-20% 47-63 HZ TEMPERATURA AMBIENTE –20 A +45 °C TAMAÑO: FSC GRADO DE PROTE | 3 | SIEMENS | MOTION DRIVES | VARIADOR | 28792.87 | MXN
6SL32203YE280AF0 | SINAMICS G120X POTENCIA ASIGNADA: 15 KW AL 110% 60 S, 100% 240 S FILTRO ANTIPARASITARIO PARA CATEGORÍA C2 380-480 V 3 AC + 10/-20% 47-63 HZ TEMPERATURA AMBIENTE –20 A +45 °C TAMAÑO: FSC GRADO DE PROTE | 3 | SIEMENS | MOTION DRIVES | VARIADOR | 35197.76 | MXN
6SL32203YE280UF0 | SINAMICS G120X POTENCIA ASIGNADA: 15 KW AL 110% 60 S, 100% 240 S SIN FILTRAR 380-480 V 3 AC + 10/-20% 47-63 HZ TEMPERATURA AMBIENTE –20 A +45 °C TAMAÑO: FSC GRADO DE PROTECCIÓN IP20/UL OPEN TYPE PINTU | 4 | SIEMENS | MOTION DRIVES | VARIADOR | 31730.83 | MXN
6SL32203YE360AF0 | SINAMICS G120X POTENCIA ASIGNADA: 37 KW AL 110% 60 S, 100% 240 S FILTRO ANTIPARASITARIO PARA CATEGORÍA C2 380-480 V 3 AC + 10/-20% 47-63 HZ TEMPERATURA AMBIENTE –20 A +45 °C TAMAÑO: FSD GRADO DE PROTE | 1 | SIEMENS | MOTION DRIVES | VARIADOR | 68349.76 | MXN
6SL32203YE400AF0 | SINAMICS G120X POTENCIA ASIGNADA: 55 KW AL 110% 60 S, 100% 240 S FILTRO ANTIPARASITARIO PARA CATEGORÍA C2 380-480 V 3 AC + 10/-20% 47-63 HZ TEMPERATURA AMBIENTE –20 A +45 °C TAMAÑO: FSE GRADO DE PROTE | 1 | SIEMENS | MOTION DRIVES | VARIADOR | 94982.02 | MXN
6SL32203YE400UF0 | SINAMICS G120X POTENCIA ASIGNADA: 55 KW AL 110% 60 S, 100% 240 S SIN FILTRAR 380-480 V 3 AC + 10/-20% 47-63 HZ TEMPERATURA AMBIENTE –20 A +45 °C TAMAÑO: FSE GRADO DE PROTECCIÓN IP20/UL OPEN TYPE PINTU | 1 | SIEMENS | MOTION DRIVES | VARIADOR | 87286.08 | MXN
6SL32203YE420AF0 | SINAMICS G120X POTENCIA ASIGNADA: 75 KW AL 110% 60 S, 100% 240 S FILTRO ANTIPARASITARIO PARA CATEGORÍA C2 380-480 V 3 AC + 10/-20% 47-63 HZ TEMPERATURA AMBIENTE –20 A +45 °C TAMAÑO: FSF GRADO DE PROTE | 1 | SIEMENS | MOTION DRIVES | VARIADOR | 112236.36 | MXN
6SL32203YE420UF0 | SINAMICS G120X POTENCIA ASIGNADA: 75 KW AL 110% 60 S, 100% 240 S SIN FILTRAR 380-480 V 3 AC + 10/-20% 47-63 HZ TEMPERATURA AMBIENTE –20 A +45 °C TAMAÑO: FSF GRADO DE PROTECCIÓN IP20/UL OPEN TYPE PINTU | 3 | SIEMENS | MOTION DRIVES | VARIADOR | 102968.76 | MXN
6SL32203YE440AF0 | SINAMICS G120X POTENCIA ASIGNADA: 90 KW AL 110% 60 S, 100% 240 S FILTRO ANTIPARASITARIO PARA CATEGORÍA C2 380-480 V 3 AC + 10/-20% 47-63 HZ TEMPERATURA AMBIENTE –20 A +45 °C TAMAÑO: FSF GRADO DE PROTE | 1 | SIEMENS | MOTION DRIVES | VARIADOR | 133145.46 | MXN
6SL32203YE460AF0 | SINAMICS G120X POTENCIA ASIGNADA: 110 KW AL 110% 60 S, 100% 240 S FILTRO ANTIPARASITARIO PARA CATEGORÍA C2 380-480 V 3 AC + 10/-20% 47-63 HZ TEMPERATURA AMBIENTE –20 A +45 °C TAMAÑO: FSF GRADO DE PROT | 1 | SIEMENS | MOTION DRIVES | VARIADOR | 150292.87 | MXN
6SL32203YE520AF0 | SINAMICS G120X POTENCIA ASIGNADA: 200 KW AL 110% 60 S, 100% 240 S FILTRO ANTIPARASITARIO PARA CATEGORÍA C2 380-480 V 3 AC + 10/-20% 47-63 HZ TEMPERATURA AMBIENTE –20 A +45 °C TAMAÑO: FSG GRADO DE PROT | 1 | SIEMENS | MOTION DRIVES | VARIADOR | 235313.11 | MXN
6SL32203YE560CF0 | SINAMICS G120X POTENCIA ASIGNADA: 315 KW AL 135% 3 S O 110% 60 S, 100% FILTRO ANTIPARASITARIO PARA CATEGORÍA 380-480 V 3 AC + 10/-20% 47-63 HZ TEMPERATURA AMBIENTE DE 0 A +45 °C TAMAÑO: FSH GRADO DE P | 1 | SIEMENS | MOTION DRIVES | VARIADOR | 326459.33 | MXN
6SL32230DE275AG1 | SINAMICS G120P POWER MODULE PM230 CON FILTRO DE CLASE A GRADO DE PROTECCIÓN IP55/UL TIPO 12 3AC380-480V+10/-10 % 47-63 HZ POTENCIA SOBRECARGA LEVE: 7,5KW AL 150 % 3 S, 110 % 57 S, 100% 240S; TEMPERATU | 1 | SIEMENS | MOTION DRIVES | PM | 25385.91 | MXN
6SL32240BE211UA0 | SINAMICS G120 POWER MODULE PM 240 SIN FILTRAR CON CHOPPER DE FRENO INTEGRADO 380-480 V 3 AC + 10/– 10 % 47-63 HZ POTENCIA CON SOBRECARGA ELEVADA: 1,1 KW AL 200 % 3 S, 150 % 57 S, 100 % 240 S; TEMPERAT | 8 | SIEMENS | MOTION DRIVES | PM | 27215.55 | MXN
6SL32240BE230AA0 | SINAMICS G120 POWER MODULE PM240 CON FILTRO DE CLASE A INTEGRADO CON CHOPPER DE FRENO INTEGRADO 380-480 V 3 AC +10/-10 % 47-63 HZ POT. SOBRECARGA ELEVADA: 3,0 KW AL 200% 3 S,150% 57 S,100% 240 S TEMPE | 2 | SIEMENS | MOTION DRIVES | PM | 56363.15 | MXN
6SL32240BE230UA0 | SINAMICS G120 POWER MODULE PM240 SIN FILTRAR CON CHOPPER DE FRENO INTEGRADO 380-480 V 3 AC +10/-10 % 47-63 HZ POT. SOBRECARGA ELEVADA: 3,0 KW AL 200% 3 S,150% 57 S,100% 240 S TEMPERATURA AMBIENTE –10 | 1 | SIEMENS | MOTION DRIVES | PM | 48193.68 | MXN
6SL32240BE330UA0 | SINAMICS G120 POWER MODULE PM240 SIN FILTRAR CON CHOPPER DE FRENO INTEGRADO 380-480 V 3 AC +10/-10 % 47-63 HZ POT. SOBRECARGA ELEVADA: 30 KW AL 200% 3 S,150% 57 S,100% 240 S TEMPERATURA AMBIENTE –10 A | 1 | SIEMENS | MOTION DRIVES | PM | 289979.57 | MXN
6SL32240BE337UA0 | INVERSOR DE FRECUENCIA SIEMENS MODELO 6SL32240BE337UA0 | 2 | SIEMENS | MOTION DRIVES | VARIADOR | 351243.84 | MXN
6SL32250BE311AA1 | SINAMICS G120 POWER MODULE PM 250 CON FILTRO DE CLASE A APTO PARA REGENERACIÓN 3AC380-480V+10/-10 % 47-63 HZ POTENCIA CON SOBRECARGA ELEVADA: 11 KW AL 200 % 3 S, 150 % 57 S, 100% 240S; TEMPERATURA DEL | 1 | SIEMENS | MOTION DRIVES | PM | 52184.5 | MXN
6SL32250BE330AA0 | SINAMICS G120 POWER MODULE PM250 CON FILTRO CL. A INTEGRADO APTO P/ REALIMENTAR ENERGIA 3AC380-480V +10/-10% 47-63HZ POTENC. SOBRECARGA ALTA: 30KW A 200% 3S,150% 57S,100% 240S TEMP. AMBI. 0 A +50 GRD | 1 | SIEMENS | MOTION DRIVES | PM | 115198.08 | MXN
6SL32430BB301FA0 | SINAMICS G120 CONTROL UNIT CU230P-2 PN INTEGRA PROFINET 6 DI, 3 DO, 4 AI, 2 AO 1 ENTRADA DEL SENSOR DE TEMPERATURA EN MOTOR 2 SALIDAS PSU (DC 10V, DC 24V) 1 ENTRADA PSU (DC 24V) INTERFAZ USB Y MMC GRA | 3 | SIEMENS | MOTION DRIVES | CU | 7200.34 | MXN
6SL32430BB301HA3 | SINAMICS G120 CONTROL UNIT CU230P-2 HVAC USS/MODBUS RTU/BACNET MS/TP 6 DI, 3 DO, 4 AI, 2 AO 1 ENTRADA DEL SENSOR DE TEMPERATURA EN MOTOR 2 SALIDAS PSU (DC 10V, DC 24V) 1 ENTRADA PSU (DC 24V) INTERFAZ | 1 | SIEMENS | MOTION DRIVES | CU | 6480.14 | MXN
6SL32440BB001PA1 | SINAMICS G120 CONTROL UNIT CU240B-2 DP TIPO B PROFIBUS DP 4 DI, 1 DO, 1 AI, 1 AO INTERFAZ PTC/KTY/THERMOCLICK INTERFAZ USB Y SD/MMC GRADO DE PROTECCIÓN IP20 TEMPERATURA AMBIENTE DE 0 A +50 °C SIN POWE | 10 | SIEMENS | MOTION DRIVES | CU | 14659.23 | MXN
6SL32440BB121BA1 | SINAMICS G120 CONTROL UNIT CU240E-2 TIPO E SAFETY INTEGRATED STO INTERFAZ RS485, PROTOCOL USS 6DI, 3DO, 2AI, 2AO, MAX 1F-DI INTERFAZ PTC/KTY INTERFAZ USB- Y SD/MMC GRADO DE PROTECCION IP20 TEMP. AMBI. | 5 | SIEMENS | MOTION DRIVES | CU | 5759.93 | MXN
6SL32440BB121FA0 | SINAMICS G120 CONTROL UNIT CU240E-2 PN TIPO E SAFETY INTEGRATED STO PROFINET 6DI, 3DO, 2AI, 2AO, MAX 1F-DI INTERFAZ PTC/KTY INTERFAZ USB- Y SD/MMC GRADO DE PROTECCION IP20 TEMP. AMBI. 0 HASTA +50 GRD | 47 | SIEMENS | MOTION DRIVES | CU | 6960.46 | MXN
6SL32440BB121PA1 | SINAMICS G120 CONTROL UNIT CU240E-2 DP TIPO E SAFETY INTEGRATED STO PROFIBUS DP 6DI, 3DO, 2AI, 2AO, MAX 1F-DI INTERFAZ PTC/KTY INTERFAZ USB- Y SD/MMC GRADO DE PROTECCION IP20 TEMP. AMBI. 0 HASTA +50 G | 22 | SIEMENS | MOTION DRIVES | CU | 6960.46 | MXN
6SL32440BB131BA1 | SINAMICS G120 CONTROL UNIT CU240E-2 F TIPO E SAFETY INTEGRATED STO TIPO F SS1, SLS, SSM, SDI INTERFAZ RS-485 6 DI, 3 DO, 2 AI, 2 AO, MÁX. 3 F-DI INTERFAZ PTC/KTY INTERFAZ USB Y SD/MMC GRADO DE PROTECC | 1 | SIEMENS | MOTION DRIVES | CU | 8400.3 | MXN
6SL32440BB131PA1 | SINAMICS G120 CONTROL UNIT CU240E-2 DP-F TIPO E SAFETY INTEGRATED STO TIPO F SS1, SLS, SSM, SDI PROFIBUS-DP 6 DI, 3 DO, 2 AI, 2 AO, MÁX. 3 F-DI INTERFAZ PTC/KTY INTERFAZ USB Y SD/MMC GRADO DE PROTECCI | 2 | SIEMENS | MOTION DRIVES | CU | 9599.7 | MXN
6SL32460BA221CA0 | SINAMICS G120 CONTROL UNIT CU250S-2 CAN INTEGRA CANOPEN SOPORTA LA REGULACIÓN VECTORIAL POSICIONADOR SIMPLE EPOS MEDIANTE LICENCIA EXTENDED FUNCTIONS 4 DI/DO CONFIGURABLES 6 DI (3 F-DI), 5 DI 3 DO (1 | 2 | SIEMENS | MOTION DRIVES | CU | 9764.33 | MXN
6SL32460BA221FA0 | SINAMICS G120 CONTROL UNIT CU250S-2 PN INTEGRADO PROFINET RESPALDADA VECTOR REGULACION, EASY POSITIONING EPOS VIA LICENCIA EXTENDED FUNCTIONS 4 CONFIGURABLE DI/DO, 6 DI (3 F-DI), 5 DI, 3 DO (1 F-DO), | 3 | SIEMENS | MOTION DRIVES | CU | 9293.06 | MXN
6SL32520BB010AA0 | SINAMICS RELÉ DE FRENO SAFE PARA POWER MODULE CON SINAMICS S120 HABILITADO A PARTIR DE LA V2.6. | 4 | SIEMENS | MOTION DRIVES | PM | 2399.92 | MXN
6SL32550AA002CA0 | SINAMICS G120 JUEGO 2 DE CONEXIÓN CONVERTIDOR-PC CABLE USB DE 3 M PARA CONTROL UNITS CU230P-2 CU240B-2, CU240E-2, CU250S-2 G110M Y SINAMICS G120C | 1 | SIEMENS | MOTION DRIVES | CU | 1290.48 | MXN
6SL32550AA004CA1 | PANEL DE OPERACIÓN MARCA SIEMENS BOP-2 | 1 | SIEMENS | MOTION DRIVES | VARIADOR | 909.17 | MXN
6SL32550AA004HA1 | DISPOSITIVO PORTÁTIL PARA INTELLIGENT OPERATOR PANEL IOP-2 CONTIENE IOP-2, CAJA PARA PANEL HANDHELD ALIMENTACIÓN (INTERNACIONAL) PILAS (4 AA) CABLE DE CONEXIÓN RS-232 (3 M) Y CABLE USB (1 M) NOTA: CER | 3 | SIEMENS | MOTION DRIVES | VARIADOR | 6720.02 | MXN
6SL32550AA004JA2 | SINAMICS G INTELLIGENT OPERATOR PANEL IOP-2 PARA SINAMICS G120, G120P G110M, G110D, G120D, G120C ET 200PRO FC-2 IDIOMAS SOPORTADOS: ALEMÁN, INGLÉS, FRANCÉS ITALIANO, ESPAÑOL PORTUGUÉS, NEERLANDÉS SUEC | 18 | SIEMENS | MOTION DRIVES | VARIADOR | 3600.45 | MXN
6SL32550VA002AA1 | SINAMICS V20 INTERFAZ BOP TAMAÑO: 49 × 56 × 23 (AN × AL × P) | 2 | SIEMENS | MOTION DRIVES | VARIADOR | 315.12 | MXN
6SL32550VA004BA1 | SINAMICS V20 BOP TAMAÑO: 76 × 85 × 30 (AN × AL × P) | 1 | SIEMENS | MOTION DRIVES | VARIADOR | 524.45 | MXN
6SL32611BA000AA0 | SINAMICS G110 ADAPTADOR DE MONTAJE PARA PERFIL DIN TAMAÑO 1, PARA FS A UTILIZACIÓN SIMULTÁNEA CON SINAMICS V20 | 15 | SIEMENS | MOTION DRIVES | VARIADOR | 231.39 | MXN
6SL33101GE375AA3 | SINAMICS G130 POWER MODULE IP00 3AC 380-480V, 50/60 HZ, 745A POTENCIA DE TIPO: 400KW ALIMENTACIÓN A 6 PULSOS SIN REALIMENTACIÓN A RED VERSIÓN CIM INCL. CABLE DRIVE-CLIQ SIN MÓDULO DE REGULACIÓN | 1 | SIEMENS | MOTION DRIVES | PM | 812326.38 | MXN
6SL33301TG411AA3 | SINAMICS S120 BLM 3AC 500-690V, 50/60 HZ, 1100A SALIDA: DC 675-930V POTENCIA DE TIPO: 900KW EQUIPO INCORPORADO IP00 VERSIÓN CIM REFRIGERACIÓN DE AIRE INTERNA INCL. CABLE DRIVE-CLIQ | 4 | SIEMENS | MOTION DRIVES | VARIADOR | 491032.94 | MXN
6SL33306TE355AA3 | SINAMICS S120 SMART LINE MODULE 3AC 380-480V, 50/60 HZ SALIDA: 510-650 V DC, 550A POTENCIA ASIGNADA: 250KW EQUIPO INCORPORADO IP00 REFRIGERACIÓN DE AIRE INTERNA INCL. CABLE DRIVE-CLIQ | 1 | SIEMENS | MOTION DRIVES | VARIADOR | 247032.12 | MXN
6SL33620AF000AA1 | 380-480 V 3 AC, 50/60 HZ, 210 A ACCIONAMIENTO AC/POWER/MOTOR MODULE APARATO INCORPORADO FORMA CONSTRUCTIVA F SOLO REPUESTO. | 10 | SIEMENS | MOTION DRIVES | VARIADOR | 72058.84 | MXN
6SL33620AF010AA2 | ****REPUESTO**** SINAMICS/MICROMASTER PX VENTILADOR DE REPUESTO PARA 380-480 V 3 AC, 50/60 HZ, 260 A ACCIONAMIENTO AC/POWER/MOTOR MODULE APARATO INCORPORADO FORMA CONSTRUCTIVA F SOLO REPUESTO. DATOS D | 3 | SIEMENS | MOTION DRIVES | VARIADOR | 79246.73 | MXN
6SL33620AG000AA1 | DE MONTAJE COMPLETO) PARA AC DRIVE/POWER/MOTOR MODULE APARATOS INCORPORADOS FORMAS CONSTRUCTIVAS G, H Y J | 66 | SIEMENS | MOTION DRIVES | VARIADOR | 38055.38 | MXN
6SL35201XN022AF0 | SINAMICS G115D, MONTADO EN PARED POTENCIA ASIGNADA: 2,2 KW 200% DURANTE 3 S, 150% DURANTE 57 S, 87% DURANTE 240 S, FILTRO ANTIPARASITARIO PARA CAT. C2 380-480 V 3AC +10/-10 % 45-66 HZ TEMP. AMBIENTE D | 1 | SIEMENS | MOTION DRIVES | VARIADOR | 30655.9 | MXN
6SL35201XN075AF0 | SINAMICS G115D, MONTADO EN PARED POTENCIA ASIGNADA: 7,5 KW 200% DURANTE 3 S, 150% DURANTE 57 S, 87% DURANTE 240 S, FILTRO ANTIPARASITARIO PARA CAT. C2 380-480 V 3AC +10/-10 % 45-66 HZ TEMP. AMBIENTE D | 1 | SIEMENS | MOTION DRIVES | VARIADOR | 51510.69 | MXN
6SL35250PE230AA1 | SINAMICS G120D POWER MODULE PM250D CON FILTRO DE CLASE A APTO PARA REGENERACIÓN 3AC380-480V+10/-10 % 47-63 HZ POTENCIA CON SOBRECARGA ELEVADA: 3,0KW AL 200 % 3 S, 150% 60 S, 100% 300 S TEMPERATURA DEL | 5 | SIEMENS | MOTION DRIVES | PM | 23876.48 | MXN
6SL35440FB211FA0 | SINAMICS G120D CONTROL UNIT CU240D-2 PN-F PROFINET Y SAFETY INTEGRATED 6 DI/3 F-DI, 2 DO/1 F-DO, 2 AI INTERFAZ USB PUERTO PARA TARJETAS SD/MMC INTERFAZ DE ENCÓDER HTL GRADO DE PROTECCIÓN IP65 TEMPERAT | 3 | SIEMENS | MOTION DRIVES | CU | 15208.01 | MXN
6SY70000AB60 | TRANSFORMADOR PARA VENTILADOR 3 AC 380-460V-AC 230V | 1 | SIEMENS | MOTION DRIVES | VARIADOR | 24834.3 | MXN
6SY70000AC34 | ELEMENTO FUSIBLE 10A, 250V | 1 | SIEMENS | MOTION DRIVES | VARIADOR | 589.51 | MXN
6SY70100AA02 | MÓDULO DE TIRISTORES 162 A, 1600 V | 1 | SIEMENS | MOTION DRIVES | VARIADOR | 50758.8 | MXN
6SY70100AA05 | MÓDULO DE TIRISTORES 312 A, 1600 V | 1 | SIEMENS | MOTION DRIVES | VARIADOR | 51831.46 | MXN
6SY70100AB46 | BLOQUE DE TIRISTORES DE NIVEL A CON CIRCUITO TSE PARA UNIDADES DE ALIMENTACIÓN 1780A 3AC 380-460V, 50/60 HZ | 1 | SIEMENS | MOTION DRIVES | VARIADOR | 454274.27 | MXN
JJY:023422620001 | RESISTENCIA DE FRENADO PARA POWERMODULE PM240-2 FSD P_MAX=22KW/12S/5% ED R=25 OHM P_DAUER=1100W | 1 | SIEMENS | MOTION DRIVES | PM | 8558.71 | MXN
JJY:023424020001 | FA. HEINE RESISTENZA DI FRENATURA PARA POWERMODULE PM240-2 FSD P_MAX=37KW/12S/5% ED R=15 OHM P_DAUER=1850W | 4 | SIEMENS | MOTION DRIVES | PM | 12227.06 | MXN
JJY:023434020001 | FA. HEINE RESISTENZA DI FRENATURA PARA POWERMODULE PM240-2 FSE P_MAX=55KW/12S/5% ED R=10 OHM P_DAUER=2750W | 3 | SIEMENS | MOTION DRIVES | PM | 18340.58 | MXN
1FK2104-4AF00-0MA0 | SIMOTICS S-1FK2 HD SERVOMOTOR M0 = 1,27 NM; PN = 0,4 KW A NN = 3000 1/MIN (380-480 V); PN = 0,2 KW A NN = 1500 1/MIN (200-240 V); GRADO DE PROTECCIÓN IP64; EJE CILÍNDRICO D 19 × 40 MM; ENCÓDER ABSOLUT | 2 | SIEMENS | MOTION HI-TEC | SERVOMOTOR | 24146.34 | MXN
1FK2105-4AF10-1MA0 | SIMOTICS S-1FK2 HD SERVOMOTOR M0 = 5 NM; PN = 1,45 KW A NN = 3000 1/MIN (380-480 V); PN = 0,79 KW A NN = 1500 1/MIN (200-240 V); CON FRENO DE MANTENIMIENTO; GRADO DE PROTECCIÓN IP64; EJE D 19 × 40 MM | 2 | SIEMENS | MOTION HI-TEC | SERVOMOTOR | 35966.62 | MXN
1FK2105-6AF10-1MA0 | SIMOTICS S-1FK2 HD SERVOMOTOR M0 = 8 NM; PN = 2,1 KW A NN = 3000 1/MIN (380-480 V); PN = 1,26 KW A NN = 1500 1/MIN (200-240 V); CON FRENO DE MANTENIMIENTO; GRADO DE PROTECCIÓN IP64; EJE D 19 × 40 MM C | 2 | SIEMENS | MOTION HI-TEC | SERVOMOTOR | 40786.84 | MXN
1FK7022-5AK71-1DG3 | SIMOTICS S -1FK7 SERVOMOTOR COMPACT 0,85 NM, 100K, 6000R/MIN0,38KW, CONREFRIGERACIÓN NATURALCONECTOR DEPOTENCIA/SEÑALES CONECTORGIRABLE 270° FORM CONST.IMB 5(IM V1, IM V3) BRIDA 1, ENCÓDER INCREMENTAL | 1 | SIEMENS | MOTION HI-TEC | SERVOMOTOR | 41477.06 | MXN
1FK7022-5AK71-1PB0 | SIMOTICS S -1FK7 SERVOMOTOR COMPACT 0,85 NM, 100K, 6000R/MIN0,38KW, CONREFRIGERACIÃ“N NATURALCONECTOR DEPOTENCIA/SEÃ‘ALES CONECTORGIRABLE 270Â° FORM CONST.IMB 5(IM V1, IM V3) BRIDA 1, RESÃ“LVER 2 POLO | 1 | SIEMENS | MOTION HI-TEC | SERVOMOTOR | 32948.4 | MXN
1FK70322AK711BG1 | MOTOR SÍNCRONO SIMOTICS S 1FK7-CT PN=0,5 KW; UCI=600 V M0=1,15 NM (100 K); NN=6000 1/MIN; CON REFRIGERACIÓN NATURAL FORMA CONSTRUCTIVA IM B5 (IM V1, IM V3) BRIDA 1 CONECTOR DE POTENCIA GIRABLE, ENCÓDE | 6 | SIEMENS | MOTION HI-TEC | SERVOMOTOR | 40531.6 | MXN
1FK70422AF711RB1 | SIMOTICS S SIMOTICS S-1FK7 MOTOR SÍNCRONO 1FK7-CT PN=0,82 KW UCI=600 V M0=3 NM (100 K); NN=3000 R/MIN; CON REFRIGERACIÓN NATURAL, FORMA MB 5 (IM V1, IM V3) BRIDA 1 CONECTOR DE POTENCIA GIRABLE ENCÓDER | 1 | SIEMENS | MOTION HI-TEC | SERVOMOTOR | 48605.26 | MXN
1FK70422AF711UA0 | SIMOTICS S SIMOTICS S-1FK7 MOTOR SÍNCRONO 1FK7-CT PN=0,82 KW; UCI=600 V M0=3 NM (100 K); NN=3000 1/MIN; CON REFRIGERACIÓN NATURAL, FORMA CONSTRUCTIVA IMB 5 (IM V1, IM V3) BRIDA 1 CONECTOR DE POTENCIA | 3 | SIEMENS | MOTION HI-TEC | SERVOMOTOR | 30291.39 | MXN
1FK70422AK711RG0 | SIMOTICS S MOTOR SÍNCRONO 1FK7-CT PN=0,94 KW; UCI=600 V M0=3 NM (100 K); NN=6000 1/MIN; CON REFRIGERACIÓN NATURAL FORMA CONSTRUCTIVA IM B5 (IM V1, IM V3) BRIDA 1 CONECTOR DE POTENCIA GIRABLE ENCÓDER A | 1 | SIEMENS | MOTION HI-TEC | SERVOMOTOR | 38899.74 | MXN
1FK7043-4CK71-1CG0 | SIMOTICS S MOTOR SÍNCRONO 1FK7-HD PN=1,3 KW; UCI=600 V M0=3,5 NM (100K); NN=6000 R/MIN; CON REFRIGERACIÓN NATURAL FORMA CONSTRUCTIVA IMB 5 (IM V1, IM V3) BRIDA 1 CONECTOR DE POTENCIA GIRABLE ENCÓDER A | 2 | SIEMENS | MOTION HI-TEC | SERVOMOTOR | 50402.11 | MXN
1FK70444CH711RH0 | SIMOTICS S MOTOR SÍNCRONO 1FK7-HD PN=1,4 KW; UCI=600 V M0=4,5 NM (100K); NN=4500 R/MIN; CON REFRIGERACIÓN NATURAL FORMA CONSTRUCTIVA IMB 5 (IM V1, IM V3) BRIDA 1 CONECTOR DE POTENCIA GIRABLE ENCÓDER A | 3 | SIEMENS | MOTION HI-TEC | SERVOMOTOR | 47128.76 | MXN
1FK7060-2AC71-1CG0 | SIMOTICS S MOTOR SÍNCRONO 1FK7-CT PN=1,1 KW; UCI=600 V M0=6 NM (100 K); NN=2000 1/MIN; CON REFRIGERACIÓN NATURAL FORMA CONSTRUCTIVA IM B5 (IM V1, IM V3) BRIDA 1 CONECTOR DE POTENCIA GIRABLE ENCÓDER AB | 3 | SIEMENS | MOTION HI-TEC | SERVOMOTOR | 54152.32 | MXN
1FK7060-2AF71-1CA2 | MOTOR SÍNCRONO SIMOTICS S 1FK7-CT PN=1,5 KW; UCI=600 V M0=6 NM (100 K); NN=3000 R/MIN; CON REFRIGERACIÓN NATURAL, FORMA CONSTRUCTIVA IMB 5 (IM V1, IM V3) BRIDA 1 CONECTOR DE POTENCIA GIRABLE ENCÓDER A | 1 | SIEMENS | MOTION HI-TEC | SERVOMOTOR | 58111.19 | MXN
1FK7062-2AC71-1CG0 | MOTOR SÍNCRONO SIMOTICS S 1FK7-CT PN=1,5 KW; UCI=600 V M0=8,5 NM (100 K); NN=2000 R/MIN; CON REFRIGERACIÓN NATURAL, FORMA CONSTRUCTIVA IMB 5 (IM V1, IM V3) BRIDA 1 CONECTOR DE POTENCIA GIRABLE ENCÓDER | 3 | SIEMENS | MOTION HI-TEC | SERVOMOTOR | 57009.48 | MXN
1FK70622AC711CH0 | MOTOR SÍNCRONO SIMOTICS S 1FK7-CT PN=1,5 KW; UCI=600 V M0=8,5 NM (100 K); NN=2000 R/MIN; CON REFRIGERACIÓN NATURAL, FORMA CONSTRUCTIVA IMB 5 (IM V1, IM V3) BRIDA 1 CONECTOR DE POTENCIA GIRABLE ENCÓDER | 1 | SIEMENS | MOTION HI-TEC | SERVOMOTOR | 63729.69 | MXN
1FK7063-2AF71-1RG2 | MOTOR SÍNCRONO SIMOTICS S 1FK7-CT PN=2,3KW; UDC=600V M0=11NM (100K); NN=3000RPM; DISEÑO CON REFRIGERACIÓN NATURAL IMB 5 (IM V1, IM V3) BRIDA 1 CONECTOR DE POTENCIA GIRATORIO ENCODER ABSOLUTO MULTIVUEL | 1 | SIEMENS | MOTION HI-TEC | SERVOMOTOR | 50601.13 | MXN
1FK70632AH711QH0 | MOTOR SÍNCRONO SIMOTICS S 1FK7-CT PN=1,4 KW; UCI=600 V M0=11 NM (100 K); NN=4500 1/MIN; CON REFRIGERACIÓN NATURAL, FORMA CONSTRUCTIVA IMB 5 (IM V1, IM V3) BRIDA 1 CONECTOR DE POTENCIA GIRABLE ENCÓDER | 1 | SIEMENS | MOTION HI-TEC | SERVOMOTOR | 48171.05 | MXN
1FK70635AF711SB0 | SIMOTICS S SYNCHRONOUS SERVOMOTOR 1FK7 COMPACT 11NM 100K3000RPM 2.29KW NATURALLYCOOLED IM B5 (IM V1 IM V3)POWER/SIGNAL CONNECTORSCONNECTOR CAN BE ROTATED BY270°RESOLVER MULTI-POLE (RESOLVERP=4); | 1 | SIEMENS | MOTION HI-TEC | SERVOMOTOR | 48858.69 | MXN
1FK70644CF711RA0 | SIMOTICS S MOTOR SÍNCRONO 1FK7-HD PN=2,5 KW; UCI=600 V M0=12 NM (100K); NN=3000 R/MIN; CON REFRIGERACIÓN NATURAL FORMA CONSTRUCTIVA IMB 5 (IM V1, IM V3) BRIDA 1 CONECTOR DE POTENCIA GIRABLE ENCÓDER AB | 5 | SIEMENS | MOTION HI-TEC | SERVOMOTOR | 60076.78 | MXN
1FK70644CF711RH0 | SIMOTICS S MOTOR SÍNCRONO 1FK7-HD PN=2,5 KW; UCI=600 V M0=12 NM (100K); NN=3000 R/MIN; CON REFRIGERACIÓN NATURAL FORMA CONSTRUCTIVA IMB 5 (IM V1, IM V3) BRIDA 1 CONECTOR DE POTENCIA GIRABLE ENCÓDER AB | 1 | SIEMENS | MOTION HI-TEC | SERVOMOTOR | 58767.78 | MXN
1FK70832AF711QA0 | MOTOR SÍNCRONO SIMOTICS S 1FK7-CT PN=3,3 KW; UCI=600 V M0=16 NM (100 K); NN=3000 R/MIN; CON REFRIGERACIÓN NATURAL, FORMA CONSTRUCTIVA IMB 5 (IM V1, IM V3) BRIDA 1 CONECTOR DE POTENCIA GIRABLE ENCÓDER | 1 | SIEMENS | MOTION HI-TEC | SERVOMOTOR | 48192.47 | MXN
1FK71005AF711FG5 | SIMOTICS S SERVOMOTOR SÍNCRONO 1FK7 COMPACT, 18 NM 100 K, 3000 1/MIN, 3,77 KW CON REFRIGERACIÓN NATURAL IM B5 (IM V1, IM V3) CONECTOR DE POTENCIA/SEÑALES CONECTOR GIRABLE 270° ENCÓDER ABSOLUTO 2048 SE | 5 | SIEMENS | MOTION HI-TEC | SERVOMOTOR | 132557.64 | MXN
1FK71052AC711CG0 | SIMOTICS S MOTOR SÍNCRONO 1FK7-CT PN=7,7 KW; UCI=600 V M0=48 NM (100 K); NN=2000 1/MIN; CON REFRIGERACIÓN NATURAL FORMA CONSTRUCTIVA IM B5 (IM V1, IM V3) BRIDA 1 CONECTOR DE POTENCIA GIRABLE ENCÓDER A | 2 | SIEMENS | MOTION HI-TEC | SERVOMOTOR | 110252.89 | MXN
1FL2104-4AG00-1HC0 | SIMOTICS S-1FL2 TENSIÓN DE ALIMENTACIÓN 200 V 3 AC PN=1 KW; NN=3000 1/MIN M0=3,2 NM; MN=3,2 NM ALTURA DE EJE 40 MM CON CONECTOR HÍBRIDO AS17BIT CON CHAVETA, TOLERANCIA N SIN FRENO DE MANTENIMIENTO GRA | 1 | SIEMENS | MOTION HI-TEC | SERVOMOTOR | 12269.49 | MXN
1FL30420AC310BH0 | SIMOSTEP MOTOR PASO A PASO, 4 NM CON FRENO DE MANTENIMIENTO | 1 | SIEMENS | MOTION HI-TEC | MOTOR PASO A PASO | 30833.54 | MXN
1FL60322AF211AG1 | SIMOTICS S-1FL6 TENSIÓN DE EMPLEO 230 V 3 AC PN=0,2 KW; NN=3000 1/MIN M0=0,64 NM; MN=0,64 NM; ALTURA DE EJE 30 MM ENCÓDER INCREMENTAL TTL 2500 INCR./VUELTA EJE LISO TOLERANCIA N SIN FRENO DE MANTENIMI | 7 | SIEMENS | MOTION HI-TEC | SERVOMOTOR | 8282.63 | MXN
1FL60421AF612AH1 | SIMOTICS S-1FL6 TENSIÓN DE EMPLEO 400 V 3 AC PN=0,4 KW; NN=3000 1/MIN M0=1,9 NM; MN=1,27 NM ALTURA DE EJE 45 MM, CON CONECTOR ACODADO; ENCÓDER INCREMENTAL 2500 INCR./VUELTA EJE LISO TOLERANCIA N CON F | 1 | SIEMENS | MOTION HI-TEC | SERVOMOTOR | 14533.07 | MXN
1FL60421AF612LA1 | SIMOTICS S-1FL6 TENSIÓN DE EMPLEO 400 V 3 AC PN=0,4 KW; NN=3000 1/MIN M0=1,9 NM; MN=1,27 NM ALTURA DE EJE 45 MM, CON CONECTOR ACODADO; ENCÓDER ABSOLUTO 20 BITS (12 BITS MULTIVUELTA) CON CHAVETA, TOLER | 3 | SIEMENS | MOTION HI-TEC | SERVOMOTOR | 19312.55 | MXN
1FL60421AF612LB1 | SIMOTICS S-1FL6 TENSIÓN DE EMPLEO 400 V 3 AC PN=0,4 KW; NN=3000 1/MIN M0=1,9 NM; MN=1,27 NM ALTURA DE EJE 45 MM, CON CONECTOR ACODADO; ENCÓDER ABSOLUTO 20 BITS (12 BITS MULTIVUELTA) CON CHAVETA, TOLER | 4 | SIEMENS | MOTION HI-TEC | SERVOMOTOR | 24678.15 | MXN
1FL60422AF211AA1 | SIMOTICS S-1FL6 TENSIÓN DE EMPLEO 230 V 3 AC PN=0,75 KW; NN=3000 1/MIN M0=2,39 NM; MN=2,39 NM ALTURA DE EJE 40 MM ENCÓDER INCREMENTAL TTL 2500 INCR./VUELTA CON CHAVETA TOLERANCIA N SIN FRENO DE MANTEN | 2 | SIEMENS | MOTION HI-TEC | SERVOMOTOR | 10785.52 | MXN
1FL60422AF211AB1 | SIMOTICS S-1FL6 TENSIÓN DE EMPLEO 230 V 3 AC PN=0,75 KW; NN=3000 1/MIN M0=2,39 NM; MN=2,39 NM ALTURA DE EJE 40 MM ENCÓDER INCREMENTAL TTL 2500 INCR./VUELTA CON CHAVETA TOLERANCIA N CON FRENO DE MANTEN | 7 | SIEMENS | MOTION HI-TEC | SERVOMOTOR | 15825.25 | MXN
1FL60442AF211AB1 | SIMOTICS S-1FL6 TENSIÓN DE EMPLEO 230 V 3 AC PN=1 KW; NN=3000 1/MIN M0=3,18 NM; MN=3,18 NM ALTURA DE EJE 40 MM ENCÓDER INCREMENTAL TTL 2500 INCR./VUELTA CON CHAVETA TOLERANCIA N CON FRENO DE MANTENIMI | 4 | SIEMENS | MOTION HI-TEC | SERVOMOTOR | 16882.64 | MXN
1FL6044-2AF21-1LA1 | SIMOTICS S-1FL6 TENSIÓN DE EMPLEO 230 V 3 AC PN=1 KW; NN=3000 1/MIN, M0=3,18 NM; MN=3,18 NM ALTURA DE EJE 40 MM ENCÓDER ABSOLUTO 20 BITS (12 BITS MULTIVUELTA) CON CHAVETA TOLERANCIA N SIN FRENO DE MAN | 1 | SIEMENS | MOTION HI-TEC | SERVOMOTOR | 23733.91 | MXN
1FL60641AC612AA1 | SIMOTICS S-1FL6-1FL6 TENSIÓN DE EMPLEO 400 V 3 AC PN=1,5 KW; NN=2000 1/MIN M0=8 NM; MN=7,16 NM ALTURA DE EJE 65 MM, CON CONECTOR ACODADO; ENCÓDER INCREMENTAL 2500 INCR./VUELTA CON CHAVETA, TOLERANCIA | 7 | SIEMENS | MOTION HI-TEC | SERVOMOTOR | 16346.3 | MXN
1FN34504SA000AA0 | SIMOTICS L SECUNDARIO PARA MOTOR LINEAL 1FN3; TAM. 450; COMPONENTE MOTOR SÍNCRONO TRIFÁSICO; LONGITUD 184 MM | 1 | SIEMENS | MOTION HI-TEC | MOTOR LINEAL | 17699.59 | MXN
1FT50641AF714EH0 | MOTOR AC VSA, CI 600 V 5.5 NM, 100K, 3000R/MIN CON REFRIGERACIÓN NATURAL, TACOGENERADOR Y SENSOR POS. ROTOR, IP64 IM B5 (IM V1, IM V3) CONECTOR DE POTENCIA Y SEÑALES DIRECCIÓN DE SALIDA DEL CONECTOR A | 1 | SIEMENS | MOTION HI-TEC | SERVOMOTOR | 79727 | MXN
1FT70445AK701CG0 | SIMOTICS S MOTOR SÍNCRONO 1FT7, M0=5 NM (100K) NN=6000 R/MIN, PN=1,41 KW CON REFRIGERACIÓN NATURAL FORMA CONSTRUCTIVA IMB 5 (IM V1, IM V3) BRIDA ECHADA HACIA ATRÁS (COMPACTA) CONECTOR DE POTENCIA GIRA | 3 | SIEMENS | MOTION HI-TEC | SERVOMOTOR | 94235.23 | MXN
1FT70677SH701NA3 | MOTOR SINCRÓNICO 1FT7 17 TAMAÑO DE BASTIDOR IMB 5 (IM V1, IM V3) HM (100 K), BRIDA EMPOTRADA DE 4500 RPM (MÁS COMPACTA), VENTILACIÓN EXTERNA CON SENSOR DE TEMPERATURA KTY ENCHUFE DE ALIMENTACIÓN GIRAD | 1 | SIEMENS | MOTION HI-TEC | SERVOMOTOR | 98809.8 | MXN
1FT7084-1AH71-1CG1 | SIMOTICS S MOTOR SÍNCRONO 1FT7, M0=20 NM (100K) NN=4500 R/MIN, PN=4,82 KW CON REFRIGERACIÓN NATURAL; CONECTOR DE POTENCIA GIRABLE; NIVEL DE VIBRACIONES A GRADO DE PROTECCIÓN IP65 FORMA CONSTRUCTIVA IM | 1 | SIEMENS | MOTION HI-TEC | SERVOMOTOR | 94471.71 | MXN
1FT71055AF711DA0 | SIMOTICS S MOTOR SÍNCRONO 1FT7, M0=50 NM (100K) NN=3000 R/MIN, PN=8,80 KW CON REFRIGERACIÓN NATURAL FORMA CONSTRUCTIVA IMB 5 (IM V1, IM V3) BRIDA CLÁSICA (COMPATIBLE CON SMARTLINX) CONECTOR DE POTENCI | 1 | SIEMENS | MOTION HI-TEC | SERVOMOTOR | 150446.76 | MXN
1PH80831DF001BG1 | SIMOTICS M MOTOR ASÍNCRONO COMPACTO 1500 1/MIN 2,8 KW 17,8 NM 7,5 A 346 V 1750 1/MIN 3,3 KW 18 NM 7,5 A 398 V 2000 1/MIN 3,7 KW 17,7 NM 7,6 A 447 V 2200 1/MIN 4,1 KW 17,8 NM 7,6 A 480 V VENTILACIÓN FO | 1 | SIEMENS | MOTION HI-TEC | SERVOMOTOR | 105210.84 | MXN
1PH81071DF122BA1 | MOTOR ASINCRONO COMPACTO SIMOTICS M 1500 RPM 5,5 KW 35 NM 13,5 A 368 V 1750 RPM 6,3 KW 34 NM 13,1 A 412 V 2000 RPM 7 KW 33 NM 12,7 A 460 V 2200 RPM 7,7 KW 33 NM 12,7 A 480 V VENTILACION FORZADA; DIREC | 1 | SIEMENS | MOTION HI-TEC | SERVOMOTOR | 125357.3 | MXN
1PH81331DF122BA1 | SIMOTICS M MOTOR ASÍNCRONO COMPACTO 1500 1/MIN 15 KW 96 NM 34 A 342 V 1750 1/MIN 17,5 KW 96 NM 34 A 392 V 2000 1/MIN 20 KW 96 NM 34 A 445 V 2200 1/MIN 22 KW 96 NM 34 A 480 V VENTILACIÓN FORZADA; SENTI | 1 | SIEMENS | MOTION HI-TEC | SERVOMOTOR | 132916.9 | MXN
1PH8912-1BB70-0AA0 | MOTO-VENTILADOR INDEPENDIENTE IMPULSANTE LCA-LA 1PH8 18., EC 090 | 1 | SIEMENS | MOTION HI-TEC | ACCESORIO PARA SERVOMOTOR | 66264.39 | MXN
6AT80024AB00 | SIPLUS CMS2000 SENSOR VIB S01 SENSOR DE VIBRACIÓN; RANGO DE FRECUENCIAS 0,5 HZ HASTA 15 KHZ; RANGO DE MEDICIÓN 50 G; SENSIBILIDAD 100 MV/G (+/-10 %); CONECTOR MIL ARRIBA | 10 | SIEMENS | MOTION HI-TEC | SENSOR | 10407.59 | MXN
6AT80024AC10 | SIPLUS CMS2000 CABLE-MIL-1000 CABLE PARA CONEXIÓN DE SENSORES DE VIBRACIONES A CONECTORES MIL; LONGITUD 10,00 M | 3 | SIEMENS | MOTION HI-TEC | CABLE | 7319.15 | MXN
6AT80071AA100AA0 | SIPLUS CMS1200 SM1281 MONITORIZACIÓN DE CONDICIÓN PARA SIMATIC S7-1200 4 CANALES DE VIBRACIONES IEPE 1 ENTRADA DIGITAL PARA MEDIR LA VELOCIDAD DE GIRO | 6 | SIEMENS | MOTION HI-TEC | SENSOR | 36820.34 | MXN
6BK16301AA100AA0 | SIMATIC MICRO-DRIVE PDC100, REGULADOR DE ACCIONAMIENTOS PARA SERVO ACCIONAMIENTOS EN RANGO DE BAJA TENSIÓN DE PROTECCIÓN, 24 A 48 V DC DE ALIMENTACIÓN DEL ACCIONAMIENTO, POTENCIA DEL MOTOR MÁX. 100 W, | 2 | SIEMENS | MOTION HI-TEC | SIMATIC IPC | 15706.44 | MXN
6BK16301AA600AA0 | SIMATIC MICRO-DRIVE PDC600, REGULADOR DE ACCIONAMIENTOS PARA SERVO ACCIONAMIENTOS EN RANGO DE BAJA TENSIÓN DE PROTECCIÓN, 24 A 48 V DC DE ALIMENTACIÓN DEL ACCIONAMIENTO, POTENCIA DEL MOTOR MÁX. 600 W, | 2 | SIEMENS | MOTION HI-TEC | SIMATIC IPC | 20941.35 | MXN
6BK16301BA000AA0 | SIMATIC MICRO-DRIVE PDC1000, REGULADOR DE ACCIONAMIENTOS PARA SERVO ACCIONAMIENTOS EN RANGO DE BAJA TENSIÓN DE PROTECCIÓN, 24 A 48 V DC DE ALIMENTACIÓN DEL ACCIONAMIENTO, POTENCIA DEL MOTOR MÁX. 1000 | 5 | SIEMENS | MOTION HI-TEC | SIMATIC IPC | 27922.18 | MXN
6BK16302AA100AA0 | SIMATIC MICRO-DRIVE PDC100F, REGULADOR DE ACCIONAMIENTOS PARA SERVO ACCIONAMIENTOS EN RANGO DE BAJA TENSIÓN DE PROTECCIÓN, 24 A 48 V DC DE ALIMENTACIÓN DEL ACCIONAMIENTO, POTENCIA DEL MOTOR MÁX. 100 W | 2 | SIEMENS | MOTION HI-TEC | SIMATIC IPC | 19545.64 | MXN
6BK16302AA600AA0 | SIMATIC MICRO-DRIVE PDC600F, REGULADOR DE ACCIONAMIENTOS PARA SERVO ACCIONAMIENTOS EN RANGO DE BAJA TENSIÓN DE PROTECCIÓN, 24 A 48 V DC DE ALIMENTACIÓN DEL ACCIONAMIENTO, POTENCIA DEL MOTOR MÁX. 600 W | 2 | SIEMENS | MOTION HI-TEC | SIMATIC IPC | 26525.9 | MXN
6FC51110CA700AA0 | SINUMERIK 840C/840CE DMP CONECTOR DE CIERRE | 1 | SIEMENS | MOTION HI-TEC | SINUMERIK | 3207.11 | MXN
6FC51120DA010AA1 | INTERFACE MMC SINUMERIK | 1 | SIEMENS | MOTION HI-TEC | SINUMERIK | 81630.02 | MXN
6FC51470AA150AA1 | SINUMERIK 840C/840CE STROMVERS | 1 | SIEMENS | MOTION HI-TEC | SINUMERIK | 23086.8 | MXN
6FC51470AA230AA0 | CABLE SINUMERIK 840C | 1 | SIEMENS | MOTION HI-TEC | SINUMERIK | 1864.67 | MXN
6FC52030AF020AA2 | SINUMERIK, FRONTAL DE OPERADOR OP 012, 12,1 CON TECLAS DE MEMBRANA Y TOUCHPAD | 1 | SIEMENS | MOTION HI-TEC | SINUMERIK | 91509.93 | MXN
6FC52030AF050AB1 | FRONTAL DE OPERADOR SINUMERIK OP 015A, TFT DE 15" (1024 × 768) RETROILUMINACIÓN LED CON TE | 2 | SIEMENS | MOTION HI-TEC | SINUMERIK | 104713.8 | MXN
6FC52470AA180AA0 | SINUMERIK/SIMOTION BATERÍA PARA MMC, NCU, CCU, D4X 5-X Y MCI-BOARD OBLIGACIÓN DE INFORMAR SEGÚN ARTÍCULO 33, REGLAMENTO REACH: EL PRODUCTO CONTIENE LA SIGUIENTE SUSTANCIA DE LA LISTA DE CANDIDATOS EN | 55 | SIEMENS | MOTION HI-TEC | SINUMERIK | 1341.4 | MXN
6FC52470AA220AA0 | SINUMERIK FM NC/810D/840C/840D INTERRUPTOR DE LLAVE Y TAPAS DE TECLAS PARA PANEL DE MANDO DE MÁQUINA (1 INTERR. DE LLAVE Y 69 TAPAS DE TECLAS) | 1 | SIEMENS | MOTION HI-TEC | SINUMERIK | 8947.95 | MXN
6FC52470AF020AA0 | SINUMERIK INTERRUPTOR DE LLAVE CON LLAVE PARA SINUMERIK MCP 6FC5203-0AF22-1AA1/2 6FC5203-0AF23-1AA0/1 6FC5303-0AF22-1AA0/1 6FC5303-0AF23-1AA0/1 | 6 | SIEMENS | MOTION HI-TEC | SINUMERIK | 3930.29 | MXN
6FC52504BX103AH0 | SINUMERIK 840DE SOFTWARE CNC 6-5 PARA NCU 571.2/571.3 EN TARJETA PC VERSIÓN DE SOFTWARE 4.3; LICENCIA INDIVIDUAL | 1 | SIEMENS | MOTION HI-TEC | SINUMERIK | 17675.48 | MXN
6FC53030AF221AA1 | SINUMERIK PANEL MANDO MAQUINA MCP 483 PN PROFINET / INDUSTRIAL ETHERNET, ANCHO 19", TECLAS DE MEMBRANA, 22 MM PARADA DE EMERGENCIA | 1 | SIEMENS | MOTION HI-TEC | SINUMERIK | 65160.61 | MXN
6FC53030AF350AA0 | SINUMERIK 808D PANEL DE MANDO DE MÁQUINA DISEÑO INGLÉS | 1 | SIEMENS | MOTION HI-TEC | SINUMERIK | 8120.82 | MXN
6FC53136AG000AA0 | SINUMERIK TARJETA COMPACTFLASH 8GB VACI | 5 | SIEMENS | MOTION HI-TEC | SINUMERIK | 13324.05 | MXN
6FC53720AA300AB0 | SINUMERIK 840D SL NCU 720.3B PN CON PLC 317-3 PN/DP INCL. VENTILADOR DOBLE/ MODULO BATERIA | 2 | SIEMENS | MOTION HI-TEC | SINUMERIK | 278675.33 | MXN
6FC54030AA100AA1 | TERMINAL PORTÁTIL SINUMERIK HT 6, CON SOFTWARE DE SISTEMA PARA SINUMERIK 810D/840D/840DI Y SIMATIC FM 357-2H | 1 | SIEMENS | MOTION HI-TEC | SINUMERIK | 239064.62 | MXN
6FC55000AA001AA0 | SINUMERIK 802S BASE LINE PAQUETE BÁSICO COMPUESTO POR: CONTROL DEL PANEL DE SERVICIO INCL. PANEL DE MANDO DE MÁQUINA PERIFERIA 48/16DI/O TOOLBOX LIBRO DE REGISTRO ATENCIÓN REFERENCIA 6FC5 500-0AA00-1A | 1 | SIEMENS | MOTION HI-TEC | SINUMERIK | 174702.85 | MXN
6FC93487HX | SIMODRIVE 611 (ACCESORIOS) CONECTOR SUB-D, KIT DE MONTAJE RÁPIDO CARCASA CONECTOR HEMBRA DE 15 POLOS BLOQUEO DE TORNILLO CONTENIDO DE LA UNIDAD DE CANTIDAD = 3 CONECTORES | 1 | SIEMENS | MOTION HI-TEC | REFACCION PARA MASTERDRIVES | 2072.35 | MXN
6FX20012EF00 | ENCODER INCREM. 6FX2001-2EF00 CON RS 422(TTL), 5000 I/V, BRIDA SINCRONA EJE 6MM TENSION EMPLEO: 5 V BRIDA RADIAL | 7 | SIEMENS | MOTION HI-TEC | ENCODER | 7739.5 | MXN
6FX20012HA50 | ENCODER INCREM. 6FX2001-2HA50 CON RS 422 (TTL), 500 I/V BRIDA SINCRONA EJE 6MM TENSION EMPLEO: 10-30 V BRIDA AXIAL | 3 | SIEMENS | MOTION HI-TEC | ENCODER | 7739.5 | MXN
6FX20012RC04 | ENCODER INCREM. 6FX2001-2RC04 CON RS 422 (TTL), 2048 I/V, BRIDA DE APRIETE EJE 10 MM TENSION DE SERV. 5 V BRIDA AXIAL | 1 | SIEMENS | MOTION HI-TEC | ENCODER | 7739.5 | MXN
6FX20014DB00 | ENCODER INCREM. 6FX2001-4DB00 CON HTL, 1000 I/V, TENSION SERV. 10-30V BRIDA SINCRONA EJE 6MM SALIDA DE CABLE UNIVERSAL AXIAL / RADIAL CABLE 1M CON CONECTOR | 2 | SIEMENS | MOTION HI-TEC | ENCODER | 7739.5 | MXN
6FX20014FC50 | INCREM. ENCODER 6FX2001-4FC50 WITH HTL, 2500 P/R, OPERATING VOLTAGE 10-30 V, SYNCHRON | 1 | SIEMENS | MOTION HI-TEC | ENCODER | 7739.5 | MXN
6FX20014SB00 | ENCODER INCREM. 6FX2001-4SB00 CON HTL, 1000 I/V, TENSION DE SERVICIO 10-30 V BRIDA DE APRI | 1 | SIEMENS | MOTION HI-TEC | ENCODER | 7739.5 | MXN
6FX20015QN13 | ENCÓDER ABSOLUTO 6FX2001-5QN13 MONOVUELTA, 16 BITS CON TENSIÓN DE SERVICIO PROFINET BRIDA DE APRIETE 10-30 V EJE DE 10 MM CONECTOR M12 RADIAL FS15 MÁX. TEMP. AMBIENTE 85 °C | 5 | SIEMENS | MOTION HI-TEC | ENCODER | 23187.96 | MXN
6FX20015QN25 | ENCODER ABSOLUTO 6FX2001-5QN25 MULTIVUELTA DE 30 BITS CON PROFINET, TENSIÓN DE SERVICIO 10-30 V, BRIDA DE SUJECIÓN/EJE DE 10 MM, CONECTOR M12 RADIAL FS15, TEMPERATURA AMBIENTE MÁXIMA 85 °C | 2 | SIEMENS | MOTION HI-TEC | ENCODER | 28570.53 | MXN
6FX20015SS12 | CAPTADOR ABSOLUTO 6FX2001-5SS12 SINGLETURN 13 BITS CON SSI, TENSION 10-30 V BRIDA DE APRIETE EJE 10MM BASE DE ENCHUFE AXIAL | 3 | SIEMENS | MOTION HI-TEC | REFACCION PARA ENCODER | 12438.65 | MXN
6FX20015WN25 | ENCÓDER ABSOLUTO 6FX2001-5WN25 MULTIVUELTA 30 BITS CON TENSIÓN DE SERVICIO PROFINET 10-30 V EJE HUECO /8/10/12/15 MM CONECTOR M12 RADIAL FS15 MÁX. TEMP. AMBIENTE 85 °C | 10 | SIEMENS | MOTION HI-TEC | REFACCION PARA ENCODER | 30640.62 | MXN
6FX20017KF10 | SISTEMA DE MEDIDA ACCESORIOS 6FX2001-7KF10 ACOPL. DISCO ELASTICO 6/6 MM | 1 | SIEMENS | MOTION HI-TEC | CABLE | 1533.76 | MXN
6FX20017KS06 | SISTEMA DE MEDIDA 6FX2001-7KS06 ACCESORIOS ACOPL. EMPOTRABLE 6/6 MM | 1 | SIEMENS | MOTION HI-TEC | REFACCION PARA ENCODER | 1486.23 | MXN
6FX20017KS10 | SISTEMA DE MEDIDA ACCESORIOS 6FX2001-7KS10 ACOPL. EMPOTRABLE 10/10 MM | 2 | SIEMENS | MOTION HI-TEC | REFACCION PARA ENCODER | 1486.23 | MXN
6FX20021DC001AA4 | CABLE DE SEÑALES CONFECCIONADO TIPO: 6FX2002-1DC00 (SINAMICS DRIVE-CLIQ) CONECTOR IP20/IP20, SIN 24 V LONGITUD (M)= 0 + 0 + 0 + 0,4 | 1 | SIEMENS | MOTION HI-TEC | CABLE | 2221.71 | MXN
6FX20021DC001AB0 | CABLE DE SEÑALESES CONFECCIONADO TIPO: 6FX2002-1DC00 (SINAMICS DRIVE-CLIQ) CONECTOR IP20/IP20, SIN 24 V LONGITUD (M)= 0 + 0 + 1 + 0 | 2 | SIEMENS | MOTION HI-TEC | CABLE | 2221.71 | MXN
6FX20021DC001AD0 | CABLE DE SEÑALES CONFECCIONADO TIPO: 6FX2002-1DC00 (SINAMICS DRIVE-CLIQ) CONECTOR IP20/IP20, SIN 24 V LONGITUD (M)= 0 + 0 + 3 + 0 | 1 | SIEMENS | MOTION HI-TEC | CABLE | 2517.04 | MXN
6FX20021DC001AG0 | CABLE DE SEÑALESES CONFECCIONADO TIPO: 6FX2002-1DC00 (SINAMICS DRIVE-CLIQ) CONECTOR IP20/IP20, SIN 24 V LONGITUD (M)= 0 + 0 + 6 + 0 | 4 | SIEMENS | MOTION HI-TEC | CABLE | 2962.28 | MXN
6FX20021DC001BA0 | CABLE DE SEÑALESES CONFECCIONADO TIPO: 6FX2002-1DC00 (SINAMICS DRIVE-CLIQ) CONECTOR IP20/IP20, SIN 24 V LONGITUD (M)= 0 + 10 + 0 + 0 | 1 | SIEMENS | MOTION HI-TEC | CABLE | 3551.23 | MXN
6FX20030LA30 | CONECTOR DE POTENCIA, TAM. 1 TIPO: 6FX2003-0LA30 SPEED-CONNECT CONECTOR MACHO DE 6 POLOS, ROSCA EXTERIOR 1 CUERPO AISLANTE DE 6 POLOS 8 CONTACTOS MACHO (1-2,5 MM2) 2 SUJECIONES DE CABLE PARA DIÁMETRO | 1 | SIEMENS | MOTION HI-TEC | CABLE | 2362.02 | MXN
6FX20030LL12 | CONECTOR DE POTENCIA 6FX2003-0LL12 PARA CONEXIÓN A S-1FL6 HI CUERPO AISLANTE DE 4 POLOS 4 CONTACTOS HEMBRA (0,5-0,75 MM2) CONTENIDO: 5 UNIDADES | 3 | SIEMENS | MOTION HI-TEC | CABLE | 510.88 | MXN
6FX20030LU30 | CONECTOR DE POTENCIA, TAM. 1 TIPO: 6FX2003-0LU30 SPEED-CONNECT CONECTOR HEMBRA DE 6 POLOS, TUERCA DE RACOR 1 CUERPO AISLANTE DE 6 POLOS 8 CONTACTOS HEMBRA (1-2,5 MM2) 2 SUJECIONES DE CABLE PARA DIÁMET | 5 | SIEMENS | MOTION HI-TEC | CABLE | 2578.7 | MXN
6FX20030SL12 | CONECTOR DE SEÑALESES 6FX2003-0SL12 PARA CONEXIÓN A S-1FL6 HI CUERPO AISLANTE DE 12 POLOS 2 CONTACTOS HEMBRA (0,2-0,25 MM2) CONTENIDO: 5 UNIDADES | 3 | SIEMENS | MOTION HI-TEC | CABLE | 1296.71 | MXN
6FX20030SU12 | CONECTOR DE SEÑALES DE 12 POLOS TIPO: 6FX2003-0SU12 TUERCA DE RACOR CONECTOR HEMBRA 1 CUERPO AISLANTE DE 12 POLOS 12 CONTACTOS (0,08-0,22 MM2) 12 CONTACTOS (0,20-0,56 MM2) 2 SUJECIONES DE CABLE DE 6 | 7 | SIEMENS | MOTION HI-TEC | CABLE | 1083.98 | MXN
6FX20071AD03 | MANDO DE MAQUINA PORTATIL 6FX2007-1AD03 PARA SINUMERIK CON CABLE HELICOIDAL 3,5M, 2 CANALES PARADA DE EMERGENCIA, 2 CANALES TECLA APROBACION, 3 NIVELES CON ENCHUFE DE METAL VOLANTE CON ENCLAV. MAGNETI | 4 | SIEMENS | MOTION HI-TEC | CABLE | 30389.43 | MXN
6FX30022CT121AD0 | CABLE DE SEÑALESES CONFECCIONADO PARA ENCÓDER INCREMENTAL TTL S-1 3 × 2 × 0,2 + 2 × 2 × 0,25 C MOTION-CONNECT 300 SIN UL PARA CONECTOR DEL LADO DEL MOTOR DMÁX=7,2 MM LONGITUD (M)=3 M VERSIÓN CON CONEC | 7 | SIEMENS | MOTION HI-TEC | CABLE | 1790.61 | MXN
6FX30022CT121AF0 | CABLE DE SEÑALESES CONFECCIONADO PARA ENCÓDER INCREMENTAL TTL S-1 3 × 2 × 0,2 + 2 × 2 × 0,25 C MOTION-CONNECT 300 SIN UL PARA CONECTOR DEL LADO DEL MOTOR DMÁX=7,2 MM LONGITUD (M)=5 M VERSIÓN CON CONEC | 3 | SIEMENS | MOTION HI-TEC | CABLE | 1995.41 | MXN
6FX30022CT201AD0 | CABLE DE SEÑALES CONFECCIONADO 6FX3002-2CT20-1AD0 PARA ENCÓDER INCREMENTAL EN S-1FL6 LI 3 X 2 X 0,20 + 2 X 2 X 0,25 C MOTION-CONNECT 300 UL/CSA DMÁX = 7,5 MM LONGITUD (M) = 3 M | 20 | SIEMENS | MOTION HI-TEC | CABLE | 1631.63 | MXN
6FX30022CT201AF0 | CABLE DE SEÑALESES CONFECCIONADO 6FX3002-2CT20-1AF0 PARA ENCÓDER INCREMENTAL EN S-1FL6 LI 3 X 2 X 0,20 + 2 X 2 X 0,25 C MOTION-CONNECT 300 UL/CSA DMÁX = 7,5 MM LONGITUD (M) = 5 M | 7 | SIEMENS | MOTION HI-TEC | CABLE | 1807.02 | MXN
6FX30022CT201BA0 | CABLE DE SEÑALESES CONFECCIONADO 6FX3002-2CT20-1BA0 PARA ENCÓDER INCREMENTAL EN S-1FL6 LI 3 X 2 X 0,20 + 2 X 2 X 0,25 C MOTION-CONNECT 300 UL/CSA DMÁX = 7,5 MM LONGITUD (M) = 10 M | 1 | SIEMENS | MOTION HI-TEC | CABLE | 2264.71 | MXN
6FX30022CT201CA0 | CABLE DE SEÑALESES CONFECCIONADO 6FX3002-2CT20-1CA0 PARA ENCÓDER INCREMENTAL EN S-1FL6 LI 3 X 2 X 0,20 + 2 X 2 X 0,25 C MOTION-CONNECT 300 UL/CSA DMÁX = 7,5 MM LONGITUD (M) = 20 M | 1 | SIEMENS | MOTION HI-TEC | CABLE | 3370.76 | MXN
6FX30022DB101AD0 | CABLE DE SEÑALES CONFECCIONADO 6FX3002-2DB10 PARA ENCÓDER ABSOLUTO EN S-1FL6 HI 3 X 2 X 0,22 + 2 X 2 X 0,25 MOTION-CONNECT 300 UL/CSA DMÁX = 7,8 MM LONGITUD (M) = 3 M | 1 | SIEMENS | MOTION HI-TEC | CABLE | 1953.55 | MXN
6FX30022DB101AF0 | CABLE DE SEÑALES CONFECCIONADO 6FX3002-2DB10 PARA ENCÓDER ABSOLUTO EN S-1FL6 HI 3 X 2 X 0,22 + 2 X 2 X 0,25 MOTION-CONNECT 300 UL/CSA DMÁX = 7,8 MM LONGITUD (M) = 5 M | 8 | SIEMENS | MOTION HI-TEC | CABLE | 2153.26 | MXN
6FX30022DB101BA0 | CABLE DE SEÑALES CONFECCIONADO 6FX3002-2DB10 PARA ENCÓDER ABSOLUTO EN S-1FL6 HI 3 X 2 X 0,22 + 2 X 2 X 0,25 MOTION-CONNECT 300 UL/CSA DMÁX = 7,8 MM LONGITUD (M) = 10 M | 1 | SIEMENS | MOTION HI-TEC | CABLE | 2671.49 | MXN
6FX30022DB201BA0 | CABLE DE SEÑALESES CONFECCIONADO 6FX3002-2DB20 PARA ENCÓDER ABS. EN S-1FL6 LI 3X2X0.20+2X2X0.25 C MOTION-CONNECT 300 UL/CSA DMÁX = 7,5 MM LONGITUD (M) = 10 M | 3 | SIEMENS | MOTION HI-TEC | CABLE | 2264.71 | MXN
6FX30022DB201CA0 | CABLE DE SEÑALESES CONFECCIONADO 6FX3002-2DB20 PARA ENCÓDER ABS. EN S-1FL6 LI 3X2X0.20+2X2X0.25 C MOTION-CONNECT 300 UL/CSA DMÁX = 7,5 MM LONGITUD (M) = 20 M | 12 | SIEMENS | MOTION HI-TEC | CABLE | 3370.76 | MXN
6FX30025BK021AD0 | CABLE DE FRENADO CONFECCIONADO 6FX3002-5BK02-1AD0 2 X 0,75, PARA MOTOR S-1FL6 LI CON V90 230 V MOTION-CONNECT 300 UL/CSA DMÁX = 6,4 MM LONGITUD (M) = 3 M | 1 | SIEMENS | MOTION HI-TEC | CABLE | 746.79 | MXN
6FX30025BK021AF0 | CABLE DE FRENADO CONFECCIONADO 6FX3002-5BK02-1AF0 2 X 0,75, PARA MOTOR S-1FL6 LI CON V90 230 V MOTION-CONNECT 300 UL/CSA DMÁX = 6,4 MM LONGITUD (M) = 5 M | 2 | SIEMENS | MOTION HI-TEC | CABLE | 903.51 | MXN
6FX30025BK021BA0 | CABLE DE FRENADO CONFECCIONADO 6FX3002-5BK02-1BA0 2 X 0,75, PARA MOTOR S-1FL6 LI CON V90 230 V MOTION-CONNECT 300 UL/CSA DMÁX = 6,4 MM LONGITUD (M) = 10 M | 1 | SIEMENS | MOTION HI-TEC | CABLE | 1214.11 | MXN
6FX30025BL021BA0 | CABLE DE FRENADO CONFECCIONADO 6FX3002-5BL02 2 × 0,75, PARA MOTOR S-1FL6 HI 400 CON V70/V90 MOTION-CONNECT 300 UL/CSA DMÁX = 6,3 MM LONGITUD (M) = 10 M | 1 | SIEMENS | MOTION HI-TEC | CABLE | 3220.27 | MXN
6FX30025BL031AD0 | CABLE DE FRENADO CONFECCIONADO 2 × 0,75, PARA MOTOR S-1FL6 HI 400 CON V70/V90 MOTION-CONNECT 300 SIN UL PARA CONECTOR DEL LADO DEL MOTOR DMÁX = 6,3 MM LONGITUD (M)=3 M VERSIÓN CON CONECTOR RECTO LADO | 4 | SIEMENS | MOTION HI-TEC | CABLE | 1174.5 | MXN
6FX30025CK011AD0 | CABLE DE POTENCIA CONECTORIZADO 6FX3002-5CK01-1AD0 4 X 0,75 C, PARA MOTOR S-1FL6 LI A V90 230 V FS A, B, C, D (1KW) MOTION-CONNECT 300 UL/CSA DMÁX = 7,1 MM LONGITUD (M) = 3 M | 20 | SIEMENS | MOTION HI-TEC | CABLE | 1100.39 | MXN
6FX30025CK011AF0 | CABLE DE POTENCIA CONECTORIZADO 6FX3002-5CK01-1AF0 4 X 0,75 C, PARA MOTOR S-1FL6 LI A V90 230 V FS A, B, C, D (1KW) MOTION-CONNECT 300 UL/CSA DMÁX = 7,1 MM LONGITUD (M) = 5 M | 8 | SIEMENS | MOTION HI-TEC | CABLE | 1374.78 | MXN
6FX30025CK011BA0 | CABLE DE POTENCIA CONECTORIZADO 6FX3002-5CK01-1BA0 4 X 0,75 C, PARA MOTOR S-1FL6 LI A V90 230 V FS A, B, C, D (1KW) MOTION-CONNECT 300 UL/CSA DMÁX = 7,1 MM LONGITUD (M) = 10 M | 2 | SIEMENS | MOTION HI-TEC | CABLE | 1767.98 | MXN
6FX30025CK011CA0 | CABLE DE POTENCIA CONECTORIZADO 6FX3002-5CK01-1CA0 4 X 0,75 C, PARA MOTOR S-1FL6 LI A V90 230 V FS A, B, C, D (1KW) MOTION-CONNECT 300 UL/CSA DMÁX = 7,1 MM LONGITUD (M) = 20 M | 6 | SIEMENS | MOTION HI-TEC | CABLE | 2750.69 | MXN
6FX30025CK321AD0 | CABLE DE ALIMENTACIÓN PRECONFECCIONADO 4×2,5; PARA MOTOR S-1FL6 LI 200 V SH50 CON V90 TAMAÑO D MOTION-CONNECT 300 SIN UL PARA CONECTOR EN LADO MOTOR DMÁX = 9,7 MM LONGITUD = 3 M CON CONECTOR RECTO | 1 | SIEMENS | MOTION HI-TEC | CABLE | 1813.8 | MXN
6FX30025CL011BA0 | CABLE DE POTENCIA CONFECCIONADO 6FX3002-5CL01 4 × 1,5 PARA MOTOR S-1FL6 HI 400 V CON V70/V90 FRAME AA Y A MOTION-CONNECT 300 UL/CSA DMÁX = 8,1 MM LONGITUD = 10 M | 1 | SIEMENS | MOTION HI-TEC | CABLE | 5008.05 | MXN
6FX30025CL021AD0 | CABLE DE POTENCIA CONFECCIONADO 4 × 1,5, PARA MOTOR S-1FL6 HI 400 V CON V70/V90 TAMAÑOS AA Y MOTION-CONNECT 300 SIN UL PARA CONECTOR DEL LADO DEL MOTOR DMÁX=8,1 MM LONGITUD (M)=3 M VERSIÓN CON CONECTO | 1 | SIEMENS | MOTION HI-TEC | CABLE | 1667.27 | MXN
6FX30025CL111AD0 | CABLE DE POTENCIA CONFECCIONADO 6FX3002-5CL11 4 × 2,5 PARA MOTOR S-1FL6 HI 400 V CON V70/V90 FRAME B Y C MOTION-CONNECT 300 UL/CSA DMÁX = 9,4 MM LONGITUD (M) = 3 M | 1 | SIEMENS | MOTION HI-TEC | CABLE | 3577.82 | MXN
6FX30025CL121AD0 | CABLE DE POTENCIA CONFECCIONADO 4 × 2,5, PARA MOTOR S-1FL6 HI 400 V CON V70/V90 TAMAÑOS B Y C MOTION-CONNECT 300 SIN UL PARA CONECTOR DEL LADO DEL MOTOR DMÁX=9,7 MM LONGITUD (M)=3 M VERSIÓN CON CONECT | 4 | SIEMENS | MOTION HI-TEC | CABLE | 1831.91 | MXN
6FX30025CL121AF0 | CABLE DE POTENCIA CONFECCIONADO 4 × 2,5, PARA MOTOR S-1FL6 HI 400 V CON V70/V90 TAMAÑOS B Y C MOTION-CONNECT 300 SIN UL PARA CONECTOR DEL LADO DEL MOTOR DMÁX=9,7 MM LONGITUD (M)=5 M VERSIÓN CON CONECT | 3 | SIEMENS | MOTION HI-TEC | CABLE | 2242.08 | MXN
6FX30025CL121BA0 | CABLE DE POTENCIA CONFECCIONADO 4 × 2,5, PARA MOTOR S-1FL6 HI 400 V CON V70/V90 TAMAÑOS B Y C MOTION-CONNECT 300 SIN UL PARA CONECTOR DEL LADO DEL MOTOR DMÁX=9,7 MM LONGITUD (M)=10 M VERSIÓN CON CONEC | 15 | SIEMENS | MOTION HI-TEC | CABLE | 3227.62 | MXN
6FX35027CD011AD0 | CABLE DOBLE CONFECCIONADO 4 X 0,75/3 X 2 X 0,25 PARA MOTOR S-1FL2 SH20/30/40 CON S200, MOTION-CONNECT 350 LONGITUD(M) = 3 M DMÁX. POTENCIA = 7,5 MM DMÁX. ENCÓDER = 7,0 MM SIN FRENO, SALIDA LADO DE ACC | 1 | SIEMENS | MOTION HI-TEC | CABLE | 2974.16 | MXN
6FX50022AH001DA0 | CABLE DE SEÑALESES CONFECCIONADO (HTL EN MOTOR 1PH.) 4X 2X 0,34+4X 0,5 C UL/CSA, DESINA MOTION-CONNECT 500 DMÁX = 9,3 MM TIPO: 6FX5002-2AH00 LONGITUD (M)= 0 + 30 + 0 + 0 | 1 | SIEMENS | MOTION HI-TEC | CABLE | 5223.03 | MXN
6FX50022AH001FA0 | CABLE DE SEÑALESES CONFECCIONADO (HTL EN MOTOR 1PH.) 4X 2X 0,34+4X 0,5 C UL/CSA, DESINA MOTION-CONNECT 500 DMÁX = 9,3 MM TIPO: 6FX5002-2AH00 LONGITUD (M)= 0 + 50 + 0 + 0 | 4 | SIEMENS | MOTION HI-TEC | CABLE | 7658.03 | MXN
6FX50022CA121BA0 | CABLE DE SEÑALES CONFECCIONADO TIPO: 6FX5002-2CA12 (ENCÓDER HTL Y TTL) 4X 2X 0,34+4X 0,5 C SIN CONECTOR SUB-D UL/CSA, DESINA MOTION-CONNECT 500 DMÁX = 9,3 MM LONGITUD (M)= 0 + 10 + 0 + 0 | 14 | SIEMENS | MOTION HI-TEC | CABLE | 2888.17 | MXN
6FX50022CA201AA5 | LÍNEA DE SEÑALESES CONFECCIONADO TIPO: 6FX5002-2CA20 (INCL. ENCÓDER EN MOTOR AH20) 3 X 2 X 0,14 + 4 X 0,14 + 2 X 0,5 + 4 X 0,22 C CON CONECTOR M17 UL/CSA DESINA MOTION-CONNECT 500 DMÁX = 9,9 MM; LONGI | 1 | SIEMENS | MOTION HI-TEC | CABLE | 3674.57 | MXN
6FX50022CA201AB0 | LÍNEA DE SEÑALESES CONFECCIONADO TIPO: 6FX5002-2CA20 (INCL. ENCÓDER EN MOTOR AH20) 3 X 2 X 0,14 + 4 X 0,14 + 2 X 0,5 + 4 X 0,22 C CON CONECTOR M17 UL/CSA DESINA MOTION-CONNECT 500 DMÁX = 9,9 MM; LONGI | 1 | SIEMENS | MOTION HI-TEC | CABLE | 3674 | MXN
6FX50022CA311AF0 | LÍNEA DE SEÑALESES CONFECCIONADO (ENCÓDER SEÑALES DE TENSIÓN) 3X 2X 0,14+4X 0,14+2X 0,5+4X 0,23 C UL/CSA, DESINA MOTION-CONNECT 500 DMÁX=9,9 MM TIPO: 6FX5002-2CA31 LONGITUD (M)= 0 + 0 + 5 + 0 | 9 | SIEMENS | MOTION HI-TEC | CABLE | 3129.75 | MXN
6FX50022CA311BA0 | LÍNEA DE SEÑALESES CONFECCIONADO (ENCÓDER SEÑALES DE TENSIÓN) 3X 2X 0,14+4X 0,14+2X 0,5+4X 0,23 C UL/CSA, DESINA MOTION-CONNECT 500 DMÁX=9,9 MM TIPO: 6FX5002-2CA31 LONGITUD (M)= 0 + 10 + 0 + 0 | 8 | SIEMENS | MOTION HI-TEC | CABLE | 3912.18 | MXN
6FX50022CA311BB0 | LÍNEA DE SEÑALESES CONFECCIONADO (ENCÓDER SEÑALES DE TENSIÓN) 3X 2X 0,14+4X 0,14+2X 0,5+4X 0,23 C UL/CSA, DESINA MOTION-CONNECT 500 DMÁX=9,9 MM TIPO: 6FX5002-2CA31 LONGITUD (M)= 0 + 10 + 1 + 0 | 1 | SIEMENS | MOTION HI-TEC | CABLE | 4068.9 | MXN
6FX50022CF021BF0 | CABLE DE SEÑALESES CONFECCIONADO (RESÓLVER EN MOTOR) 3X 2X 0,14+4X 0,14+2X 0,5 C UL/CSA, DESINA MOTION-CONNECT 500 DMÁX=9,3 MM LONGITUD (M)= TIPO: 6FX5002-2CF02 LONGITUD (M)= 0 + 10 + 5 + 0 | 2 | SIEMENS | MOTION HI-TEC | CABLE | 4446.25 | MXN
6FX50022CF021JA0 | CABLE DE SEÑALESES CONFECCIONADO (RESÓLVER EN MOTOR) 3X 2X 0,14+4X 0,14+2X 0,5 C UL/CSA, DESINA MOTION-CONNECT 500 DMÁX=9,3 MM LONGITUD (M)= TIPO: 6FX5002-2CF02 LONGITUD (M)= 0 + 80 + 0 + 0 | 1 | SIEMENS | MOTION HI-TEC | CABLE | 12949.52 | MXN
6FX50022DC101AB0 | CABLE DE SEÑALES CONFECCIONADO TIPO: 6FX5002-2DC10 (SINAMICS DRIVE-CLIQ) CONECTOR IP20/IP67, CON 24 V MOTION-CONNECT 500 LONGITUD (M) = 0 + 0 + 1 + 0 | 3 | SIEMENS | MOTION HI-TEC | CABLE | 2361.45 | MXN
6FX50022DC101AG0 | CABLE DE SEÑAL CONFECCIONADO TIPO: 6FX5002-2DC10 (SINAMICS DRIVE-CLIQ) CONECTOR IP20/IP67, CON 24 V MOTION-CONNECT 500 LONGITUD (M) = 0 + 0 + 6 + 0 | 1 | SIEMENS | MOTION HI-TEC | CABLE | 3061.29 | MXN
6FX50022DC101AH0 | CABLE DE SEÑAL CONFECCIONADO TIPO: 6FX5002-2DC10 (SINAMICS DRIVE-CLIQ) CONECTOR IP20/IP67, CON 24 V MOTION-CONNECT 500 LONGITUD (M) = +0 +0 +7 +0 | 1 | SIEMENS | MOTION HI-TEC | CABLE | 3203.29 | MXN
6FX50022DC101AH5 | CABLE DE SEÑALES CONFECCIONADO TIPO: 6FX5002-2DC10 (SINAMICS DRIVE-CLIQ) CONECTOR IP20/IP67, CON 24 V MOTION-CONNECT 500 LONGITUD (M) = 0 + 0 + 7 + 0,5 | 1 | SIEMENS | MOTION HI-TEC | CABLE | 3344.17 | MXN
6FX50022DC101AK0 | CABLE DE SEÑALES CONFECCIONADO TIPO: 6FX5002-2DC10 (SINAMICS DRIVE-CLIQ) CONECTOR IP20/IP67, CON 24 V MOTION-CONNECT 500 LONGITUD (M) = 0 + 0 + 9 + 0 | 6 | SIEMENS | MOTION HI-TEC | CABLE | 3486.74 | MXN
6FX50022DC101BA0 | CABLE DE SEÑALES CONFECCIONADO TIPO: 6FX5002-2DC10 (SINAMICS DRIVE-CLIQ) CONECTOR IP20/IP67, CON 24 V MOTION-CONNECT 500 LONGITUD (M) = 0 + 10 + 0 + 0 | 67 | SIEMENS | MOTION HI-TEC | CABLE | 3623.65 | MXN
6FX50022DC101BB0 | CABLE DE SEÑAL CONFECCIONADO TIPO: 6FX5002-2DC10 (SINAMICS DRIVE-CLIQ) CONECTOR IP20/IP67, CON 24 V MOTION-CONNECT 500 LONGITUD (M) = 0 + 10 + 1 + 0 | 1 | SIEMENS | MOTION HI-TEC | CABLE | 3763.96 | MXN
6FX50022DC101BF0 | CABLE DE SEÑALES CONFECCIONADO TIPO: 6FX5002-2DC10 (SINAMICS DRIVE-CLIQ) CONECTOR IP20/IP67, CON 24 V MOTION-CONNECT 500 LONGITUD (M) = 0 + 10 + 5 + 0 | 10 | SIEMENS | MOTION HI-TEC | CABLE | 4328.01 | MXN
6FX50022DC101CA0 | CABLE DE SEÑALES CONFECCIONADO TIPO: 6FX5002-2DC10 (SINAMICS DRIVE-CLIQ) CONECTOR IP20/IP67, CON 24 V MOTION-CONNECT 500 LONGITUD (M) = 0 + 20 + 0 + 0 | 196 | SIEMENS | MOTION HI-TEC | CABLE | 5031.81 | MXN
6FX50022DC101CF0 | CABLE DE SEÑALES CONFECCIONADO TIPO: 6FX5002-2DC10 (SINAMICS DRIVE-CLIQ) CONECTOR IP20/IP67, CON 24 V MOTION-CONNECT 500 LONGITUD (M) = 0 + 20 + 5 + 0 | 16 | SIEMENS | MOTION HI-TEC | CABLE | 5736.17 | MXN
6FX50022DC101DE0 | CABLE DE SEÑALES CONFECCIONADO TIPO: 6FX5002-2DC10 (SINAMICS DRIVE-CLIQ) CONECTOR IP20/IP67, CON 24 V MOTION-CONNECT 500 LONGITUD (M) = 0 + 30 + 4 + 0 | 2 | SIEMENS | MOTION HI-TEC | CABLE | 6997.23 | MXN
6FX50022DC101DF0 | CABLE DE SEÑALES CONFECCIONADO TIPO: 6FX5002-2DC10 (SINAMICS DRIVE-CLIQ) CONECTOR IP20/IP67, CON 24 V MOTION-CONNECT 500 LONGITUD (M) = 0 + 30 + 5 + 0 | 1 | SIEMENS | MOTION HI-TEC | CABLE | 7138.67 | MXN
6FX50022DC101EA0 | CABLE DE SEÑALES CONFECCIONADO TIPO: 6FX5002-2DC10 (SINAMICS DRIVE-CLIQ) CONECTOR IP20/IP67, CON 24 V MOTION-CONNECT 500 LONGITUD (M) = 0 + 40 + 0 + 0 | 3 | SIEMENS | MOTION HI-TEC | CABLE | 7841.34 | MXN
6FX50022DC101EF0 | CABLE DE SEÑALES CONFECCIONADO TIPO: 6FX5002-2DC10 (SINAMICS DRIVE-CLIQ) CONECTOR IP20/IP67, CON 24 V MOTION-CONNECT 500 LONGITUD (M) = 0 + 40 + 5 + 0 | 3 | SIEMENS | MOTION HI-TEC | CABLE | 8545.7 | MXN
6FX50022DC101FA0 | CABLE DE SEÑALES CONFECCIONADO TIPO: 6FX5002-2DC10 (SINAMICS DRIVE-CLIQ) CONECTOR IP20/IP67, CON 24 V MOTION-CONNECT 500 LONGITUD (M) = 0 + 50 + 0 + 0 | 3 | SIEMENS | MOTION HI-TEC | CABLE | 9257.42 | MXN
6FX50022DC101FF0 | CABLE DE SEÑALES CONFECCIONADO TIPO: 6FX5002-2DC10 (SINAMICS DRIVE-CLIQ) CONECTOR IP20/IP67, CON 24 V MOTION-CONNECT 500 LONGITUD (M) = 0 + 50 + 5 + 0 | 2 | SIEMENS | MOTION HI-TEC | CABLE | 9961.78 | MXN
6FX50022DC102AA0 | CABLE DE SEÑALES CONFECCIONADO TIPO: 6FX5002-2DC10 (SINAMICS DRIVE-CLIQ) CONECTOR IP20/IP67, CON 24 V MOTION-CONNECT 500 LONGITUD (M)=100 | 1 | SIEMENS | MOTION HI-TEC | CABLE | 16248.99 | MXN
6FX50022DC201BA0 | CABLE DE SEÑALES CONFECCIONADO TIPO: 6FX5002-2DC20 (SINAMICS DRIVE-CLIQ) CONECTOR IP67/IP67, CON 24 V MOTION-CONNECT 500 LONGITUD (M) = 0 + 10 + 0 + 0 | 1 | SIEMENS | MOTION HI-TEC | CABLE | 3971.02 | MXN
6FX50022DC301AD0 | CABLE DRIVE-CLIQ TIPO: 6FX5002-2DC30 CONFECCIONADO PARA SISTEMAS DE MEDIDA DIRECTOS CON 24 V CONECTOR RJ45, IP20 Y CONTRACONECTOR M12, IP67 MOTION-CONNECT 500 UL/CSA, DESINA DMÁX = 7,1 MM LONGITUD (M) | 3 | SIEMENS | MOTION HI-TEC | CABLE | 2775.02 | MXN
6FX50022DC401AF0 | LÍNEA DE SEÑALESES CONFECCIONADO (ENCÓDER SEÑALES DE TENSIÓN) 3X 2X 0,14+4X 0,14+2X 0,5+4X 0,23 C UL/CSA, DESINA MOTION-CONNECT 500 DMÁX=9,9 MM TIPO: 6FX5002-2CA31 LONGITUD (M)= 0 + 10 + 1 + 0 | 1 | SIEMENS | MOTION HI-TEC | CABLE | 3242.33 | MXN
6FX50022EQ101CA0 | LÍNEA DE SEÑALESES CONFECCIONADO (ENCÓDER ABSOLUTO EN MOTOR) 3X 2X 0,14+4X 0,14+2X 0,5+4X 0,23 C UL/CSA, DESINA MOTION-CONNECT 500 DMÁX=9,9 MM TIPO: 6FX5002-2EQ10 LONGITUD (M)= 0 + 20 + 0 + 0 | 4 | SIEMENS | MOTION HI-TEC | CABLE | 5310.72 | MXN
6FX50022EQ101EA0 | LÍNEA DE SEÑALES CONFECCIONADO (ENCÓDER ABSOLUTO EN MOTOR) 3X 2X 0,14+4X 0,14+2X 0,5+4X 0,23 C UL/CSA, DESINA MOTION-CONNECT 500 DMÁX=9,9 MM TIPO: 6FX5002-2EQ10 LONGITUD (M)= 0 + 40 + 0 + 0 | 2 | SIEMENS | MOTION HI-TEC | CABLE | 8330.71 | MXN
6FX50022EQ201AA5 | LÍNEA DE SEÑALESES CONFECCIONADO TIPO: 6FX5002-2EQ20 (ENCÓDER ABSOLUTO EN MOTOR AH20) 3 X 2 X 0,14 + 4 X 0,14 + 2 X 0,5 + 4 X 0,22 C CON CONECTOR M17 UL/CSA DESINA MOTION-CONNECT 500 DMÁX = 9,9 MM; LO | 1 | SIEMENS | MOTION HI-TEC | CABLE | 3603.28 | MXN
6FX50025CA011AD0 | CABLE DE POTENCIA CONFECC 4X1, | 1 | SIEMENS | MOTION HI-TEC | CABLE | 5632.64 | MXN
6FX50025CA011JA0 | POWER CABLE PREASSEMBLED 4X1.5 | 1 | SIEMENS | MOTION HI-TEC | CABLE | 19862.46 | MXN
6FX50025CA051AF0 | CABLE DE POTENCIA, CONFECCIONADO, PROLONGACIÓN 4 CONECTORES 1.5 C TAM. 1 (1FT/1FK A 611/810D/SIMOVERT) UL/CSA, DESINA MOTION-CONNECT 500 DMÁX=11,5 MM TIPO: 6FX5002-5CA05 LONGITUD (M)= 0 + 0 + 5 + 0 | 2 | SIEMENS | MOTION HI-TEC | CABLE | 5071.41 | MXN
6FX50025CA111BA0 | CABLE DE POTENCIA CONFECCIONAD | 1 | SIEMENS | MOTION HI-TEC | CABLE | 2684.37 | MXN
6FX50025CG011CF0 | CABLE DE POTENCIA CONECTORIZADO TIPO: 6FX5002-5CG01 4X 1,5 C, CONECTOR TAM. 1 (SINAMICS AC DRIVE) UL/CSA, DESINA MOTION-CONNECT 500 DMÁX = 8,4 MM 0 0 + 20 + 5 + 0 | 1 | SIEMENS | MOTION HI-TEC | CABLE | 4779.48 | MXN
6FX50025CG011DA0 | CABLE DE POTENCIA CONECTORIZADO TIPO: 6FX5002-5CG01 4X 1,5 C, CONECTOR TAM. 1 (SINAMICS AC DRIVE) UL/CSA, DESINA MOTION-CONNECT 500 DMÁX = 8,4 MM +0 +30 +0 +0 | 3 | SIEMENS | MOTION HI-TEC | CABLE | 5232.65 | MXN
6FX50025CG101CF0 | CABLE DE POTENCIA CONECTORIZADO 4X 1.5 C CONECTOR SPEED CONNECT TAM. 1 (SINAMICS AC DRIVE) UL/CSA DESINA MOTION-CONNECT 500 DMÁX=8,4 MM TIPO: 6FX5002-5CG10 LONGITUD (M)= + 0 + 20 + 5 + 0 | 2 | SIEMENS | MOTION HI-TEC | CABLE | 4785.71 | MXN
6FX50025CG101DA0 | CABLE DE POTENCIA CONECTORIZADO 4X 1.5 C CONECTOR SPEED CONNECT TAM. 1 (SINAMICS AC DRIVE) UL/CSA DESINA MOTION-CONNECT 500 DMÁX=8,4 MM TIPO: 6FX5002-5CG10 LONGITUD (M)= + 0 + 30 + 0 + 0 | 2 | SIEMENS | MOTION HI-TEC | CABLE | 5241.7 | MXN
6FX50025CG121BF0 | CABLE DE POTENCIA CONECTORIZADO 4X 2,5 C CONECTOR SPEED CONNECT TAM. 1 PARA POWER MODULE SINAMICS MOTION-CONNECT 500 UL/CSA DESINA DMÁX=10 MM TIPO: 6FX5002-5CG12 LONGITUD (M)= 0 + 10 + 5 + 0 | 1 | SIEMENS | MOTION HI-TEC | CABLE | 4377.8 | MXN
6FX50025CG131CF0 | CABLE DE POTENCIA CONECTORIZADO TIPO: 6FX5002-5CG13 4X 10 C, CONECTOR TAM. 3 (SINAMICS AC DRIVE) UL/CSA DESINA MOTION-CONNECT 500 DMÁX=20,0 MM 0 + 20 + 5 + 0 | 3 | SIEMENS | MOTION HI-TEC | CABLE | 22897.72 | MXN
6FX50025CG321AF1 | CABLE DE POTENCIA CONECTORIZADO 4X 2,5 C CONECTOR SPEED-CONNECT TAM. 1,5 (SINAMICS AC DRIVE) UL/CSA DESINA MOTION-CONNECT 500 DMÁX=10 MM TIPO: 6FX5002-5CG32 LONGITUD (M)= + 0 + 0 + 5 + 0,1 | 1 | SIEMENS | MOTION HI-TEC | CABLE | 4721.78 | MXN
6FX50025CN061BJ0 | CABLE DE POTENCIA CONECTORIZADO TIPO 6FX5002-5CN06 4X 1,5 C, SPEED-CONNECT TAM. 1 PARA SINAMICS S120 BOOKSIZE MOTOR MODULE TIPOS C/D MOTION-CONNECT 500 UL/CSA, DESINA DMÁX=8,4 MM LONGITUD (M)= + 0 + 1 | 2 | SIEMENS | MOTION HI-TEC | CABLE | 5340.71 | MXN
6FX50025CN061DE0 | CABLE DE POTENCIA CONECTORIZADO TIPO 6FX5002-5CN06 4X 1,5 C, SPEED-CONNECT TAM. 1 PARA SINAMICS S120 BOOKSIZE MOTOR MODULE TIPOS C/D MOTION-CONNECT 500 UL/CSA, DESINA DMÁX=8,4 MM LONGITUD (M)= + 0 + 3 | 4 | SIEMENS | MOTION HI-TEC | CABLE | 6600.08 | MXN
6FX50025CN461EB0 | CABLE DE POTENCIA CONECTORIZADO TIPO 6FX5002-5CN46 4X 4 C CONECTOR SPEED-CONNECT TAM. 1,5 PARA SINAMICS S120 BOOKSIZE MOTOR MODULE TIPOS C/D MOTION-CONNECT 500 UL/CSA, DESINA DMÁX = 11,4 MM LONGITUD ( | 2 | SIEMENS | MOTION HI-TEC | CABLE | 11133.45 | MXN
6FX50025CS011AB0 | CABLE DE POTENCIA CONECTORIZADO TIPO: 6FX5002-5CS01 (1FT/1FK/1PH PARA SINAMICS) 4X 1,5 C, CONECTOR TAM. 1/1,5 MM2 UL/CSA DESINA MOTION-CONNECT 500 DMÁX = 8,4 MM, LONGITUD (M)= 0 0 + 0 + 1 + 0 | 4 | SIEMENS | MOTION HI-TEC | CABLE | 5226.99 | MXN
6FX50025CS011AG0 | CABLE DE POTENCIA CONECTORIZADO TIPO: 6FX5002-5CS01 (1FT/1FK/1PH PARA SINAMICS) 4X 1,5 C, CONECTOR TAM. 1/1,5 MM2 UL/CSA DESINA MOTION-CONNECT 500 DMÁX = 8,4 MM, LONGITUD (M)= 0 0 + 0 + 6 + 0 | 1 | SIEMENS | MOTION HI-TEC | CABLE | 5725.42 | MXN
6FX50025CS011BE0 | CABLE DE POTENCIA CONECTORIZADO TIPO: 6FX5002-5CS01 (1FT/1FK/1PH PARA SINAMICS) 4X 1,5 C, CONECTOR TAM. 1/1,5 MM2 UL/CSA DESINA MOTION-CONNECT 500 DMÁX = 8,4 MM, LONGITUD (M)= 0 0 + 10 + 4 + 0 | 1 | SIEMENS | MOTION HI-TEC | CABLE | 6520.87 | MXN
6FX50025CS061CF0 | CABLE DE POTENCIA CONECTORIZADO TIPO 6FX5002-5CS06 4X 1,5 C, CONECTOR ROSCA TAM. 1 PARA SINAMICS S120 BOOKSIZE MOTOR MODULE TIPOS C/D MOTION-CONNECT 500 UL/CSA, DESINA DMÁX=8,4 MM LONGITUD (M)= + 0 + | 1 | SIEMENS | MOTION HI-TEC | CABLE | 5891.75 | MXN
6FX50025CS311BA0 | CABLE DE POTENCIA CONFECCIONADO TIPO: 6FX5002-5CS31 (1FT/1FK PARA SINAMICS) 4 X 2,5 C, CONECTOR TAM. 1,5/2,5 MM2 UL/CSA, DESINA MOTION-CONNECT 500 DMÁX = 12,9 MM; LONGITUD (M)= 0 0 + 10 + 0 + 0 | 3 | SIEMENS | MOTION HI-TEC | CABLE | 7902.44 | MXN
6FX50025DA051AC5 | CABLE DE POTENCIA, CONFECCIONADO, PROLONGACIÓN 4 X 1,5 +(2 X 1,5) C, CONECTOR TAM. 1 (1FT/1FK A 611/810D/SIMOVERT) UL/CSA, DESINA MOTION-CONNECT 500 DMÁX = 13,1 MM TIPO: 6FX5002-5DA05 LONGITUD (M)= 0 | 2 | SIEMENS | MOTION HI-TEC | CABLE | 5312.42 | MXN
6FX50025DA201AF0 | CABLE DE POTENCIA CONECTORIZADO TIPO: 6FX5002-5DA20 (1FK7 AH 20 PARA MOTOR MODULE) 4 X 1,5+,(2 X 1,5) C; CONECTOR TAM. 0,5/1,5 MM2 UL/CSA DESINA MOTION-CONNECT 500 DMÁX = 13,1 MM, LONGITUD (M)= 0 + 0 | 2 | SIEMENS | MOTION HI-TEC | CABLE | 6283.25 | MXN
6FX50025DG011CA0 | CABLE DE POTENCIA CONECTORIZADO TIPO: 6FX5002-5DG01 4 X 1,5 +(2 X 1,5) C, CONECTOR TAM. 1 (SINAMICS AC DRIVE) UL/CSA, DESINA MOTION-CONNECT 500 DMÁX = 10,8 MM 0 + 20 + 0 + 0 | 34 | SIEMENS | MOTION HI-TEC | CABLE | 6013.39 | MXN
6FX50025DG101BA0 | CABLE DE POTENCIA CONECTORIZADO 4 X 1,5 +(2 X 1,5) C CONECTOR SPEED CONNECT TAM. 1 (SINAMICS AC DRIVE) UL/CSA DESINA MOTION-CONNECT 500 DMÁX = 10,8 MM TIPO: 6FX5002-5DG10 LONGITUD (M)= + 0 + 10 + 0 + | 3 | SIEMENS | MOTION HI-TEC | CABLE | 4456.44 | MXN
6FX50025DG101BF0 | CABLE DE POTENCIA CONECTORIZADO 4 X 1,5 +(2 X 1,5) C CONECTOR SPEED CONNECT TAM. 1 (SINAMICS AC DRIVE) UL/CSA DESINA MOTION-CONNECT 500 DMÁX = 10,8 MM TIPO: 6FX5002-5DG10 LONGITUD (M)= + 0 + 10 + 5 + | 2 | SIEMENS | MOTION HI-TEC | CABLE | 5237.18 | MXN
6FX50025DG521AF0 | CABLE DE POTENCIA CONECTORIZADO 4 X 6+,(2 X 1,5) C CONECTOR SPEED-CONNECT TAM. 1,5 (SINAMICS AC DRIVE) UL/CSA DESINA MOTION-CONNECT 500 DMÁX = 16,1 MM TIPO: 6FX5002-5DG52 LONGITUD (M)= + 0 + 0 + 5 + 0 | 1 | SIEMENS | MOTION HI-TEC | CABLE | 6180.85 | MXN
6FX50025DN061AG0 | CABLE DE POTENCIA CONECTORIZADO TIPO 6FX5002-5DN06 4 X 1,5 (2 X 1,5) C C CONECTOR SPEED-CONNECT TAM. 1 PARA SINAMICS S120 BOOKSIZE MOTOR MODULE TIPOS C/D MOTION-CONNECT 500 UL/CSA, DESINA DMÁX = 10,8 | 1 | SIEMENS | MOTION HI-TEC | CABLE | 4985.42 | MXN
6FX50025DN061AH0 | CABLE DE POTENCIA CONECTORIZADO TIPO 6FX5002-5DN06 4 X 1,5 (2 X 1,5) C C CONECTOR SPEED-CONNECT TAM. 1 PARA SINAMICS S120 BOOKSIZE MOTOR MODULE TIPOS C/D MOTION-CONNECT 500 UL/CSA, DESINA DMÁX = 10,8 | 1 | SIEMENS | MOTION HI-TEC | CABLE | 5113.28 | MXN
6FX50025DN301AA5 | CABLE DE POTENCIA CONECTORIZADO 4 X 1,5 +(2 X 1,5) C C SPEED-CONNECT TAM. 0,5 PARA SINAMICS MOTOR MODULE UL/CSA DESINA MOTION-CONNECT 500 DMÁX = 10,8 MM TIPO: 6FX5002-5DN30 LONGITUD (M)= 0 + 0 + 0 + 0 | 1 | SIEMENS | MOTION HI-TEC | CABLE | 3199.33 | MXN
6FX50025DN301AB0 | CABLE DE POTENCIA CONECTORIZADO 4 X 1,5 +(2 X 1,5) C C SPEED-CONNECT TAM. 0,5 PARA SINAMICS MOTOR MODULE UL/CSA DESINA MOTION-CONNECT 500 DMÁX = 10,8 MM TIPO: 6FX5002-5DN30 LONGITUD (M)= 0 + 0 + 1 + 0 | 1 | SIEMENS | MOTION HI-TEC | CABLE | 3199.33 | MXN
6FX50025DN461CF0 | CABLE DE POTENCIA CONECTORIZADO TIPO 6FX5002-5DN46 4 X 4 (2 X 1,5) C C CONECTOR SPEED-CONNECT TAM. 1,5 PARA SINAMICS S120 | 2 | SIEMENS | MOTION HI-TEC | CABLE | 10655.39 | MXN
6FX50025DS011AJ0 | CABLE DE POTENCIA CONECTORIZADO TIPO: 6FX5002-5DS01 (1FT/1FK/1PH PARA SINAMICS) 4 X 1,5+,(2 X 1,5) C CONECTOR TAM. 1/1,5 MM2 UL/CSA DESINA MOTION-CONNECT 500 DMÁX = 13,1 MM, LONGITUD (M)= 0 + 0 + 8 + | 4 | SIEMENS | MOTION HI-TEC | CABLE | 6810.54 | MXN
6FX50025DS011BB0 | CABLE DE POTENCIA CONECTORIZADO TIPO: 6FX5002-5DS01 (1FT/1FK/1PH PARA SINAMICS) 4 X 1,5+,(2 X 1,5) C CONECTOR TAM. 1/1,5 MM2 UL/CSA DESINA MOTION-CONNECT 500 DMÁX = 13,1 MM, LONGITUD (M)= 0 + 10 + 1 + | 3 | SIEMENS | MOTION HI-TEC | CABLE | 7297.65 | MXN
6FX50025DS011BF0 | CABLE DE POTENCIA CONECTORIZADO TIPO: 6FX5002-5DS01 (1FT/1FK/1PH PARA SINAMICS) 4 X 1,5+,(2 X 1,5) C CONECTOR TAM. 1/1,5 MM2 UL/CSA DESINA MOTION-CONNECT 500 DMÁX = 13,1 MM, LONGITUD (M)= 0 + 10 + 5 + | 4 | SIEMENS | MOTION HI-TEC | CABLE | 7948.27 | MXN
6FX50025DS011EA0 | CABLE DE POTENCIA CONECTORIZADO TIPO: 6FX5002-5DS01 (1FT/1FK/1PH PARA SINAMICS) 4 X 1,5+,(2 X 1,5) C CONECTOR TAM. 1/1,5 MM2 UL/CSA DESINA MOTION-CONNECT 500 DMÁX = 13,1 MM, LONGITUD (M)= 0 + 40 + 0 + | 1 | SIEMENS | MOTION HI-TEC | CABLE | 12037.53 | MXN
6FX50025DS011FA0 | CABLE DE POTENCIA CONECTORIZADO TIPO: 6FX5002-5DS01 (1FT/1FK/1PH PARA SINAMICS) 4 X 1,5+,(2 X 1,5) C CONECTOR TAM. 1/1,5 MM2 UL/CSA DESINA MOTION-CONNECT 500 DMÁX = 13,1 MM, LONGITUD (M)= 0 + 50 + 0 + | 1 | SIEMENS | MOTION HI-TEC | CABLE | 13682.17 | MXN
6FX50025DS061FA0 | CABLE DE POTENCIA CONECTORIZADO TIPO 6FX5002-5DS06 4 X 1,5 (2 X 1,5) C C CONECTOR A ROSCA TAM. 1 PARA SINAMICS S120 BOOKSIZE MOTOR MODULE TIPOS C/D MOTION-CONNECT 500 UL/CSA, DESINA DMÁX = 10,8 MM LON | 1 | SIEMENS | MOTION HI-TEC | CABLE | 10639.55 | MXN
6FX50025DS111CA0 | CABLE DE POTENCIA CONECTORIZADO TIPO: 6FX5002-5DS11 (1FT/1FK/1PH PARA SINAMICS) 4 X 2,5 +(2 X 1,5) C CONECTOR TAM. 1/2,5 MM2 UL/CSA DESINA MOTION-CONNECT 500 DMÁX = 13,1 MM, LONGITUD (M)= 0 + 20 + 0 + | 2 | SIEMENS | MOTION HI-TEC | CABLE | 9551.61 | MXN
6FX50025DS361GA0 | CABLE DE POTENCIA CONECTORIZADO TIPO 6FX5002-5DS36 4 X 2,5 (2 X 1,5) C C CONECTOR A ROSCA TAM. 1,5 PARA SINAMICS S120 BOOKSIZE MOTOR MODULE TIPOS C/D MOTION-CONNECT 500 UL/CSA, DESINA DMÁX = 12,4 MM L | 1 | SIEMENS | MOTION HI-TEC | CABLE | 14925.13 | MXN
6FX50025DS411DE0 | CABLE DE POTENCIA CONECTORIZADO TIPO: 6FX5002-5DS41 (1FT/1FK/1PH PARA SINAMICS) 4 X 4+,(2 X 1,5) C CONECTOR TAM. 1,5/4 MM2 UL/CSA DESINA MOTION-CONNECT 500 DMÁX = 15,4 MM, LONGITUD (M)= +0 +30 +4 +0 | 1 | SIEMENS | MOTION HI-TEC | CABLE | 16122.83 | MXN
6FX50025DS411JA0 | CABLE DE POTENCIA CONECTORIZADO TIPO: 6FX5002-5DS41 (1FT/1FK/1PH PARA SINAMICS) 4 X 4+,(2 X 1,5) C CONECTOR TAM. 1,5/4 MM2 UL/CSA DESINA MOTION-CONNECT 500 DMÁX = 15,4 MM, LONGITUD (M)= +0 +80 +0 +0 | 1 | SIEMENS | MOTION HI-TEC | CABLE | 28395.15 | MXN
6FX50025DS511BF0 | CABLE DE POTENCIA CONECTORIZADO TIPO: 6FX5002-5DS51 (1FT/1FK/1PH PARA SINAMICS) 4 X 6+,(2 X 1,5) C CONECTOR TAM. 1,5/6 MM2 UL/CSA DESINA MOTION-CONNECT 500 DMÁX = 17,6 MM, LONGITUD (M)= 0 + 10 + 5 + 0 | 2 | SIEMENS | MOTION HI-TEC | CABLE | 12034.13 | MXN
6FX50028QN041BA0 | CABLE DE CONEXIÓN CONFECCIONADO 4G 038 + 2 × 038 + 4 × 02 C CONECTOR SPEED-CONNECT M12 HILOS CON | 1 | SIEMENS | MOTION HI-TEC | CABLE | 5078.2 | MXN
6FX50028QN081AF0 | CABLE DE CONEXIÓN CONFECCIONADO 4G 0,75 + 2 × 0,5 + 4 × 0,2 C CONECTOR SPEED-CONNECT M17 HILOS CON PUNTERA CABLE DE DATOS CON CONECTOR IX UL/CSA DESINA MOTION-CONNECT 500 DMÁX = 10,5 MM, LONGITUD(M) = | 7 | SIEMENS | MOTION HI-TEC | CABLE | 4328.01 | MXN
6FX50028QN111BF0 | CABLE DE CONEXIÓN CONFECCIONADO 4G1,5+1Q0,2STC+1P1,5C-C CONECTOR SPEED-CONNECT M23 HILOS CON PUNTERA CABLE DE DATOS CON CONECTOR IX UL/CSA DESINA MOTION-CONNECT 500 DMÁX=12,3 MM LONGITUD(M)= +0 +10 +5 | 1 | SIEMENS | MOTION HI-TEC | CABLE | 8774.83 | MXN
6FX50081BB111FA0 | CABLE DE POTENCIA, VENTA POR METROS TIPO: 6FX5008-1BB11 4 X 1,5 C UL/CSA, DESINA MOTION-CONNECT 500 FORMA DE ENTREGA: ANILLO DMÁX = 8,4 MM, LONGITUD (M)=50 | 2 | SIEMENS | MOTION HI-TEC | CABLE | 7850.39 | MXN
6FX50081BD212AA0 | CABLE DE SEÑALES, VENTA POR METROS TIPO: 6FX5008-1BD21 4 X 2 X 0,34 + 4 X 0,5 C UL/CSA, DESINA MOTION-CONNECT 500 FORMA DE ENTREGA: ANILLO DMÁX = 9,3 MM, LONGITUD (M)=100 | 3 | SIEMENS | MOTION HI-TEC | CABLE | 16766.09 | MXN
6FX50125CN011DF0 | CABLE DE POTENCIA CONECTORIZADO 4X 1.5 C CONECTOR SPEED CONNECT TAM. 1 (SINAMICS MOTOR MODULE) UL/CSA DESINA MOTION-CONNECT 500 DMÁX=11,5 MM TIPO: 6FX5012-5CN01 LADO MÓDULO: CONTACTOS ENGASTADOS CAJA | 1 | SIEMENS | MOTION HI-TEC | CABLE | 8614.72 | MXN
6FX80021AA141AC0 | CABLE DE SENAL CONFECCIONADO T | 1 | SIEMENS | MOTION HI-TEC | CABLE | 2807.9 | MXN
6FX80022CA111AH0 | CABLE DE SEÑALESES CONFECCIONADO PARA ENCÓDER INCREMENTAL SEN/COS 1 VPP 6FX2001-3 4X (2X 0,34)+4X 0,5 C CONECTOR A ROSCA M23 MOTION-CONNECT 800PLUS APTO PARA SERVICIOS MÓVILES, UL/CSA, DESINA DMÁX=9,3 | 1 | SIEMENS | MOTION HI-TEC | CABLE | 3417.71 | MXN
6FX80022CA211BF0 | CABLE DE SENALES CONFECCIONADO | 1 | SIEMENS | MOTION HI-TEC | CABLE | 16988.43 | MXN
6FX80022CA311BB0 | CABLE DE SEÑALESES CONFECCIONADO PARA ENCÓDER INCREMENTAL CON PISTAS C/D EN MOTOR 3X (2X 0,14) C + 4 X 0,14 + 2 X 0,5 + 4 X 0,22 C CONECTOR A ROSCA M23 MOTION-CONNECT 800PLUS APTO PARA SERVICIOS MÓVIL | 1 | SIEMENS | MOTION HI-TEC | CABLE | 5344.67 | MXN
6FX80022CA311BF0 | CABLE DE SEÑALESES CONFECCIONADO PARA ENCÓDER INCREMENTAL CON PISTAS C/D EN MOTOR 3X (2X 0,14) C + 4 X 0,14 + 2 X 0,5 + 4 X 0,22 C CONECTOR A ROSCA M23 MOTION-CONNECT 800PLUS APTO PARA SERVICIOS MÓVIL | 3 | SIEMENS | MOTION HI-TEC | CABLE | 6209.71 | MXN
6FX80022CA311CA0 | CABLE DE SEÑALESES CONFECCIONADO PARA ENCÓDER INCREMENTAL CON PISTAS C/D EN MOTOR 3X (2X 0,14) C + 4 X 0,14 + 2 X 0,5 + 4 X 0,22 C CONECTOR A ROSCA M23 MOTION-CONNECT 800PLUS APTO PARA SERVICIOS MÓVIL | 1 | SIEMENS | MOTION HI-TEC | CABLE | 7297.65 | MXN
6FX80022CA311HA0 | CABLE DE SEÑALESES CONFECCIONADO PARA ENCÓDER INCREMENTAL CON PISTAS C/D EN MOTOR 3X (2X 0,14) C + 4 X 0,14 + 2 X 0,5 + 4 X 0,22 C CONECTOR A ROSCA M23 MOTION-CONNECT 800PLUS APTO PARA SERVICIOS MÓVIL | 2 | SIEMENS | MOTION HI-TEC | CABLE | 18172.55 | MXN
6FX80022CA341BF0 | PROLONGACIÓN CABLE DE SEÑALESES PARA BASE -2CA31-2CA80 O -2CA88 3 X (2X 0,14) C + 4 X 0,14 + 2 X 0,5 + 4 X 0,22 C CONECTOR A ROSCA M23 MOTION-CONNECT 800PLUS APTO PARA SERVICIOS MÓVILES UL/CSA DESINA | 2 | SIEMENS | MOTION HI-TEC | CABLE | 6653.26 | MXN
6FX80022CA881AA4 | CABLE DE SEÑALESES, CONFECCIONADO PROLONGACIÓN PARA ENCÓDER INCREMENTAL SEN/COS 1 VPP SIN PISTAS C Y D PARA SME20 3X (2X 0,14) C + 4 X 0,14+2X 0,5 C CONECTOR A ROSCA M23 MOTION-CONNECT 800PLUS APTO PA | 3 | SIEMENS | MOTION HI-TEC | CABLE | 3122.96 | MXN
6FX80022CF021AC0 | CABLE DE SEÑALES CONFECCIONADO PARA RESÓLVER 3X (2X 0,14) C+4X 0,14+2X 0,5 C CONECTOR A ROSCA M23 MOTION-CONNECT 800PLUS APTO PARA SERVICIOS MÓVILES, UL/CSA, DESINA DMÁX=9,2 MM LONGITUD (M)= TIPO: 6 | 1 | SIEMENS | MOTION HI-TEC | CABLE | 3304 | MXN
6FX80022CF021BF0 | CABLE DE SEÑALESES CONFECCIONADO PARA RESÓLVER 3X (2X 0,14) C+4X 0,14+2X 0,5 C CONECTOR A ROSCA M23 MOTION-CONNECT 800PLUS APTO PARA SERVICIOS MÓVILES, UL/CSA, DESINA DMÁX=9,2 MM LONGITUD (M)= TIPO: 6 | 1 | SIEMENS | MOTION HI-TEC | CABLE | 6123.15 | MXN
6FX80022CH001BH0 | CABLE DE SEÑALESES CONFECCIONADO PARA ENCÓDER ABSOLUTO ENDAT 6FX2001-5 3X (2X 0,14) C+4X 0,14+2X 0,5 C CONECTOR A ROSCA M23 MOTION-CONNECT 800PLUS APTO PARA SERVICIOS MÓVILES UL/CSA DESINA DMÁX=9,2 MM | 1 | SIEMENS | MOTION HI-TEC | CABLE | 6648.73 | MXN
6FX80022CR002AA0 | CABLE DE SEÑALESES CONFECCIONADO TIPO: 6FX8002-2CR00 PARA ENCÓDER INCREMENTAL TTL RS-422 DC 5V, 6FX2001-2 4X 2X 0,34+4X 0,5 C CONECTOR A ROSCA M23 MOTION-CONNECT 800PLUS APTO PARA SERVICIOS MÓVILES UL | 1 | SIEMENS | MOTION HI-TEC | CABLE | 17349.38 | MXN
6FX80022DC101AG0 | CABLE DE SEÑALESES, CONFECCIONADO TIPO: 6FX8002-2DC10 DRIVE-CLIQ CON 24 V CONECTOR RJ45 IP20 EN EL LADO DEL MÓDULO E IP67 EN EL LADO DEL MOTOR MOTION-CONNECT 800PLUS AUTORIZADO SOLO HASTA 75 M DE LONG | 1 | SIEMENS | MOTION HI-TEC | CABLE | 3568.77 | MXN
6FX80022DC101BA0 | CABLE DE SEÑALESES, CONFECCIONADO TIPO: 6FX8002-2DC10 DRIVE-CLIQ CON 24 V CONECTOR RJ45 IP20 EN EL LADO DEL MÓDULO E IP67 EN EL LADO DEL MOTOR MOTION-CONNECT 800PLUS AUTORIZADO SOLO HASTA 75 M DE LONG | 1 | SIEMENS | MOTION HI-TEC | CABLE | 4239.75 | MXN
6FX80022DC101BD0 | CABLE DE SEÑALESES, CONFECCIONADO TIPO: 6FX8002-2DC10 DRIVE-CLIQ CON 24 V CONECTOR RJ45 IP20 EN EL LADO DEL MÓDULO E IP67 EN EL LADO DEL MOTOR MOTION-CONNECT 800PLUS AUTORIZADO SOLO HASTA 75 M DE LONG | 1 | SIEMENS | MOTION HI-TEC | CABLE | 4742.14 | MXN
6FX80022DC101CC0 | CABLE DE SEÑALESES, CONFECCIONADO TIPO: 6FX8002-2DC10 DRIVE-CLIQ CON 24 V CONECTOR RJ45 IP20 EN EL LADO DEL MÓDULO E IP67 EN EL LADO DEL MOTOR MOTION-CONNECT 800PLUS AUTORIZADO SOLO HASTA 75 M DE LONG | 1 | SIEMENS | MOTION HI-TEC | CABLE | 6257.79 | MXN
6FX80022DC101DG0 | CABLE DE SEÑALESES, CONFECCIONADO TIPO: 6FX8002-2DC10 DRIVE-CLIQ CON 24 V CONECTOR RJ45 IP20 EN EL LADO DEL MÓDULO E IP67 EN EL LADO DEL MOTOR MOTION-CONNECT 800PLUS AUTORIZADO SOLO HASTA 75 M DE LONG | 1 | SIEMENS | MOTION HI-TEC | CABLE | 8594.36 | MXN
6FX80022DC101EA0 | CABLE DE SEÑALESES, CONFECCIONADO TIPO: 6FX8002-2DC10 DRIVE-CLIQ CON 24 V CONECTOR RJ45 IP20 EN EL LADO DEL MÓDULO E IP67 EN EL LADO DEL MOTOR MOTION-CONNECT 800PLUS AUTORIZADO SOLO HASTA 75 M DE LONG | 1 | SIEMENS | MOTION HI-TEC | CABLE | 9280.05 | MXN
6FX80022DC101FA0 | LÍNEA DE SEÑALESES CONFECCIONADO TIPO: 6FX8002-2DC10 DRIVE-CLIQ CON 24 V CONECTOR RJ45 IP20 EN EL LADO DEL MÓDULO E IP67 EN EL LADO DEL MOTOR MOTION-CONNECT 800PLUS AUTORIZADO SOLO HASTA 75 M DE LONGI | 6 | SIEMENS | MOTION HI-TEC | CABLE | 10971.08 | MXN
6FX80022DC201AD2 | CABLE DE SEÑALES CONFECCIONADO TIPO: 6FX8002-2DC20 DRIVE-CLIQ CON 24 V CONECTOR RJ45 IP67 EN AMBOS LADOS AUTORIZADO SOLO HASTA 75 M DE LONGITUD DMÁX = 7,1 MM LONGITUD (M) = 0 + 0 + 3 + 0,2 | 1 | SIEMENS | MOTION HI-TEC | CABLE | 3631.57 | MXN
6FX80022DC201AF0 | CABLE DE SEÑALES CONFECCIONADO TIPO: 6FX8002-2DC20 DRIVE-CLIQ CON 24 V CONECTOR RJ45 IP67 EN AMBOS LADOS AUTORIZADO SOLO HASTA 75 M DE LONGITUD DMÁX = 7,1 MM LONGITUD (M) = 0 + 0 + 5 + 0 | 4 | SIEMENS | MOTION HI-TEC | CABLE | 3801.29 | MXN
6FX80022DC201BB0 | CABLE DE SEÑALES CONFECCIONADO TIPO: 6FX8002-2DC20 DRIVE-CLIQ CON 24 V CONECTOR RJ45 IP67 EN AMBOS LADOS AUTORIZADO SOLO HASTA 75 M DE LONGITUD DMÁX = 7,1 MM LONGITUD (M) = 0 + 10 + 1 + 0 | 1 | SIEMENS | MOTION HI-TEC | CABLE | 4805.51 | MXN
6FX80022DC201CA0 | CABLE DE SEÑALES CONFECCIONADO TIPO: 6FX8002-2DC20 DRIVE-CLIQ CON 24 V CONECTOR RJ45 IP67 EN AMBOS LADOS AUTORIZADO SOLO HASTA 75 M DE LONGITUD DMÁX = 7,1 MM LONGITUD (M) = 0 + 20 + 0 + 0 | 3 | SIEMENS | MOTION HI-TEC | CABLE | 6320.03 | MXN
6FX80022DC201DA0 | CABLE DE SEÑALES CONFECCIONADO TIPO: 6FX8002-2DC20 DRIVE-CLIQ CON 24 V CONECTOR RJ45 IP67 EN AMBOS LADOS AUTORIZADO SOLO HASTA 75 M DE LONGITUD DMÁX = 7,1 MM LONGITUD (M) = 0 + 30 + 0 + 0 | 4 | SIEMENS | MOTION HI-TEC | CABLE | 7987.3 | MXN
6FX80022EN201AF0 | CABLE DE SEÑALESES CONFECCIONADO PARA ENCÓDER ABSOLUTO ENDAT EN MOTOR AH20 CON CONECTOR SPEED-CONNECT M17 (3 X 2 X 0,14) C + 4 X 0,14 + 2 X 0,5 + 4 X 0,22 C MOTION-CONNECT 800PLUS APTO PARA SERVICIOS | 1 | SIEMENS | MOTION HI-TEC | CABLE | 4653.88 | MXN
6FX80022EQ101AH0 | CABLE DE SEÑALES CONFECCIONADO PARA ENCÓDER ABSOLUTO ENDAT EN MOTOR 3X (2X 0,14) C + 4 X 0,14 + 2 X 0,5 + 4 X 0,22 C CONECTOR A ROSCA M23 MOTION-CONNECT 800PLUS APTO PARA SERVICIOS MÓVILES UL/CSA DE | 2 | SIEMENS | MOTION HI-TEC | CABLE | 4473.98 | MXN
6FX80022EQ101BC0 | CABLE DE SEÑAL PREMONTADO PARA ENCODER ABSOLUTO ENDAT INTEGRADO EN EL MOTOR 3X (2X0,14) C+4X 0,14+2X0,5 +4X 0,22 C CONECTOR ROSCA COMPLETA M23 MOTION-CONNECT 800PLUS ARRASTRABLE UL/CSA DESINA DMAX=9,8 | 1 | SIEMENS | MOTION HI-TEC | CABLE | 5556.26 | MXN
6FX80022EQ101BF0 | CABLE DE SEÑALES CONFECCIONADO PARA ENCÓDER ABSOLUTO ENDAT EN MOTOR 3X (2X 0,14) C + 4 X 0,14 + 2 X 0,5 + 4 X 0,22 C CONECTOR A ROSCA M23 MOTION-CONNECT 800PLUS APTO PARA SERVICIOS MÓVILES UL/CSA DE | 4 | SIEMENS | MOTION HI-TEC | CABLE | 6205.18 | MXN
6FX80022EQ101FF0 | CABLE DE SEÑALESES CONFECCIONADO PARA ENCÓDER ABSOLUTO ENDAT EN MOTOR 3X (2X 0,14) C + 4 X 0,14 + 2 X 0,5 + 4 X 0,22 C CONECTOR A ROSCA M23 MOTION-CONNECT 800PLUS APTO PARA SERVICIOS MÓVILES UL/CSA DE | 3 | SIEMENS | MOTION HI-TEC | CABLE | 14864.03 | MXN
6FX80025CA011AC0 | POWER CABLE PREASSEMBLED 4 X 1 | 1 | SIEMENS | MOTION HI-TEC | CABLE | 2178.53 | MXN
6FX80025CA311CA0 | POWER CABLE PREASSEMBLED 4X2 5 C CONNECTOR FULL T | 1 | SIEMENS | MOTION HI-TEC | CABLE | 9408.11 | MXN
6FX80025CN061AF0 | CABLE DE POTENCIA CONECTORIZADO TIPO 6FX8002-5CN06 4X 1,5 C, SPEED-CONNECT TAM. 1 PARA SINAMICS S120 BOOKSIZE MOTOR MODULE TIPOS C/D MOTION-CONNECT 800PLUS APTO PARA SERVICIOS MÓVILES, UL/CSA, DESINA | 3 | SIEMENS | MOTION HI-TEC | CABLE | 5226.43 | MXN
6FX80025CR521CH0 | CABLE DE POTENCIA CONECTORIZADO TIPO: 6FX8002-5CR52 4X 16 C UNIÓN ATORNILLADA M40/1PH813 PARA SINAMICS S120, CON EXTREMOS DE HILO ABIERTOS EN EL LADO MÓDULO MOTION-CONNECT 800PLUS APTO PARA SERVICIOS | 1 | SIEMENS | MOTION HI-TEC | CABLE | 28461.34 | MXN
6FX80025CS011DA0 | CABLE DE POTENCIA CONECTORIZADO TIPO: 6FX8002-5CS01 4X 1,5 C, CONECTOR A ROSCA TAM. 1 PARA SINAMICS S120 MOTOR MODULE MOTION-CONNECT 800PLUS APTO PARA SERVICIOS MÓVILES UL/CSA DESINA DMÁX=9,5 MM, LONG | 3 | SIEMENS | MOTION HI-TEC | CABLE | 13453.61 | MXN
6FX80025CS012AA0 | CABLE DE POTENCIA CONECTORIZADO TIPO: 6FX8002-5CS01 4X 1,5 C, CONECTOR A ROSCA TAM. 1 PARA SINAMICS S120 MOTOR MODULE MOTION-CONNECT 800PLUS APTO PARA SERVICIOS MÓVILES UL/CSA DESINA DMÁX=9,5 MM, LONG | 1 | SIEMENS | MOTION HI-TEC | CABLE | 32049.91 | MXN
6FX80025CS511EF0 | CABLE DE POTENCIA CONECTORIZADO TIPO: 6FX8002-5CS51 4X 6 C CONECTOR A ROSCA TAM. 1,5 PARA SINAMICS S120 MOTOR MODULE MOTION-CONNECT 800PLUS APTO PARA SERVICIOS MÓVILES, UL/CSA, DESINA DMÁX=14,9 MM LON | 1 | SIEMENS | MOTION HI-TEC | CABLE | 29253.96 | MXN
6FX80025DG101BA0 | CABLE DE POTENCIA CONECTORIZADO 4 X 1,5 +(2 X 1,5) C C, CONECTOR SPEED-CONNECT TAM. 1 PARA POWER MODULE SINAMICS S120 MOTION-CONNECT 800PLUS APTO PARA SERVICIOS MÓVILES UL/CSA DESINA DMÁX=12 MM, LONGI | 1 | SIEMENS | MOTION HI-TEC | CABLE | 6397.54 | MXN
6FX80025DG101BB0 | CABLE DE POTENCIA CONECTORIZADO 4 X 1,5 +(2 X 1,5) C C, CONECTOR SPEED-CONNECT TAM. 1 PARA POWER MODULE SINAMICS S120 MOTION-CONNECT 800PLUS APTO PARA SERVICIOS MÓVILES UL/CSA DESINA DMÁX=12 MM, LONGI | 4 | SIEMENS | MOTION HI-TEC | CABLE | 6729.63 | MXN
6FX80025DN051AD0 | PROLONGACIÓN CABLE DE POTENCIA 4 X 1,5+,(2 X 1,5) C C, CONECTOR SPEED-CONNECT TAM. 1 MOTION-CONNECT 800PLUS APTO PARA SERVICIOS MÓVILES, UL/CSA, DESINA DMÁX=12 MM, LONGITUD (M)= TIPO: 6FX8002-5DN05 LO | 7 | SIEMENS | MOTION HI-TEC | CABLE | 6158.79 | MXN
6FX80025DQ151DA0 | PROLONGACIÓN CABLE DE POTENCIA 4 X 2,5 +(2 X 1,5) C C CONECTOR SPEED-CONNECT TAM. 1 MOTION-CONNECT 800PLUS APTO PARA SERVICIOS MÓVILES; UL/CSA DESINA DMÁX = 13,8 MM LONGITUD (M)= TIPO: 6FX8002-5DQ15 L | 2 | SIEMENS | MOTION HI-TEC | CABLE | 16684.06 | MXN
6FX80025DS011AF0 | CABLE DE POTENCIA CONECTORIZADO TIPO: 6FX8002-5DS01 4 X 1,5+,(2 X 1,5) C C, CONECTOR A ROSCA TAM. 1 PARA SINAMICS S120 MOTOR MODULE MOTION-CONNECT 800PLUS APTO PARA SERVICIOS MÓVILES UL/CSA DESINA DMÁ | 1 | SIEMENS | MOTION HI-TEC | CABLE | 7565.82 | MXN
6FX80025DS011CA0 | CABLE DE POTENCIA CONECTORIZADO TIPO: 6FX8002-5DS01 4 X 1,5+,(2 X 1,5) C C, CONECTOR A ROSCA TAM. 1 | 3 | SIEMENS | MOTION HI-TEC | CABLE | 12732.84 | MXN
6FX80028QN041AD0 | CABLE INDIVIDUAL PREFABRICADO 4G0,38+2X0,38+4X0,2 C CONECTOR SPEED-CONNECT M12 NÚCLEOS CON MANGUITO CABLE DE DATOS CON CONECTOR IX UL/CSA DESINA MOTION-CONNECT 800PLUS DMÁX.=9,7 MM, LONGITUD(M)= +0 +0 | 1 | SIEMENS | MOTION HI-TEC | CABLE | 3968.76 | MXN
6FX80028QN041AG0 | CABLE INDIVIDUAL PREFABRICADO 4G0,38+2X0,38+4X0,2 C CONECTOR SPEED-CONNECT M12 NÚCLEOS CON MANGUITO CABLE DE DATOS CON CONECTOR IX UL/CSA DESINA MOTION-CONNECT 800PLUS DMÁX.=9,7 MM, LONGITUD(M)= +0 +0 | 1 | SIEMENS | MOTION HI-TEC | CABLE | 4935.63 | MXN
6FX80028QN111BA0 | CABLE INDIVIDUAL PREMONTADO 4G1,5+1Q0,2STC+1P1,5C-C CONECTOR SPEED-CONNECT M23 CABLES CON MANGUITO FINAL CABLE DE DATOS CON CONECTOR IX UL/CSA DESINA MOTION-CONNECT 800PLUS DMAX.=12,3 MM LONGITUD(M)= | 1 | SIEMENS | MOTION HI-TEC | CABLE | 8678.65 | MXN
6FX80081BB511BF0 | CABLE DE POTENCIA, VENTA POR METROS TIPO: 6FX8008-1BB51 4 X 10,0 C APTO PARA SERVICIOS MÓVILES UL/CSA DESINA MOTION-CONNECT 800PLUS FORMA DE ENTREGA: TAMBOR NO RETORNABLE DMÁX=18,2 MM, LONGITUD (M)= + | 1 | SIEMENS | MOTION HI-TEC | CABLE | 12691.54 | MXN
6FX80081BB611BF0 | CABLE DE POTENCIA, VENTA POR METROS TIPO: 6FX8008-1BB61 4X 16 C MOTION-CONNECT 800PLUS APTO PARA SERVICIOS MÓVILES UL/CSA DESINA DMÁX=22,3 MM FORMA DE ENTREGA: ANILLO HASTA 59 M TAMBOR A PARTIR DE 60 | 1 | SIEMENS | MOTION HI-TEC | CABLE | 15967.81 | MXN
6FX80081BD216AA0 | CABLE DE SEÑALES | 2 | SIEMENS | MOTION HI-TEC | CABLE | 86023.32 | MXN
6FX80122CA311DA0 | CABLE DE SEÑALES CONFECCIONADO PARA ENCÓDER INCREMENTAL CON PISTAS C/D EN MOTOR 3X (2X 0,14) C + 4 X 0,14 + 2 X 0,5 + 4 X 0,22 C CONECTOR A ROSCA M23 MOTION-CONNECT 800PLUS APTO PARA SERVICIOS MÓVIL | 1 | SIEMENS | MOTION HI-TEC | CABLE | 9445.25 | MXN
6SE70210ES871FE0 | SINAMICS / SIMOVERT MASTERDRIVES REACTANCIA DE SALIDA FMAX = 120HZ, FP = 3KHZ 3 AC 380-460V 10,2A | 3 | SIEMENS | MOTION HI-TEC | REFACCION PARA MASTERDRIVES | 6972.91 | MXN
6SE70226ES871FE0 | SINAMICS / SIMOVERT MASTERDRIVES REACTANCIA DE SALIDA FMAX = 120HZ, FP = 3KHZ 3 AC 380-460V 25,5A | 1 | SIEMENS | MOTION HI-TEC | REFACCION PARA MASTERDRIVES | 11044.63 | MXN
6SE70238EP870FB1 | SIMOVERT MASTERDRIVE COMPACT P | 2 | SIEMENS | MOTION HI-TEC | VARIADOR | 31756.38 | MXN
6SE70312HF841BG0 | TARJETA INTERFACE ONDULADOR IVI | 3 | SIEMENS | MOTION HI-TEC | VARIADOR | 22083.27 | MXN
6SE70315EF841JC1 | ***REPUESTO*** SIMOVERT MASTERDRIVES MÓDULO DE CONTROL DE ONDULADORES MÓDULO IGD1 PARA DISPOSITIVOS 3AC 380-460V, 50/60 HZ Y 510-620 V DC, 92A Y 146A | 1 | SIEMENS | MOTION HI-TEC | CUSTOMER SERVICES | 31590.61 | MXN
6SE70326EG841GF0 | MASTERDRIVES INVERTER WIRING B | 1 | SIEMENS | MOTION HI-TEC | VARIADOR | 6082.1 | MXN
6SE70900XX841FK0 | SIMOVERT MASTERDRIVE TEST BOX | 2 | SIEMENS | MOTION HI-TEC | VARIADOR | 47047.35 | MXN
6SE70900XX843DB1 | SIMOVERT MASTERDRIVES INTERFAC | 4 | SIEMENS | MOTION HI-TEC | VARIADOR | 10217.69 | MXN
6SL30000BE216DA0 | SINAMICS / SIMODRIVE 611 BASIC LINE FILTER PARA 16KW ACTIVE LINE MODULE Y 16 KW SMART LINE MODULE Y 20KW BASIC LINE MODULE Y SINAMICS S120 COMBI ENTRADA: 3AC 380-480V, 50/60HZ RESPETAR CONDICIONES EMP | 2 | SIEMENS | MOTION HI-TEC | ACCESIRO PARA SINAMICS S120 | 7097.94 | MXN
6SL30000BE236DA1 | SINAMICS S120 FILTRO BASIC LINE APTO PARA 36 KW SMART LINE MODULE 36 KW ACTIVE LINE MODULE 40 KW BASIC LINE MODULE ENTRADA: 3AC 380-480V, 50/60HZ | 2 | SIEMENS | MOTION HI-TEC | ACCESIRO PARA SINAMICS S120 | 9463.92 | MXN
6SL30000BE280DA0 | SINAMICS BASIC LINE FILTER PARA 80KW ACTIVE LINE MODULE ENTRADA: 3AC 380-480V, 50/60HZ | 1 | SIEMENS | MOTION HI-TEC | ACCESIRO PARA SINAMICS S120 | 23660.36 | MXN
6SL30000BE312DA0 | SINAMICS BASIC LINE FILTER PARA 100 KW BASIC LINE MODULE PARA 120 KW ACTIVE LINE MODULE ENTRADA: 380-480V 3AC , 50/60HZ | 1 | SIEMENS | MOTION HI-TEC | ACCESIRO PARA SINAMICS S120 | 33351.71 | MXN
6SL30000CE210AA0 | SINAMICS BOBINA DE RED PARA 10KW SMART LINE MODULE ENTRADA: 3AC 380-480V, 50/60HZ | 4 | SIEMENS | MOTION HI-TEC | ACCESIRO PARA SINAMICS S120 | 7097.94 | MXN
6SL30000CE236AA0 | SINAMICS BOBINA DE RED PARA 36KW SMART LINE MODULE ENTRADA: 3AC 380-480V, 50/60HZ | 3 | SIEMENS | MOTION HI-TEC | REFACCION PARA SINAMICS S120 | 25467.37 | MXN
6SL30000CE255AA0 | SINAMICS BOBINA DE RED PARA 55KW SMART LINE MODULE ENTRADA: 3AC 380-480V, 50/60HZ | 3 | SIEMENS | MOTION HI-TEC | REFACCION PARA SINAMICS S120 | 38907.97 | MXN
6SL30000CE328AA0 | SINAMICS/MICROMASTER PX BOBINA DE RED ENTRADA: 3AC 380-480V, 50/60HZ 278 A | 1 | SIEMENS | MOTION HI-TEC | ACCESIRO PARA SINAMICS S120 | 25761.57 | MXN
6SL30000DE236AA0 | SINAMICS BOBINA DE RED/LINEA HFD PARA ACTIVE LINE MODULE 36 KW ENTRADA: 3AC 380-480V, 50/60HZ | 1 | SIEMENS | MOTION HI-TEC | ACCESIRO PARA SINAMICS S120 | 33320.59 | MXN
6SL30000HE150AA0 | SINAMICS FILTRO DE RED PARA 5KW SMART LINE MODULE ENTRADA: 3AC 380-480V, 50/60HZ | 3 | SIEMENS | MOTION HI-TEC | REFACCION PARA SINAMICS S120 | 6461.47 | MXN
6SL30001BE313AA0 | SINAMICS RESISTENCIA DE FRENO ENTRADA: DC 600V SALIDA: 125kW/15S 100KW/20S 4,4 OHM | 2 | SIEMENS | MOTION HI-TEC | REFACCION PARA SINAMICS S120 | 50916.08 | MXN
6SL30400JA010AA0 | SINAMICS S110 CONTROL UNIT CU305 PN CON INTERFAZ PROFIBUS SIN TARJETA MEMORIA | 3 | SIEMENS | MOTION HI-TEC | CU | 18587.82 | MXN
6SL30400PA000AA1 | CONTROL UNIT ADAPTER CUA31 PARA POWER MODULES PM340/PM240-2 | 19 | SIEMENS | MOTION HI-TEC | CU | 6512.95 | MXN
6SL30400PA010AA0 | CONTROL UNIT ADAPTER CUA32 PARA POWER MODULES PM340/PM240-2 CON INTERFAZ PARA ENCÓDER INCREMENTAL HTL/TTL | 1 | SIEMENS | MOTION HI-TEC | CU | 8785.58 | MXN
6SL30401LA000AA0 | SINAMICS S120 CONTROL UNIT CU310-2 DP CON INTERFAZ PROFIBUS SIN TARJETA COMPACTFLASH CARD | 12 | SIEMENS | MOTION HI-TEC | CU | 26478.94 | MXN
6SL30401LA010AA0 | SINAMICS S120 UNIDAD DE CONTROL CU310-2 DP CON INTERFAZ PROFINET SIN TARJETA COMPACTFLASH CARD | 19 | SIEMENS | MOTION HI-TEC | REFACCION PARA SINAMICS S120 | 26478.94 | MXN
6SL30401MA000AA0 | SINAMICS CONTROL UNIT CU320-2 DP CON INTERFAZ PROFIBUS SIN COMPACTFLASH CARD | 30 | SIEMENS | MOTION HI-TEC | CU | 23776.9 | MXN
6SL30401MA010AA0 | SINAMICS CONTROL UNIT CU320-2 PN SENZA COMPACTFLASH CARD. | 24 | SIEMENS | MOTION HI-TEC | CU | 23776.9 | MXN
6SL30530AA003AA1 | SINAMICS VOLTAGE SENSING MODULE VSM10 | 1 | SIEMENS | MOTION HI-TEC | REFACCION PARA SINAMICS S120 | 13830.97 | MXN
6SL30540FB001BA0 | SINAMICS S120 TARJETA COMPACTFLASH SIN AMPLIACIÓN PERFORMANCE INCL. LICENCIA (CERTIFICATE OF LICENSE EN LA TARJETA) V5.1 | 2 | SIEMENS | MOTION HI-TEC | REFACCION PARA SINAMICS S120 | 3550.1 | MXN
6SL30540FC001BA0 | SINAMICS S120 TARJETA COMPACTFLASH SIN AMPLIACIÓN PERFORMANCE INCL. LICENCIA (CERTIFICATE OF LICENSE EN LA TARJETA) V5.2 | 9 | SIEMENS | MOTION HI-TEC | REFACCION PARA SINAMICS S120 | 3550.1 | MXN
6SL30540FC301BA0 | SINAMICS S120 TARJETA COMPACTFLASH SIN AMPLIACIÓN PERFORMANCE INCL. LICENCIA (CERTIFICATE OF LICENSE EN LA TARJETA) V5.2 SERVICE PACK 3 | 15 | SIEMENS | MOTION HI-TEC | REFACCION PARA SINAMICS S120 | 3550.1 | MXN
6SL30544AG002AA0 | SINAMICS TARJETA SD DE 512 MB VACÍA | 7 | SIEMENS | MOTION HI-TEC | REFACCION PARA SINAMICS S120 | 2212.09 | MXN
6SL30547TF002BA0 | SINAMICS G120 SD CARD 512 MBINCLUDING LICENSING(CERTIFICATE OF LICENSE, STOREDON THE CARD) V4.7 SP10 HF6 | 1 | SIEMENS | MOTION HI-TEC | REFACCION PARA SINAMICS S120 | 3280.35 | MXN
6SL30550AA002EB0 | SINAMICS S120 MÓDULO PROFINET CBE20 PINTADO PARA CONECTAR A PROFINET IO CON 4 PUERTOS RJ45 CON FUNCIONALIDAD DE SWITCH | 2 | SIEMENS | MOTION HI-TEC | ACCESIRO PARA SINAMICS S120 | 17860.82 | MXN
6SL30550AA003AA1 | SINAMICS TERMINAL MODULE TM31 MODULO ADICIONAL PARA SINAMICS CON ENTRADAS Y SALIDAS DIGITALES Y ANALOGICAS IP20 PARA MONTAJE SU PERFIL | 2 | SIEMENS | MOTION HI-TEC | REFACCION PARA SINAMICS S120 | 17468.76 | MXN
6SL30550AA003FA0 | SINAMICS TERMINAL MODULE TM15 24 DI/O; DC 24V/0,5 A; SIN CABLE DRIVE-CLIQ | 1 | SIEMENS | MOTION HI-TEC | REFACCION PARA SINAMICS S120 | 22914.7 | MXN
6SL30550AA003PA1 | SIMOTION / SINAMICS S120 TERMINAL MODULE CABINET TM41 SIN CABLE DRIVE-CLIQ MODULO ADICIONAL PARA CONVERTIDOR SINAMICS CON ENTRADAS Y SALIDAS DIGITALES Y ANALOGICAS ASI COMO SIMULACION DE ENCODER INCRE | 5 | SIEMENS | MOTION HI-TEC | ACCESIRO PARA SINAMICS S120 | 12512.76 | MXN
6SL30550AA004BA0 | SINAMICS S120 PANEL MANDO BOP20 PARA CONTROL AUTOMATICO 2 LINEAS, 6 TECLAS PARA PARAMETRIZAR Y DIAGNOSTICAR APTO PARA CONTROL UNITS CU305, CU310, CU320 | 20 | SIEMENS | MOTION HI-TEC | CU | 1679.72 | MXN
6SL30550AA005AA3 | SINAMICS S120 SENSOR MODULE SMC10 MODULO DE ENCODER PARA EVALUACION DE UN RESOLVER SIN CABLE DRIVE-CLIQ | 1 | SIEMENS | MOTION HI-TEC | ACCESIRO PARA SINAMICS S120 | 8736.92 | MXN
6SL30550AA005BA3 | SINAMICS S120 SENSOR MODULE SMC20 INCREMENTAL ENCODER: SEN/COS 1VPP ABSOLUTE ENCODER: ENDAT SIN CABLE DRIVE-CLIQ ANCHO 30 MM | 9 | SIEMENS | MOTION HI-TEC | ACCESIRO PARA SINAMICS S120 | 8736.92 | MXN
6SL30550AA005CA2 | SINAMICS SENSOR MODULE SMC30 PARA ENCÓDER INCREMENTAL: TTL/HTL O ENCÓDER COMBINADO SSI CON PISTAS INCREMENTALES O ENCÓDER SSI SIN SEÑALES INCREMENTALES/ SIN CABLE DRIVE-CLIQ ANCHO 30 MM | 8 | SIEMENS | MOTION HI-TEC | ACCESIRO PARA SINAMICS S120 | 6734.16 | MXN
6SL30550AA005EA3 | SINAMICS SENSOR MODULE SME20 INCREMENTAL ENCODER: SIN/COS 1VPP GRADO DE PROTECCION IP67 SIN CABLE DRIVE-CLIQ | 2 | SIEMENS | MOTION HI-TEC | REFACCION PARA SINAMICS S120 | 9463.92 | MXN
6SL30550AA005HA3 | SINAMICS SENSOR MODULE SME25 ENCODER ABSOLUTO: ENDAT GRADO DE PROTECCION IP67 | 5 | SIEMENS | MOTION HI-TEC | REFACCION PARA SINAMICS S120 | 9463.92 | MXN
6SL30550AA005JA3 | SINAMICS MODULO SENSOR SME120 ENCODER INCREMENTAL: SEN/COS 1VPP; ENTRADAS PTC Y KTY CON SEPARACION ELECTRICA SEGURA; GRADO DE PROTECCION IP67; SIN CABLE DRIVE-CLIQ | 1 | SIEMENS | MOTION HI-TEC | ACCESIRO PARA SINAMICS S120 | 16334.99 | MXN
6SL30550AA006AA1 | SINAMICS DRIVE-CLIQ HUB MODULE CABINET DMC20 SIN CABLE DRIVE-CLIQ | 5 | SIEMENS | MOTION HI-TEC | VARIADOR | 12336.81 | MXN
6SL30601FE216AA0 | SINAMICS JUEGO DE ADAPTADORES PARA ACTIVE LINE MODULE DE 16 KW FILTRO DE RED Y BOBINA DE RED | 1 | SIEMENS | MOTION HI-TEC | REFACCION PARA SINAMICS S120 | 11169.66 | MXN
6SL30604AA100AA0 | SINAMICS CABLE DRIVE-CLIQ IP20/IP20 LONGITUD: 0,95M | 6 | SIEMENS | MOTION HI-TEC | CABLE | 956.69 | MXN
6SL30604AA500AA0 | SINAMICS CABLE DRIVE-CLIQ IP20/IP20 LONGITUD 5,0 M | 11 | SIEMENS | MOTION HI-TEC | CABLE | 1598.82 | MXN
6SL30604AB000AA0 | SINAMICS CABLE DRIVE-CLIQ IP20/IP20 LONG.: 0,11M | 16 | SIEMENS | MOTION HI-TEC | CABLE | 762.64 | MXN
6SL30604AB200AA0 | SINAMICS CABLE DRIVE-CLIQ IP20/IP20 LONGITUD: 2100MM | 2 | SIEMENS | MOTION HI-TEC | CABLE | 1223.16 | MXN
6SL30604AF000AA0 | SINAMICS CABLE DRIVE-CLIQ IP20/IP20 LONG.: 0,21M | 2 | SIEMENS | MOTION HI-TEC | CABLE | 762.64 | MXN
6SL30604AF100AA0 | SINAMICS CABLE DRIVE-CLIQ IP20/IP20 LONGITUD: 1,45M | 14 | SIEMENS | MOTION HI-TEC | CABLE | 1052.87 | MXN
6SL30604AJ200AA0 | SINAMICS CABLE DRIVE-CLIQ IP20/IP20 2,80 M DE LARGO | 24 | SIEMENS | MOTION HI-TEC | CABLE | 1447.76 | MXN
6SL30604AK000AA0 | SINAMICS CABLE DRIVE-CLIQ IP20/IP20 LONGITUD: 0,31M | 4 | SIEMENS | MOTION HI-TEC | CABLE | 762.64 | MXN
6SL30604AU000AA0 | SINAMICS CABLE DRIVE-CLIQ IP20/IP20 LONGITUD: 0,60M | 4 | SIEMENS | MOTION HI-TEC | CABLE | 859.38 | MXN
6SL30604AW000AA0 | SINAMICS CABLE DRIVE-CLIQ IP20/IP20 LONGITUD: 1,20M | 5 | SIEMENS | MOTION HI-TEC | CABLE | 956.69 | MXN
6SL30641AC000AA0 | CONTROL UNIT CU310-2/D410-2 CON SOPORTE | 4 | SIEMENS | MOTION HI-TEC | CU | 7729.32 | MXN
6SL30662DA000AB0 | SINAMICS CONECTOR AEREO PARA CABLE DRIVE-CLIQ GRADO DE PROTECCION IP67 | 6 | SIEMENS | MOTION HI-TEC | REFACCION PARA SINAMICS S120 | 2130.63 | MXN
6SL31000BE216AB0 | SINAMICS S120 ACTIVE INTERFACE MODULE PARA 16KW ACTIVE LINE MODULE ENTRADA: 3AC 380-480V, 50/60HZ FORMA CONSTR. BOOKSIZE | 11 | SIEMENS | MOTION HI-TEC | REFACCION PARA SINAMICS S120 | 31759.11 | MXN
6SL31000BE236AB0 | SINAMICS S120 ACTIVE INTERFACE MODULE PARA 36KW ACTIVE LINE MODULE ENTRADA: 3AC 380-480V, 50/60HZ FORMA CONSTR. BOOKSIZE | 4 | SIEMENS | MOTION HI-TEC | VARIADOR | 50687.52 | MXN
6SL31000BE255AB0 | SINAMICS S120 ACTIVE INTERFACE MODULE PARA 55KW ACTIVE LINE MODULE ENTRADA: 3AC 380-480V, 50/60HZ | 10 | SIEMENS | MOTION HI-TEC | REFACCION PARA SINAMICS S120 | 70980.51 | MXN
6SL31000BE280AB0 | SINAMICS S120 ACTIVE INTERFACE MODULE PARA 80KW ACTIVE LINE MODULE ENTRADA: 3AC 380-480V, 50/60HZ | 5 | SIEMENS | MOTION HI-TEC | REFACCION PARA SINAMICS S120 | 97825.5 | MXN
6SL31000BE312AB0 | SINAMICS S120 ACTIVE INTERFACE MODULE PARA 120KW ACTIVE LINE MODULE ENTRADA: 3AC 380-480V, 50/60HZ | 9 | SIEMENS | MOTION HI-TEC | REFACCION PARA SINAMICS S120 | 131950.03 | MXN
6SL31000EE216AA0 | SINAMICS BOBINA DE RED PARA 16KW COMBI LINE MODULE ENTRADA: 3AC 380-480V, 50/60HZ | 2 | SIEMENS | MOTION HI-TEC | REFACCION PARA SINAMICS S120 | 10400.24 | MXN
6SL31001AE310AB1 | SINAMICS BRAKING MODULE ENTREE: 600 V CC SORTIE: CRETE 100 KW/2 S MODULES VERNIS | 8 | SIEMENS | MOTION HI-TEC | REFACCION PARA SINAMICS S120 | 20687.3 | MXN
6SL31001BE225AA0 | SINAMICS RESIST. PULSADA PULS ENTRADA: DC 600V, 15,6 OHM | 1 | SIEMENS | MOTION HI-TEC | REFACCION PARA SINAMICS S120 | 26078.39 | MXN
6SL31001BE310AA0 | SINAMICS RESISTENCIA DE FRENADO ENTRADA: DC 600V 1,5KW/100KW | 3 | SIEMENS | MOTION HI-TEC | REFACCION PARA SINAMICS S120 | 16237.52 | MXN
6SL31001CE140AA0 | 6SL3100-1CE14-0AA0 SINAMICS CAPACITOR MODULE ENTRADA: DC 600V 4000 UF | 1 | SIEMENS | MOTION HI-TEC | REFACCION PARA SINAMICS S120 | 39744.15 | MXN
6SL31001DE220AA1 | SINAMICS CONTROL SUPPLY MODULE ENTRADA: 600V DC/3AC 380-480V, 50/60HZ SALIDA: 24..28.V DC +/-2%, 20A | 3 | SIEMENS | MOTION HI-TEC | REFACCION PARA SINAMICS S120 | 28696.13 | MXN
6SL31001VE000AA0 | SINAMICS MÓDULO DE SUPRESIÓN DE TENSIÓN ENTRADA: 600 V DC | 2 | SIEMENS | MOTION HI-TEC | REFACCION PARA SINAMICS S120 | 28029.67 | MXN
6SL31201TE130AD0 | SINAMICS S120 MODULO MONOEJE ENTRADA: 600 V DC SALIDA: 3AC 400V, 3A FORMA CONSTR. BOOKSIZE D-TYPE REFRIGERACION INTERNA MUESTRA DE PULSOS OPTIMIZADA Y APOYO DE LA FUNCION EXTENDED SAFETY INTEGRATED IN | 4 | SIEMENS | MOTION HI-TEC | VARIADOR | 28163.19 | MXN
6SL31201TE150AD0 | SINAMICS S120 MODULO MONOEJE ENTRADA: 600 V DC SALIDA: 3AC 400V, 5A FORMA CONSTR. BOOKSIZE D-TYPE REFRIGERACION INTERNA MUESTRA DE PULSOS OPTIMIZADA Y APOYO DE LA FUNCION EXTENDED SAFETY INTEGRATED IN | 7 | SIEMENS | MOTION HI-TEC | REFACCION PARA SINAMICS S120 | 29617.74 | MXN
6SL31201TE210AD0 | SINAMICS S120 MODULO MONOEJE ENTRADA: 600 V DC SALIDA: 3AC 400V, 9A FORMA CONSTR. BOOKSIZE D-TYPE REFRIGERACION INTERNA MUESTRA DE PULSOS OPTIMIZADA Y APOYO DE LA FUNCION EXTENDED SAFETY INTEGRATED IN | 6 | SIEMENS | MOTION HI-TEC | REFACCION PARA SINAMICS S120 | 31597.31 | MXN
6SL31201TE218AD0 | SINAMICS S120 SINGLE MOTOR MODULE ENTRADA: 600 V DC SALIDA: 400 V 3 AC, 18 A FORMA CONSTRUCTIVA: BOOKSIZE TIPO D REFRIGERACIÓN POR AIRE INTERNA PATRÓN DE IMPULSOS OPTIMIZADO Y SOPORTE DE LAS FUNCIONES | 12 | SIEMENS | MOTION HI-TEC | REFACCION PARA SINAMICS S120 | 56527.78 | MXN
6SL31201TE224AD0 | SINAMICS S120 MODULO MOTOR UNICO ENTRADA: 600V DC SALIDA: 400V 3AC, 24A FORMA CONSTR. BOOKSIZE D-TYPE REFRIGERACION INTERNA MUESTRA DE PULSO OPTIMIZADA Y APOYO DE LAS FUNCIONES DE SEGURIDAD AMPLIADAS | 1 | SIEMENS | MOTION HI-TEC | VARIADOR | 78841.09 | MXN
6SL31201TE230AC0 | SINAMICS S120 MODULO MOTOR UNICO ENTRADA: 600V DC SALIDA: 400V 3AC, 30A FORMA CONSTR. BOOKSIZE C-TYPE REFRIGERACION INTERNA MUESTRA DE PULSO OPTIMIZADA Y APOYO DE LAS FUNCIONES DE SEGURIDAD AMPLIADAS | 9 | SIEMENS | MOTION HI-TEC | VARIADOR | 75639.49 | MXN
6SL31201TE230AD0 | SINAMICS S120 MODULO MOTOR UNICO ENTRADA: 600V DC SALIDA: 400V 3AC, 30A FORMA CONSTR. BOOKSIZE D-TYPE REFRIGERACION INTERNA MUESTRA DE PULSO OPTIMIZADA Y APOYO DE LAS FUNCIONES DE SEGURIDAD AMPLIADAS | 2 | SIEMENS | MOTION HI-TEC | REFACCION PARA SINAMICS S120 | 96407.72 | MXN
6SL31201TE245AC0 | SINAMICS S120 MODULO MOTOR UNICO ENTRADA: 600V DC SALIDA: 400V 3AC, 45A FORMA CONSTR. BOOKSIZE C-TYPE REFRIGERACION INTERNA MUESTRA DE PULSO OPTIMIZADA Y APOYO DE LAS FUNCIONES DE SEGURIDAD AMPLIADAS | 2 | SIEMENS | MOTION HI-TEC | REFACCION PARA SINAMICS S120 | 107835.37 | MXN
6SL31201TE260AC0 | SINAMICS S120 MODULO MOTOR UNICO ENTRADA: 600V DC SALIDA: 400V 3AC, 60A FORMA CONSTR. BOOKSIZE C-TYPE REFRIGERACION INTERNA MUESTRA DE PULSO OPTIMIZADA Y APOYO DE LAS FUNCIONES DE SEGURIDAD AMPLIADAS | 5 | SIEMENS | MOTION HI-TEC | VARIADOR | 136955.81 | MXN
6SL31201TE285AA3 | SINAMICS S120 MODULO MOTOR UNICO ENTRADA: 600V DC SALIDA: 400V 3AC, 85A FORMA CONSTR. BOOKSIZE REFRIGERACION INTERNA MUESTRA DE PULSO OPTIMIZADA Y APOYO DE LAS FUNCIONES DE SEGURIDAD AMPLIADAS INTEGRA | 9 | SIEMENS | MOTION HI-TEC | REFACCION PARA SINAMICS S120 | 175175.26 | MXN
6SL31201TE313AA3 | SINAMICS S120 MODULO MOTOR UNICO ENTRADA: 600V DC SALIDA: 400V 3AC, 132A FORMA CONSTR. BOOKSIZE REFRIGERACION INTERNA MUESTRA DE PULSO OPTIMIZADA Y APOYO DE LAS FUNCIONES DE SEGURIDAD AMPLIADAS INTEGR | 11 | SIEMENS | MOTION HI-TEC | REFACCION PARA SINAMICS S120 | 227045.2 | MXN
6SL31201TE320AA4 | SINAMICS S120 MODULO MOTOR UNICO ENTRADA: 600V DC SALIDA: 400V 3AC, 200A SALIDA: PARA 8 KHZ / 140A FORMA CONSTR. BOOKSIZE REFRIGERACION INTERNA MUESTRA DE PULSO OPTIMIZADA Y APOYO DE LAS FUNCIONES DE | 6 | SIEMENS | MOTION HI-TEC | REFACCION PARA SINAMICS S120 | 284375.79 | MXN
6SL31202TE130AD0 | SINAMICS S120 MODULO MOTOR DOBLE ENTRADA: 600V DC SALIDA: 400V 3AC, 3A/3A FORMA CONSTR. BOOKSIZE D-TYPE REFRIGERACION INTERNA MUESTRA DE PULSO OPTIMIZADA Y APOYO DE LAS FUNCIONES DE SEGURIDAD AMPLIADA | 10 | SIEMENS | MOTION HI-TEC | REFACCION PARA SINAMICS S120 | 42264.58 | MXN
6SL31202TE150AD0 | SINAMICS S120 MODULO MOTOR UNICO ENTRADA: 600V DC SALIDA: 400V 3AC, 5A/5A FORMA CONSTR. BOOKSIZE D-TYPE REFRIGERACION INTERNA MUESTRA DE PULSO OPTIMIZADA Y APOYO DE LAS FUNCIONES DE SEGURIDAD AMPLIADA | 19 | SIEMENS | MOTION HI-TEC | VARIADOR | 44365.79 | MXN
6SL31202TE210AD0 | SINAMICS S120 MODULO DOS EJES ENTRADA: 600 V DC SALIDA: 3AC 400V, 9A/9A FORMA CONSTR. BOOKSIZE D-TYPE REFRIGERACION INTERNA MUESTRA DE PULSOS OPTIMIZADA Y APOYO DE LA FUNCION EXTENDED SAFETY INTEGRATE | 31 | SIEMENS | MOTION HI-TEC | VARIADOR | 50587.94 | MXN
6SL31202TE218AC0 | SINAMICS S120 DOUBLE MOTOR MODULE ENTRADA: 600 V DC SALIDA: 400 V 3 AC, 18 A/18 A FORMA CONSTRUCTIVA: BOOKSIZE TIPO C REFRIGERACIÓN DE AIRE INTERNA PATRONES DE IMPULSOS OPTIMIZADOS Y SOPORTE DE LAS FU | 1 | SIEMENS | MOTION HI-TEC | VARIADOR | 80286.02 | MXN
6SL31261TE245AA3 | SINAMICS S120 MODULO MOTOR UNICO ENTRADA: 600V DC SALIDA: 400V 3AC, 45A FORMA CONSTR. BOOKSIZE REFRIGERACION COLD-PLATE MUESTRA DE PULSO OPTIMIZADA Y APOYO DE LAS FUNCIONES DE SEGURIDAD AMPLIADAS INTE | 3 | SIEMENS | MOTION HI-TEC | REFACCION PARA SINAMICS S120 | 116395.78 | MXN
6SL31301TE220AA0 | SINAMICS S120 BASIC LINE MODULE ENTRADA: 380-480V 3AC , 50/60HZ SALIDA: 600V DC , 34 A, 20KW FORMA CONSTR. BOOKSIZE REFRIGERACION INTERNA INCL. CABLE DRIVE-CLIQ | 1 | SIEMENS | MOTION HI-TEC | VARIADOR | 34671.05 | MXN
6SL31301TE240AA0 | SINAMICS S120 BASIC LINE MODULE ENTRADA: 380-480V 3AC , 50/60HZ SALIDA: 600V DC , 67 A, 40KW FORMA CONSTR. BOOKSIZE REFRIGERACION INTERNA INCL. CABLE DRIVE-CLIQ | 2 | SIEMENS | MOTION HI-TEC | VARIADOR | 60515.21 | MXN
6SL31301TE310AA0 | SINAMICS S120 BASIC LINE MODULE ENTRADA: 380-480V 3AC , 50/60HZ SALIDA: 600V DC , 167 A, 100KW FORMA CONSTR. BOOKSIZE REFRIGERACION INTERNA INCL. CABLE DRIVE-CLIQ | 2 | SIEMENS | MOTION HI-TEC | REFACCION PARA SINAMICS S120 | 108744.53 | MXN
6SL31306AE150AB1 | SINAMICS S120 SMART LINE MODULE ENTRADA: 3AC 380-480V, 50/60HZ SALIDA: DC 600V, 8.3A, 5KW FORMA CONSTR. BOOKSIZE REFRIGERACION INTERNA POR AIRE INCL. CONTROL VOLTAGE ADAPTER TARJETAS BARNIZADAS | 10 | SIEMENS | MOTION HI-TEC | REFACCION PARA SINAMICS S120 | 23341.27 | MXN
6SL31306AE210AB1 | SINAMICS S120 SMART LINE MODULE ENTRADA: 3AC 380-480V, 50/60HZ SALIDA: DC 600V, 17A, 10KW FORMA CONSTR. BOOKSIZE REFRIGERACION INTERNA POR AIRE INCL. CONTROL VOLTAGE ADAPTER TARJETAS BARNIZADAS | 3 | SIEMENS | MOTION HI-TEC | VARIADOR | 32988.5 | MXN
6SL31306TE216AA4 | SINAMICS S120 SMART LINE MODULE ENTRADA: 380-480V 3AC , 50/60HZ SALIDA: 600V DC, 27A, 16KW FORMA CONSTR. BOOKSIZE REFRIGERACION INTERNA INCL. CABLE DRIVE-CLIQ | 1 | SIEMENS | MOTION HI-TEC | VARIADOR | 56285.59 | MXN
6SL31306TE236AA3 | SINAMICS S120 SMART LINE MODULE ENTRADA: 380-480V 3AC , 50/60HZ SALIDA: 600V DC, 60A, 36KW FORMA CONSTR. BOOKSIZE REFRIGERACION INTERNA INCL. CABLE DRIVE-CLIQ | 2 | SIEMENS | MOTION HI-TEC | REFACCION PARA SINAMICS S120 | 97155.64 | MXN
6SL31307TE216AA4 | SINAMICS S120 MODULO ACTIVE LINE ENTRADA: 3AC 380-480V, 50/60HZ SALIDA: 600V DC , 27A, 16KW FORMA CONSTR. BOOKSIZE REFRIGERACION INTERNA INCLUIDO CABLE DE DRIVE QLIQ | 8 | SIEMENS | MOTION HI-TEC | VARIADOR | 60059.78 | MXN
6SL31307TE236AA3 | SINAMICS S120 ACTIVE LINE MODULE INGRESSO: 3AC 380-480V, 50/60HZ USCITA: DC 600V, 60A, 36KW FORMA COSTRUTTIVA: BOOKSIZE RAFFREDDAMENTO INTERNO INCLUSO CAVO DRIVE-CLIQ | 13 | SIEMENS | MOTION HI-TEC | REFACCION PARA SINAMICS S120 | 98735.23 | MXN
6SL31307TE255AA3 | SINAMICS S120 ACTIVE LINE MODULE ENTRADA: 380-480V 3AC , 50/60HZ SALIDA: 600V DC , 92A, 55KW FORMA CONSTR. BOOKSIZE REFRIGERACION INTERNA INCL. CABLE DRIVE-CLIQ | 8 | SIEMENS | MOTION HI-TEC | VARIADOR | 133315.75 | MXN
6SL31307TE280AA3 | SINAMICS S120 ACTIVE LINE MODULE ENTRADA: 380-480V 3AC , 50/60HZ SALIDA: 600V DC, 133A, 80KW FORMA CONSTR. BOOKSIZE REFRIGERACION INTERNA INCL. CABLE DRIVE-CLIQ | 6 | SIEMENS | MOTION HI-TEC | VARIADOR | 162434.5 | MXN
6SL31307TE312AA3 | SINAMICS S120 ACTIVE LINE MODULE ENTRADA: 380-480V 3AC , 50/60HZ SALIDA: 600V DC , 200A, 120KW FORMA CONSTR. BOOKSIZE REFRIGERACION INTERNA INCL. CABLE DRIVE-CLIQ | 11 | SIEMENS | MOTION HI-TEC | REFACCION PARA SINAMICS S120 | 206115.73 | MXN
6SL31620AD000AA1 | SINAMICS/SIMODRIVE 611 VENTILADOR DE REPUESTO IP54 PARA 100 MM LINE/MOTOR MODULE | 6 | SIEMENS | MOTION HI-TEC | REFACCION PARA SINAMICS S120 | 5860.64 | MXN
6SL31622AA000AA0 | SINAMICS ADAPTADOR BORNES 24 V PARA MODULOS EN FORMATO LIBRO | 16 | SIEMENS | MOTION HI-TEC | REFACCION PARA SINAMICS S120 | 501.82 | MXN
6SL31622AA010AA0 | SINAMICS REPUESTO PUENTE ENCHUFABLES 24 V PARA MODULOS EN FORMATO LIBRO | 13 | SIEMENS | MOTION HI-TEC | REFACCION PARA SINAMICS S120 | 536.9 | MXN
6SL31622BD000AA0 | SINAMICS ADAPTADOR ALIMENTACION CI PARA ALIMENTACION DIRECTA BORNES DE TORNILLO 0,5-10 MM2 PARA 50 Y 100 MM LINE/MOTOR MODULES EN FORMATO LIBRO | 2 | SIEMENS | MOTION HI-TEC | REFACCION PARA SINAMICS S120 | 1865.29 | MXN
6SL31622BM000AA0 | SINAMICS ADAPTADOR ALIMENTACION CI PARA ALIMENTACION DIRECTA BORNES DE TORNILLO 35-95 MM2 PARA 150, 200 Y 300 MM LINE/MOTOR MODULES EN FORMATO LIBRO | 6 | SIEMENS | MOTION HI-TEC | REFACCION PARA SINAMICS S120 | 2918.15 | MXN
6SL31622BM010AA0 | SINAMICS JUEGO DE ADAPTADORES DEL CIRCUITO INTERMEDIO PARA CONFIGURACIÓN DE VARIAS FILAS BORNES DE TORNILLO DE 35-95 MM2 PARA TODOS LOS LINE/MOTOR MODULES EN FORMATO BOOKSIZE | 2 | SIEMENS | MOTION HI-TEC | REFACCION PARA SINAMICS S120 | 5228.69 | MXN
6SL31622MA000AC0 | SINAMICS S120 CONECTOR DE POTENCIA C-/D-TYPE CON CONEXIONES DE TORNILLO PARA MOTOR MODULES 3-30A FORMA CONSTR. BOOKSIZE | 108 | SIEMENS | MOTION HI-TEC | ACCESIRO PARA SINAMICS S120 | 607.05 | MXN
6SL31622MB000AC0 | SINAMICS S120 CONECTOR DE POTENCIA C-/D-TYPE CON BORNES DE RESORTE PARA MOTOR MODULES 3-30A FORMA CONSTR. BOOKSIZE | 5 | SIEMENS | MOTION HI-TEC | ACCESIRO PARA SINAMICS S120 | 727.56 | MXN
6SL31622ME010AC0 | SINAMICS S120 TIPOS C/D CABLE ADAPTADOR PARA CONEXIÓN A MOTOR 2,5 MM2 PARA MOTOR MODULES 3-18 A | 57 | SIEMENS | MOTION HI-TEC | CABLE | 3763.96 | MXN
6SL31622ME020AC0 | SINAMICS S120 C/D TYPE CABLE ADAPTADOR PARA CONEXION A MOTOR 6MM2 PARA MOTOR MODULES 30 A | 6 | SIEMENS | MOTION HI-TEC | CABLE | 3882.2 | MXN
6SL31628AB000AA0 | SINAMICS S120 KIT DE TERMINALES MÓDULO DE MOTOR 50 MM | 1 | SIEMENS | MOTION HI-TEC | ACCESIRO PARA SINAMICS S120 | 1592.59 | MXN
6SL32105FB101UF2 | SINAMICS V90, CON PROFINET TENSIÓN DE ENTRADA: 200-240 V AC MONOFÁSICO/TRIFÁSICO – 15 %/+ 10 % 2,5 A/1,5 A 45-66 TENSIÓN DE SALIDA: 0 – TENSIÓN DE ENTRADA: 1,2 A 0-330 HZ MOTOR: 0,1 KW GRADO DE PROTEC | 4 | SIEMENS | MOTION HI-TEC | VARIADOR | 15762.45 | MXN
6SL32105FB102UA2 | SINAMICS V90, TENSIÓN DE ENTRADA: 200-240 V AC MONOFÁSICO/TRIFÁSICO – 15 %/+ 10 % 3,0 A/1,8 A 45-66 TENSIÓN DE SALIDA: 0 – TENSIÓN DE ENTRADA: 1,4 A 0-330 HZ MOTOR: 0,2 KW GRADO DE PROTECCIÓN: IP20 TA | 5 | SIEMENS | MOTION HI-TEC | VARIADOR | 12627.04 | MXN
6SL32105FB102UF2 | SINAMICS V90, CON PROFINET TENSIÓN DE ENTRADA: 200-240 V AC MONOFÁSICO/TRIFÁSICO – 15 %/+ 10 % 3,0 A/1,8 A 45-66 TENSIÓN DE SALIDA: 0 – TENSIÓN DE ENTRADA: 1,4 A 0-330 HZ MOTOR: 0,2 KW GRADO DE PROTEC | 4 | SIEMENS | MOTION HI-TEC | VARIADOR | 16151.12 | MXN
6SL32105FB104UF1 | SINAMICS V90, CON PROFINET TENSIÓN DE ENTRADA: 200-240 V AC MONOFÁSICO/TRIFÁSICO – 15 %/+ 10 % 5,0 A/3,0 A 45-66 TENSIÓN DE SALIDA: 0 – TENSIÓN DE ENTRADA: 2,6 A 0-330 HZ MOTOR: 0,4 KW GRADO DE PROTEC | 5 | SIEMENS | MOTION HI-TEC | VARIADOR | 17138.36 | MXN
6SL32105FB108UA0 | SINAMICS V90 TENSIÓN DE ENTRADA: 200-240 V AC MONOFÁSICO/TRIFÁSICO – 15 %/+ 10 % 10,4 A/5,0 A 45-66 TENSIÓN DE SALIDA: 0 – TENSIÓN DE ENTRADA: 4,7 A 0-330 HZ MOTOR: 0,75 KW GRADO DE PROTECCIÓN: IP20 T | 1 | SIEMENS | MOTION HI-TEC | REFACCION PARA SINAMICS V90 | 15455.24 | MXN
6SL32105FB108UF0 | SINAMICS V90, CON PROFINET TENSIÓN DE ENTRADA: 200-240 V AC MONOFÁSICO/TRIFÁSICO – 15 %/+ 10 % 10,4 A/5,0 A 45-66 TENSIÓN DE SALIDA: 0 – TENSIÓN DE ENTRADA: 4,7 A 0-330 HZ MOTOR: 0,75 KW GRADO DE PROT | 6 | SIEMENS | MOTION HI-TEC | REFACCION PARA SINAMICS V90 | 19113.4 | MXN
6SL32105FB115UF0 | SINAMICS V90, CON PROFINET TENSIÓN DE ENTRADA: 200-240 V TRIFÁSICO – 15 %/+ 10 % 11,0 A 45-66 HZ TENSIÓN DE SALIDA: 0 – TENSIÓN DE ENTRADA: 10,6 A 0-330 HZ MOTOR: 1,5 KW GRADO DE PROTECCIÓN: IP20 TAMA | 1 | SIEMENS | MOTION HI-TEC | REFACCION PARA SINAMICS V90 | 24245.91 | MXN
6SL32105FB120UF0 | SINAMICS V90, CON PROFINET TENSIÓN DE ENTRADA: 200-240 V TRIFÁSICO – 15 %/+ 10 % 12,0 A 45-66 HZ TENSIÓN DE SALIDA: 0 – TENSIÓN DE ENTRADA: 11,6 A 0-330 HZ MOTOR: 2 KW GRADO DE PROTECCIÓN: IP20 TAMAÑO | 1 | SIEMENS | MOTION HI-TEC | REFACCION PARA SINAMICS V90 | 28193.74 | MXN
6SL32105FE104UF0 | SINAMICS V90, CON PROFINET TENSIÓN DE ENTRADA: 380-480 V 3 A – 15 %/+ 10 % 1,5 A 45-66 HZ TENSIÓN DE SALIDA: 0 – TENSIÓN DE ENTRADA: 1,2 A 0-330 HZ MOTOR: 0,4 KW GRADO DE PROTECCIÓN: IP20 TAMAÑO AA 60 | 4 | SIEMENS | MOTION HI-TEC | REFACCION PARA SINAMICS V90 | 16701.03 | MXN
6SL32105FE115UF0 | SINAMICS V90, CON PROFINET TENSIÓN DE ENTRADA: 380-480 V 3 A – 15 %/+ 10 % 6,6 A 45-66 HZ TENSIÓN DE SALIDA: 0 – TENSIÓN DE ENTRADA: 5,3 A 0-330 HZ MOTOR: 1,5/1,75 KW GRADO DE PROTECCIÓN: IP20 TAMAÑO | 8 | SIEMENS | MOTION HI-TEC | REFACCION PARA SINAMICS V90 | 23589.07 | MXN
6SL32105FE120UF0 | SINAMICS V90, CON PROFINET TENSIÓN DE ENTRADA: 380-480 V 3 A – 15 %/+ 10 % 9,8 A 45-66 HZ TENSIÓN DE SALIDA: 0 – TENSIÓN DE ENTRADA: 7,8 A 0-330 HZ MOTOR: 2,0/2,5 KW GRADO DE PROTECCIÓN: IP20 TAMAÑO B | 1 | SIEMENS | MOTION HI-TEC | VARIADOR | 27415.83 | MXN
6SL32105HB104UF0 | SINAMICS S210 TENSIÓN DE ENTRADA: 200-240 V 1 AC; – 10 %/+ 10 %; 5,0 A; 45-66 HZ; TENSIÓN DE SALIDA: ENTRADA 0 V; 2,4 A; 0-550 HZ; MOTOR: 0,4 KW; CLASE DE PROTECCIÓN: IP20; TAMAÑO B; 55 × 170 × 170 (A | 1 | SIEMENS | MOTION HI-TEC | REFACCION PARA SINAMICS S120 | 22963.64 | MXN
6SL32105HE108UF0 | SINAMICS S210 TENSIÓN DE ENTRADA: 200-480 V 3 AC -10%/+10% 2,8 A 45-66 HZ TENSIÓN DE SALIDA: ENTRADA 0 V, 2,3 A, 0-550 HZ MOTOR: 0,75 KW GRADO DE PROTECCIÓN: IP20 TAMAÑO A 50 × 270 × 220 (AN × AL × | 1 | SIEMENS | MOTION HI-TEC | REFACCION PARA SINAMICS S120 | 25420.32 | MXN
6SL32105HE115UF0 | SINAMICS S210 TENSIÓN DE ENTRADA: 200-480 V 3 AC -10%/+10% 6,0 A 45-66 HZ TENSIÓN DE SALIDA: ENTRADA 0 V 5,0 A 0-550 HZ MOTOR: 1,5 KW GRADO DE PROTECCIÓN: IP20 TAMAÑO B 70 × 322 × 223 (AN × AL × P) | 9 | SIEMENS | MOTION HI-TEC | VARIADOR | 31330.5 | MXN
6SL32105HE135UF0 | SINAMICS S210 TENSIÓN DE ENTRADA 200-480 V 3 AC -10%/+10% 12,5 A 45-66 HZ TENSIÓN DE SALIDA: ENTRADA 0 V 9,0 A 0-550 HZ MOTOR: 3,5 KW GRADO DE PROTECCIÓN: IP20 TAMAÑO C 105 X 322 X 223 (AN × AL × P) | 1 | SIEMENS | MOTION HI-TEC | VARIADOR | 47387.13 | MXN
6SL32550AA002AA1 | SINAMICS G110/G120 KIT DE CONEXIÓN CONVERTIDOR-PC CABLE ESTÁNDAR RS 232 DE 3 M Y UN ADAPTADOR SUB-D DE 9 PINES PARA LA CONEXIÓN A G110 Y G120, Y A CONTROL UNITS CU240E CU240S | 28 | SIEMENS | MOTION HI-TEC | CU | 2257.92 | MXN
6SL32550AA004BA1 | SINAMICS G110 BASIC OPERATOR PANEL (BOP) | 4 | SIEMENS | MOTION HI-TEC | PANEL DE CONTROL | 1945.63 | MXN
6SL32602DC000AA0 | SINAMICS S210 JUEGO DE CONECTORES AC LINK Y DC LINK PARA 400 V 3 AC TAMAÑO: FSA - FSC | 4 | SIEMENS | MOTION HI-TEC | ACCESIRO PARA SINAMICS S210 | 1579.02 | MXN
6SL32602NA000VA0 | CONECTOR DE CONSIGNA PARA CONEXIÓN A SINAMICS V90 CON CONTROLADOR CUERPO AISLANTE DE 50 POLOS | 2 | SIEMENS | MOTION HI-TEC | ACCESORIO PARA SINAMICS V90 | 11499.5 | MXN
6SL32604NA001VB0 | CABLE DE CONSIGNA CONFECCIONADO PARA CONEXIÓN A SINAMICS V90 CON CONTROLADOR 50 × 0,08 TMÁX. = 13,7 MM LONGITUD (M) = 1 M | 6 | SIEMENS | MOTION HI-TEC | ACCESIRO PARA SINAMICS V90 | 3961.4 | MXN
6SL34001AE310AA1 | SINAMICS BRAKING MODULE COMPACT ENTRADA: DC600V SALIDA: Pdb/Pmax 5/100kW | 1 | SIEMENS | MOTION HI-TEC | REFACCION PARA SINAMICS S120 | 22384.59 | MXN
6SL34201TE130AA1 | SINAMICS S120 MODULO DE UN SOLO SINAMICS S120 MODULO DE UN SOLO MOTOR ENTRADA :600 V DC SALIDA: MOTOR ENTRADA :600 V DC SALIDA: 400 V 3 AC, 3A FORMA CONSTR. 400 V 3 AC, 3A FORMA CONSTR. BOOKSIZE COMPA | 2 | SIEMENS | MOTION HI-TEC | VARIADOR | 30096.93 | MXN
6SL34201TE150AA1 | SINAMICS S120 MODULO DE UN SOLO MOTOR ENTRADA :600 V DC SALIDA: 400 V 3 AC, 5A FORMA CONSTR. BOOKSIZE COMPACT VENTILACION INTERNA PATRON DE PULSACION OPTIMIZADO Y AYUDA DE FUNCIONES DE SEGURIDAD DE AL | 4 | SIEMENS | MOTION HI-TEC | VARIADOR | 31583.17 | MXN
6SL34201TE210AA1 | SINAMICS S120 SINGLE MOTOR MODULE ENTRADA: DC 600V SALIDA: 3AC 400V, 9A F. CONSTR. BOOKSIZE COMPACT REFRIGER. DE AIRE INTERNA PATR. DE PULSACION OPTIMIZADO Y SOPORTE DE FUNCIONES SAFETY DE ALTA CALIDA | 3 | SIEMENS | MOTION HI-TEC | REFACCION PARA SINAMICS S120 | 33791.3 | MXN
6SL34201TE218AA1 | SINAMICS S120 MODULO DE UN SOLO MOTOR ENTRADA :600 V DC SALIDA: 400 V 3 AC, 18A FORMA CONSTR. BOOKSIZE COMPACT VENTILACION INTERNA PATRON DE PULSACION OPTIMIZADO Y AYUDA DE FUNCIONES DE SEGURIDAD DE A | 5 | SIEMENS | MOTION HI-TEC | VARIADOR | 53614.16 | MXN
6SL34202TE130AA1 | SINAMICS S120 MODULO DE DOBLE MOTOR ENTRADA :600 V DC SALIDA: 400 V 3 AC, 3A/3A FORMA CONSTR. BOOKSIZE COMPACT VENTILACION INTERNA PATRON DE PULSACION OPTIMIZADO Y AYUDA DE FUNCIONES DE SEGURIDAD DE A | 4 | SIEMENS | MOTION HI-TEC | VARIADOR | 45054.31 | MXN
6SL34202TE150AA1 | SINAMICS S120 MODULO DE DOBLE MOTOR ENTRADA :600 V DC SALIDA: 400 V 3 AC, 5A/5A FORMA CONSTR. BOOKSIZE COMPACT VENTILACION INTERNA PATRON DE PULSACION OPTIMIZADO Y AYUDA DE FUNCIONES DE SEGURIDAD DE A | 3 | SIEMENS | MOTION HI-TEC | REFACCION PARA SINAMICS S120 | 47306.58 | MXN
6SL34621CC000AA0 | SINAMICS S120 KIT DE PERNOS DISTANC(4 UNIDS.) PARA MOTOR MODULES FORMA CONST. BOOKSIZE COMPACT NOTA: MONTAJE DE LOS MODULOS DE 50MM CON 2 PERNOS DISTANCIADORES MONTAJE DE LOS MODULOS DE 75MM CON 4 PER | 1 | SIEMENS | MOTION HI-TEC | VARIADOR | 540.86 | MXN
6SL51306UE216AD0 | SINAMICS S220 SMART LINE MODULE ENTRADA: 380-480 V 3 AC, 29 A SALIDA: 495-720 V DC, 16 KW FORMA CONSTRUCTIVA: BOOKSIZE TIPO D IP20, REFRIGERACIÓN POR AIRE INTERNA SOLO DESDE FW V5.2 SP3 HF10 | 2 | SIEMENS | MOTION HI-TEC | REFACCION PARA SINAMICS S220 | 61595.24 | MXN
6SL51306UE224AD0 | SINAMICS S220 SMART LINE MODULE ENTRADA: 380-480 V 3 AC, 43 A SALIDA: 495-720 V DC, 24 KW FORMA CONSTRUCTIVA: BOOKSIZE TIPO D IP20, REFRIGERACIÓN POR AIRE INTERNA SOLO DESDE FW V5.2 SP3 HF10 | 2 | SIEMENS | MOTION HI-TEC | REFACCION PARA SINAMICS S220 | 86954.55 | MXN
6SL53101BE108DF0 | SINAMICS S210 TENSIÓN DE ENTRADA: 200-480 V 3 AC -10%/+10% 2,8 A 45-66 HZ TENSIÓN DE SALIDA: ENTRADA 0 V, 2,3 A, 0-550 HZ MOTOR: 0,75 KW GRADO DE PROTECCIÓN: IP20 TAMAÑO A 50 × 270 × 220 (AN × AL × P) | 2 | SIEMENS | MOTION HI-TEC | REFACCION PARA SINAMICS S210 | 23264.57 | MXN
6SL53101BE120DF0 | SINAMICS S210 TENSIÓN DE ENTRADA 200-480 V 3 AC -10%/+10% 7,5 A 45-66 HZ TENSIÓN DE SALIDA: ENTRADA 0 V 7,0 A 0-550 HZ MOTOR: 2,0 KW GRADO DE PROTECCIÓN: IP20 TAMAÑO B 70 × 322 × 223 (AN × AL × P) | 1 | SIEMENS | MOTION HI-TEC | REFACCION PARA SINAMICS S210 | 33500.5 | MXN
6SL55101BB110AF0 | SINAMICS S200, CON PROFINET TENSIÓN DE ENTRADA: 200-240 V 1/3 AC; -15%/+10%; 8/4 A 50/60 HZ; TENSIÓN DE SALIDA: 0 ENTRADA 4,4 A; 0-550 HZ; MOTOR: 1 KW GRADO DE PROTECCIÓN: IP20 FSC, 60 X 170 X 195 (AN | 1 | SIEMENS | MOTION HI-TEC | REFACCION PARA SINAMICS S200 | 20763.7 | MXN
6SL55101BE125AF0 | SINAMICS S200, CON PROFINET TENSIÓN DE ENTRADA: 380-480 V 3 AC; -15%/+10%; 8 A; 50/60 HZ; TENSIÓN DE SALIDA: 0 ENTRADA 7,8 A; 0-550 HZ; MOTOR: 2,5 KW GRADO DE PROTECCIÓN: IP20 FSC, 90 X 180 X 200 (AN | 1 | SIEMENS | MOTION HI-TEC | REFACCION PARA SINAMICS S200 | 26977.37 | MXN
6SN11110AB020AA0 | SIMODRIVE 611 SURGE ARRESTER F | 1 | SIEMENS | MOTION HI-TEC | VARIADOR | 5127.76 | MXN
6SN11131AA000DA0 | SIMODRIVE 611 RESISTENCIA PULSANTE 0,3/25KW PARA MONTAJE EXTERNO | 1 | SIEMENS | MOTION HI-TEC | REFACCION PARA SIMODRIVE | 9608.18 | MXN
6SN11131AB010BA1 | SIMODRIVE 611 MODULO A RESISTENCIA PULSANTE, RESIST. INTERNA PARA 0.3/25 KW BASTIDOR UNIVERSAL P. PROFUND. 211/288 MM | 4 | SIEMENS | MOTION HI-TEC | REFACCION PARA SIMODRIVE | 47483.66 | MXN
6SN11140NA000AA0 | SIMODRIVE 611 UNIVERSAL MODULO OPCIONAL AMPLIACION BORNES, ED 24V, 8SD 24V/500 MA (MAX.), CON SEPARACION GALVANICA | 2 | SIEMENS | MOTION HI-TEC | REFACCION PARA SIMODRIVE | 19283.12 | MXN
6SN11180DK210AA2 | SIMODRIVE 611 DIGITAL UNIDAD ENCHUFABLE DE REGULACIÓN HIGH PERFORMANCE 2 EJES SEN/COS 1 VPP. SOFTWARE CN A PARTIR DE 06.04.09 NECESARIO | 1 | SIEMENS | MOTION HI-TEC | REFACCION PARA SIMODRIVE | 185582.86 | MXN
6SN11180DK230AA2 | SIMODRIVE 611 DIGITAL CONTROL UNIT HIGH PERFORMANCE 2 EJES SIN/COS 1VPP SISTEMA DE MEDIDA DIRECTO NC SOFTWARE A PARTIR DE 06.04.09 NECESARIO! | 1 | SIEMENS | MOTION HI-TEC | CU | 175265.78 | MXN
6SN11231AB000AA2 | SIMODRIVE 611 MODULO POTENCIA, 2 EJES, 15 A, EVACUACION DE CALOR INTERNA, CORRIENTES NOMINALES MOTOR: AVANCE = 5 A GENERAL TORNO DE MANO = 5 A | 4 | SIEMENS | MOTION HI-TEC | REFACCION PARA SIMODRIVE | 72574.8 | MXN
6SN11231AB000HA2 | SIMODRIVE 611 MODULO POTENCIA, 2 EJES, 8 A, EVACUACION DE CALOR INTERNA, CORRIENTE NOMINAL MOTOR: A | 3 | SIEMENS | MOTION HI-TEC | REFACCION PARA SIMODRIVE | 69672.49 | MXN
6SN11241AA000AA2 | SIMODRIVE 611 MODULO DE POTENCIA, 1 EJE, 15 A, EVACUACION DE CALOR EXTERNA, CORRIENTES NOMINALES MOTOR: AVANCE = 5 A GENERAL TORNO DE MANO = 5 A | 2 | SIEMENS | MOTION HI-TEC | REFACCION PARA SIMODRIVE | 53111.76 | MXN
6SN11451AA000CA0 | SIMODRIVE 611A/D MODULO DE ALIMENT., 28/50 KW, NO REGULADO PARA REFRIG. INTERNA | 1 | SIEMENS | MOTION HI-TEC | REFACCION PARA SIMODRIVE | 211502.82 | MXN
6SN11451BA010BA2 | SIMODRIVE 611 MODULO DE ALIMENTACION Y RECUPERACION, 16/21 KW REGULADO; DISIPACION INTERNA DEL CALOR PROTECCION DE RED CON CONTACTO NORMALMENTE CERRADO | 1 | SIEMENS | MOTION HI-TEC | REFACCION PARA SIMODRIVE | 171069.59 | MXN
6SN11451BA010DA1 | SIMODRIVE 611 MODULO DE ALIMENTACION Y RECUPERACION, 55/71 KW REGULADO; DISIPACION INTERNA DEL CALOR PROTECCION DE RED CON CONTACTO NORMALMENTE CERRADO | 1 | SIEMENS | MOTION HI-TEC | VARIADOR | 347044.82 | MXN
6SN11610BA010AA0 | SIMODRIVE 611-A JUEGO P. MONTA | 1 | SIEMENS | MOTION HI-TEC | VARIADOR | 474.92 | MXN
6SN11610BA040AA0 | SIMODRIVE 611-A JUEGO P. MONTA | 1 | SIEMENS | MOTION HI-TEC | VARIADOR | 1072.67 | MXN
6SN11620EA000AA0 | SIMODRIVE 611 PLACA DE CONEXION DE PANTALLAS P. EVACUACION DE CALOR INTERNA, ANCHO DEL MODULO 50 MM | 2 | SIEMENS | MOTION HI-TEC | REFACCION PARA SIMODRIVE | 1047.77 | MXN
6SN11620EB000AA0 | SIMODRIVE 611 PLACA DE CONEXION DE PANTALLAS P. EVACUACION DE CALOR EXTERNA, ANCHO DEL MODULO 50 MM | 3 | SIEMENS | MOTION HI-TEC | REFACCION PARA SIMODRIVE | 993.46 | MXN
6SX70100FA00 | SIMOVERT MASTERDRIVES MOTION C | 1 | SIEMENS | MOTION HI-TEC | VARIADOR | 12331.53 | MXN
6SX70100FJ00 | SIMOVERT MASTERDRIVES MOTION C | 1 | SIEMENS | MOTION HI-TEC | VARIADOR | 23072.37 | MXN
6SY70000AA75 | MASTERDRIVES PROT. CIRCUIT RES | 1 | SIEMENS | MOTION HI-TEC | REFACCION PARA MASTERDRIVE | 1850.79 | MXN
6SY70000AE42 | PIEZA DE REPUESTO EMBARRADO OND. BG 5/7 TAMANOS E Y F PARA SIMOVERT MASTERDRIVES | 1 | SIEMENS | MOTION HI-TEC | REFACCION PARA MASTERDRIVE | 7752.28 | MXN
6SY70100AA03 | MODULO TIRISTOR TT 251 N 16 KO | 1 | SIEMENS | MOTION HI-TEC | REFACCION PARA MASTERDRIVE | 29554.41 | MXN
6SY70100AA20 | MODULO TIRISTOR TT 251 N 18 KO | 1 | SIEMENS | MOTION HI-TEC | REFACCION PARA MASTERDRIVE | 13814.78 | MXN
6DL11326BL000PH1 | SIMATIC ET 200SP HA, módulo de salida digital, DQ 32X24VDC/0,5A HA, apto para bloque de bornes, H1, N0, código de color CC00, diagnóstico de cana | 11 | SIEMENS | REDES (PA) | PERIFERIA Y MÓDULOS COMPLEMENTARIOS PARA PLC | 20773.89 | MXN
6EP13232BA00 | SITOP PSU100S 12 V/14 A FUENTE DE ALIMENTACIÓN ESTABILIZADA ENTRADA: 120/230 V AC, SALIDA: 12 V DC/14 A *HOMOLOGACIÓN EX YA NO DISPONIBLES* | 3 | SIEMENS | REDES (PA) | FUENTE DE ALIMENTACION | 8154.76 | MXN
6EP13315BA00 | SITOP PSU100C 24 V/0,6 A FUENTE DE ALIMENTACIÓN ESTABILIZADA ENTRADA: 100-230 V AC (110-300 V DC) SALIDA: 24 V DC/0,6 A *HOMOLOGACIÓN EX YA NO DISPONIBLES* | 5 | SIEMENS | REDES (PA) | FUENTE DE ALIMENTACION | 1196.57 | MXN
6EP13321SH71 | SIMATIC S7-1200 POWER MODULE PM1207 FUENTE DE ALIMENTACIÓN ESTABILIZADA ENTRADA: AC 120/230 V SALIDA: DC 24 V/2,5 A | 12 | SIEMENS | REDES (PA) | FUENTE DE ALIMENTACION | 2486.48 | MXN
6EP13324BA00 | SIMATIC PM 1507 24 V/3 A FUENTE DE ALIMENTACIÓN ESTABILIZADA PARA SIMATIC S7-1500 ENTRADA: AC 120/230 V SALIDA: DC 24 V/3 A | 1 | SIEMENS | REDES (PA) | FUENTE DE ALIMENTACION | 3731.71 | MXN
6EP13331LB00 | SITOP PSU100L 24 V/5 A FUENTE DE ALIMENTACIÓN ESTABILIZADA ENTRADA: AC 120/230 V SALIDA: DC 24 V/5 A | 3 | SIEMENS | REDES (PA) | FUENTE DE ALIMENTACION | 2339.95 | MXN
6EP13333BA10 | SITOP PSU200M 5 A FUENTE DE ALIMENTACIÓN ESTABILIZADA ENTRADA: 120/230-500 V AC SALIDA: 24 V DC/5 A *HOMOLOGACIÓN EX YA NO DISPONIBLES* | 2 | SIEMENS | REDES (PA) | FUENTE DE ALIMENTACION | 4741.01 | MXN
6EP13361LB00 | SITOP PSU100L 24 V/20 A FUENTE DE ALIMENTACIÓN ESTABILIZADA ENTRADA: AC 100-240 V SALIDA: DC 24 V/20 A | 1 | SIEMENS | REDES (PA) | FUENTE DE ALIMENTACION | 5167.59 | MXN
6EP13362BA10 | SITOP PSU100S 20 A FUENTE DE ALIMENTACIÓN ESTABILIZADA ENTRADA: 120/230 V AC, SALIDA: 24 V DC/20 A *HOMOLOGACIÓN EX YA NO DISPONIBLES* | 3 | SIEMENS | REDES (PA) | FUENTE DE ALIMENTACION | 8784.45 | MXN
6EP13363BA10 | SITOP PSU8200 20 A FUENTE DE ALIMENTACIÓN ESTABILIZADA ENTRADA: 120-230 V AC 110-220 V DC, SALIDA: 24 V DC/20 A *HOMOLOGACIÓN EX YA NO DISPONIBLES* | 24 | SIEMENS | REDES (PA) | FUENTE DE ALIMENTACION | 8101.02 | MXN
6EP14332BA20 | SITOP PSU300S 24 V/5 A FUENTE DE ALIMENTACIÓN ESTABILIZADA ENTRADA: 400-500 V 3 AC SALIDA: 24 V DC/5 A *HOMOLOGACIÓN EX YA NO DISPONIBLES* | 11 | SIEMENS | REDES (PA) | FUENTE DE ALIMENTACION | 5668.85 | MXN
6EP14342BA20 | SITOP PSU300S 24 V/10 A FUENTE DE ALIMENTACIÓN ESTABILIZADA ENTRADA: 400-500 V 3 AC SALIDA: 24 V DC/10 A *HOMOLOGACIÓN EX YA NO DISPONIBLES* | 3 | SIEMENS | REDES (PA) | FUENTE DE ALIMENTACION | 7292.56 | MXN
6EP14363BA00 | SITOP MODULAR 20 A FUENTE DE ALIMENTACIÓN ESTABILIZADA ENTRADA: 400-500 V 3 AC SALIDA: 24 V DC/20 A *HOMOLOGACIÓN EX YA NO DISPONIBLES* | 16 | SIEMENS | REDES (PA) | FUENTE DE ALIMENTACION | 7467.94 | MXN
6EP17320AA00 | SITOP POWER 2 A, DC/DC FUENTE DE ALIMENTACIÓN ESTABILIZADA ENTRADA: 48/60/110 V DC SALIDA: 24 V DC/2 A | 10 | SIEMENS | REDES (PA) | FUENTE DE ALIMENTACION | 8268.43 | MXN
6EP19356MD11 | MÓDULO DE ACUMULADORES SITOP 24 V/3,2 AH CON VARIANTES SIN MANTENIMIENTO DE ACUMULADORES DE PLOMO CERRADOS PARA MÓDULO SITOP UPS DC 6 A Y 15 A *HOMOLOGACIÓN EX YA NO DISPONIBLES* | 1 | SIEMENS | REDES (PA) | FUENTE DE ALIMENTACION | 3710.77 | MXN
6EP19356MF01 | MÓDULO DE ACUMULADORES SITOP 24 V/12 AH CON VARIANTES SIN MANTENIMIENTO DE ACUMULADORES DE PLOMO CERRADOS PARA MÓDULO SITOP UPS DC 6 A, 15 A Y 40 A *HOMOLOGACIÓN EX YA NO DISPONIBLES* | 17 | SIEMENS | REDES (PA) | FUENTE DE ALIMENTACION | 6067.14 | MXN
6EP19612BA00 | SITOP SELECT MÓDULO DE DIAGNÓSTICO DE 4 CANALES ENTRADA: 24 V DC/40 A SALIDA: 24 V DC/4X 10 A UMBRAL AJUSTABLE 2-10 A *HOMOLOGACIÓN EX YA NO DISPONIBLES* | 10 | SIEMENS | REDES (PA) | FUENTE DE ALIMENTACION | 4390.24 | MXN
6EP19612BA21 | SITOP PSE200U 10 A MÓDULO DE CORTE SELECTIVO DE 4 CANALES ENTRADA: 24 V DC/40 A SALIDA: 24 V DC/4X 10 A UMBRAL AJUSTABLE 3-10 A CON CONTACTO PARA SEÑALESIZACIÓN AGRUPADA *HOMOLOGACIÓN EX YA NO DISPONI | 5 | SIEMENS | REDES (PA) | FUENTE DE ALIMENTACION | 3799.6 | MXN
6EP19612BA31 | SITOP PSE200U 3 A MÓDULO DE CORTE SELECTIVO DE 4 CANALES ENTRADA: 24 V DC/12 A SALIDA: 24 V DC/4X 3 A UMBRAL AJUSTABLE 0,5-3 A CON AVISO DE ESTADO PARA CADA SALIDA *HOMOLOGACIÓN EX YA NO DISPONIBLES* | 4 | SIEMENS | REDES (PA) | FUENTE DE ALIMENTACION | 3431.29 | MXN
6EP19612BA41 | SITOP PSE200U 10 A MÓDULO DE CORTE SELECTIVO DE 4 CANALES ENTRADA: 24 V DC/40 A SALIDA: 24 V DC/4X 10 A UMBRAL AJUSTABLE 3-10 A CON AVISO DE ESTADO PARA CADA SALIDA *HOMOLOGACIÓN EX YA NO DISPONIBLES* | 1 | SIEMENS | REDES (PA) | FUENTE DE ALIMENTACION | 3799.6 | MXN
6EP19612BA51 | SITOP PSE200U 3 A NEC CLASE 2 MÓDULO DE CORTE SELECTIVO DE 4 CANALES ENTRADA: 24 V DC/12 A SALIDA: 24 V/4X 3A NEC CLASE 2 UMBRAL AJUSTABLE 0,5-3 A CON CONTACTO PARA SEÑALESIZACIÓN AGRUPADA *HOMOLOGACI | 1 | SIEMENS | REDES (PA) | FUENTE DE ALIMENTACION | 3431.29 | MXN
6EP19613BA01 | MÓDULO DE RESPALDO SITOP PSE201U TIEMPO DE RESPALDO DE 100 MS A 10 S SEGÚN LA CORRIENTE DE CARGA *HOMOLOGACIÓN EX YA NO DISPONIBLES* | 6 | SIEMENS | REDES (PA) | FUENTE DE ALIMENTACION | 5698.83 | MXN
6EP19613BA21 | MÓDULO DE REDUNDANCIA SITOP PSE202U ENTRADA/SALIDA: 24 V DC/40 A APTO PARA DESACOPLAR DOS FUENTES DE ALIMENTACIÓN SITOP CON INTENSIDAD DE SALIDA MÁX. DE 20 A CADA UNA *HOMOLOGACIÓN EX YA NO DISPONIBLE | 4 | SIEMENS | REDES (PA) | FUENTE DE ALIMENTACION | 3479.95 | MXN
6EP33116SB000AY0 | LOGO!POWER 5 V/6,3 A FUENTE DE ALIMENTACIÓN ESTABILIZADA ENTRADA: 100-240 V AC SALIDA: 5 V DC/6,3 A *HOMOLOGACIÓN EX YA NO DISPONIBLES* | 1 | SIEMENS | REDES (PA) | FUENTE DE ALIMENTACION | 2494.97 | MXN
6EP33237SB000AX0 | SITOP PSU6200 12V/7 A FUENTE DE ALIMENTACIÓN ESTABILIZADA ENTRADA: 120 - 230 V AC, (120 - 240 V DC) SALIDA: 12 V DC/ 7 A | 4 | SIEMENS | REDES (PA) | FUENTE DE ALIMENTACION | 4244.85 | MXN
6EP33306SB000AY0 | LOGO!POWER 24 V/0,6 A FUENTE DE ALIMENTACIÓN ESTABILIZADA ENTRADA: 100-240 V AC SALIDA: 24 V DC/0,6 A *HOMOLOGACIÓN EX YA NO DISPONIBLES* | 187 | SIEMENS | REDES (PA) | FUENTE DE ALIMENTACION | 900.11 | MXN
6EP33317SB000AX0 | SITOP PSU6200 24 V/1,3 A FUENTE DE ALIMENTACIÓN ESTABILIZADA ENTRADA: 120-230 V AC (120-240 V DC) SALIDA: 24 V DC/1,3 A | 2 | SIEMENS | REDES (PA) | FUENTE DE ALIMENTACION | 1565.44 | MXN
6EP33323SB000AX0 | SITOP PSU4200 1AC 24 V/3 A FUENTE DE ALIMENTACIÓN ESTABILIZADA PSU4200 ENTRADA: 120/240 V AC SALIDA: 24 V DC/3 A | 16 | SIEMENS | REDES (PA) | FUENTE DE ALIMENTACION | 1405.9 | MXN
6EP33327SB000AX0 | SITOP PSU6200 24 V/2,5 A FUENTE DE ALIMENTACIÓN ESTABILIZADA ENTRADA: 120-230 V AC (120-240 V DC) SALIDA: 24 V DC/2,5 A | 5 | SIEMENS | REDES (PA) | FUENTE DE ALIMENTACION | 2060.47 | MXN
6EP33333SB000AX0 | FUENTE DE ALIMENTACIÓN ESTABILIZADA SITOP PSU4200 1AC 24 V/5 A PSU4200 ENTRADA: 120/240 V CA SALIDA: 24 V CC/5 A | 6 | SIEMENS | REDES (PA) | FUENTE DE ALIMENTACION | 1889.62 | MXN
6EP33336SB000AY0 | LOGO!POWER 24 V/4 A FUENTE DE ALIMENTACIÓN ESTABILIZADA ENTRADA: 100-240 V AC SALIDA: 24 V DC/4 A *HOMOLOGACIÓN EX YA NO DISPONIBLES* | 1 | SIEMENS | REDES (PA) | FUENTE DE ALIMENTACION | 2423.12 | MXN
6EP33337LB000AX0 | SITOP PSU6200 3,7 A NEC CLASE II FUENTE DE ALIMENTACIÓN ESTABILIZADA ENTRADA: 120-230 V AC (120-240 V DC) SALIDA: 24 V DC/3,7 A | 1 | SIEMENS | REDES (PA) | FUENTE DE ALIMENTACION | 3663.25 | MXN
6EP33337SB000AX0 | SITOP PSU6200 24 V/5 A FUENTE DE ALIMENTACIÓN ESTABILIZADA ENTRADA: 120-230 V AC (120-240 V DC) SALIDA: 24 V DC/5 A | 160 | SIEMENS | REDES (PA) | FUENTE DE ALIMENTACION | 3282.5 | MXN
6EP33343SB000AX0 | SITOP PSU4200 1AC 24 V/10 A FUENTE DE ALIMENTACIÓN ESTABILIZADA PSU4200 ENTRADA: 120/240 V AC SALIDA: 24 V DC/10 A | 11 | SIEMENS | REDES (PA) | FUENTE DE ALIMENTACION | 2579.27 | MXN
6EP33347SB003AX0 | SITOP PSU6200 24 V/10 A FUENTE DE ALIMENTACIÓN ESTABILIZADA ENTRADA: 120-230 V AC (110 - 240 V DC) SALIDA: 24 V DC/10 A CON INTERFAZ DE DIAGNÓSTICO | 140 | SIEMENS | REDES (PA) | FUENTE DE ALIMENTACION | 4983.15 | MXN
6EP33348SB000AY0 | SITOP PSU8200 24 V/10 A FUENTE DE ALIMENTACIÓN ESTABILIZADA ENTRADA: 120/230 V AC, SALIDA: 24 V DC/10 A *HOMOLOGACIÓN EX YA NO DISPONIBLES* | 4 | SIEMENS | REDES (PA) | FUENTE DE ALIMENTACION | 5574.37 | MXN
6EP33363SB000AX0 | SITOP PSU4200 1AC 24 V/20 A FUENTE DE ALIMENTACIÓN ESTABILIZADA PSU4200 ENTRADA: 120/240 V AC SALIDA: 24 V DC/20 A | 7 | SIEMENS | REDES (PA) | FUENTE DE ALIMENTACION | 3751.51 | MXN
6EP33367SB003AX0 | SITOP PSU6200 24 V/20 A FUENTE DE ALIMENTACIÓN ESTABILIZADA ENTRADA: 120-230 V AC (110 - 240 V DC) SALIDA: 24 V DC/20 A CON INTERFAZ DE DIAGNÓSTICO | 56 | SIEMENS | REDES (PA) | FUENTE DE ALIMENTACION | 6802.05 | MXN
6EP33378SB000AY0 | SITOP PSU8200 24 V/40 A FUENTE DE ALIMENTACIÓN ESTABILIZADA ENTRADA: 120/230 V AC, SALIDA: 24 V DC/40 A *HOMOLOGACIÓN EX YA NO DISPONIBLES* | 2 | SIEMENS | REDES (PA) | FUENTE DE ALIMENTACION | 12528.6 | MXN
6EP33430SA000AY0 | SITOP PSU3600 FLEXI FUENTE DE ALIMENTACIÓN ESTABILIZADA ENTRADA: 120-230 V AC SALIDA: 3-52 V DC/10 A, 120 W | 1 | SIEMENS | REDES (PA) | FUENTE DE ALIMENTACION | 6286.08 | MXN
6EP34337SB000AX0 | SITOP PSU6200 24 V/5 A FUENTE DE ALIMENTACIÓN ESTABILIZADA ENTRADA: 400-500 V AC SALIDA: 24 V DC/5 A | 11 | SIEMENS | REDES (PA) | FUENTE DE ALIMENTACION | 4485.29 | MXN
6EP34347SB003AX0 | SITOP PSU6200 24 V/10 A FUENTE DE ALIMENTACIÓN ESTABILIZADA ENTRADA: 400-500 V AC SALIDA: 24 V DC/10 A CON INTERFAZ DE DIAGNÓSTICO | 5 | SIEMENS | REDES (PA) | FUENTE DE ALIMENTACION | 5556.83 | MXN
6EP34367SB003AX0 | SITOP PSU6200 24 V/20 A FUENTE DE ALIMENTACIÓN ESTABILIZADA ENTRADA: 400-500 V AC SALIDA: 24 V DC/20 A CON INTERFAZ DE DIAGNÓSTICO | 129 | SIEMENS | REDES (PA) | FUENTE DE ALIMENTACION | 6328.51 | MXN
6EP34368MB002CY0 | SITOP PSU8600 3AC 20A/4X5A PN FUENTE DE ALIMENTACIÓN ESTABILIZADA ENTRADA: 400-500 V 3 AC SALIDA: 24 V DC/20 A/4X 5 A CON CONEXIÓN PN/IE SERVIDOR WEB INTEGRADO SERVIDOR OPC UA INTEGRADO *HOMOLOGACIÓN | 1 | SIEMENS | REDES (PA) | FUENTE DE ALIMENTACION | 17312.04 | MXN
6EP34368SB000AY0 | SITOP PSU8200 24 V/20 A FUENTE DE ALIMENTACIÓN ESTABILIZADA ENTRADA: 400-500 V 3 AC SALIDA: 24 V DC/20 A *HOMOLOGACIÓN EX YA NO DISPONIBLES* | 35 | SIEMENS | REDES (PA) | FUENTE DE ALIMENTACION | 7189.02 | MXN
6EP34368SB002AY0 | SITOP PSU8600 3AC 20A PN FUENTE DE ALIMENTACIÓN ESTABILIZADA ENTRADA: 400-500 V 3 AC SALIDA: 24 V DC/20 A CON CONEXIÓN PN/IE SERVIDOR WEB INTEGRADO SERVIDOR OPC UA INTEGRADO *HOMOLOGACIÓN EX YA NO DIS | 3 | SIEMENS | REDES (PA) | FUENTE DE ALIMENTACION | 13580.9 | MXN
6EP34377SB003AX0 | SITOP PSU6200 24 V/40 A FUENTE DE ALIMENTACIÓN ESTABILIZADA ENTRADA: 400-500 V AC SALIDA: 24 V DC/40 A CON INTERFAZ DE DIAGNÓSTICO | 39 | SIEMENS | REDES (PA) | FUENTE DE ALIMENTACION | 9766.6 | MXN
6EP34377SC003AX0 | SITOP PSU6200 EX 24 V/40 A FUENTE DE ALIMENTACIÓN ESTABILIZADA ENTRADA: 400-500 V AC SALIDA: 24 V DC/40 A CON INTERFAZ DE DIAGNÓSTICO CON CIRCUITOS IMPRESOS PINTADOS | 12 | SIEMENS | REDES (PA) | FUENTE DE ALIMENTACION | 14525.14 | MXN
6EP34378MB002CY0 | SITOP PSU8600 3AC 40A/4X10A PN FUENTE DE ALIMENTACIÓN ESTABILIZADA ENTRADA: 400-500 V 3 AC SALIDA: 24 V DC/40 A/4X 10 A CON CONEXIÓN PN/IE SERVIDOR WEB INTEGRADO SERVIDOR OPC UA INTEGRADO *HOMOLOGACIÓ | 4 | SIEMENS | REDES (PA) | FUENTE DE ALIMENTACION | 22105.1 | MXN
6EP34378SB000AY0 | SITOP PSU8200 24 V/40 A FUENTE DE ALIMENTACIÓN ESTABILIZADA ENTRADA: 400-500 V 3 AC SALIDA: 24 V DC/40 A *HOMOLOGACIÓN EX YA NO DISPONIBLES* | 25 | SIEMENS | REDES (PA) | FUENTE DE ALIMENTACION | 11200.21 | MXN
6EP34378SB002AY0 | SITOP PSU8600 3AC 40A PN FUENTE DE ALIMENTACIÓN ESTABILIZADA ENTRADA: 400-500 V 3 AC SALIDA: 24 V DC/40 A CON CONEXIÓN PN/IE SERVIDOR WEB INTEGRADO SERVIDOR OPC UA INTEGRADO *HOMOLOGACIÓN EX YA NO DIS | 1 | SIEMENS | REDES (PA) | FUENTE DE ALIMENTACION | 17312.04 | MXN
6EP41330GA000AY0 | SITOP BAT1600 24 V DC 3,2 AH PB MÓDULO DE BATERÍA CON ACUMULADORES DE PLOMO CERRADOS Y BATERÍA DE PLOMO PARA SITOP UPS1600 | 1 | SIEMENS | REDES (PA) | FUENTE DE ALIMENTACION | 4075.12 | MXN
6EP41340JA000AY0Z A03 | SITOP BAT1600 24 V DC 7,5 AH LIFEPO4 BATERÍA DE LITIO PARA SITOP UPS1600 A03=30% DE CARGA PARA TRANSPORTE AÉREO | 4 | SIEMENS | REDES (PA) | FUENTE DE ALIMENTACION | 24631.19 | MXN
6EP41343AB001AY0 | SITOP UPS1600 10 A USB VARIANTE ININTERRUMPIDA DE FUENTE DE ALIMENTACIÓN CON INTERFAZ USB ENTRADA: 24 V DC SALIDA: 24 V DC/10 A *HOMOLOGACIÓN EX YA NO DISPONIBLES* | 5 | SIEMENS | REDES (PA) | FUENTE DE ALIMENTACION | 7717.44 | MXN
6EP41350GE000AY0 | SITOP BAT1600 24 V DC 12 AH PB MÓDULO DE BATERÍA CON ACUMULADORES DE PLOMO CERRADOS Y BATERÍA DE PLOMO PARA SITOP UPS1600 | 1 | SIEMENS | REDES (PA) | FUENTE DE ALIMENTACION | 7040.23 | MXN
6EP41350GL000AY0 | SITOP BAT1600 EX 24 V DC 12 AH PB MÓDULO DE BATERÍA CON ACUMULADORES DE PLOMO CERRADOS Y LIBRES DE MANTENIMIENTO PARA SITOP UPS1600 | 2 | SIEMENS | REDES (PA) | FUENTE DE ALIMENTACION | 9598 | MXN
6EP41363AB000AY0 | SITOP UPS1600 20 A VARIANTE ININTERRUMPIDA DE FUENTE DE ALIMENTACIÓN ENTRADA: 24 V DC SALIDA: 24 V DC/20 A *HOMOLOGACIÓN EX YA NO DISPONIBLES* | 4 | SIEMENS | REDES (PA) | FUENTE DE ALIMENTACION | 7350.26 | MXN
6EP41363AB001AY0 | SITOP UPS1600 20 A USB VARIANTE ININTERRUMPIDA DE FUENTE DE ALIMENTACIÓN CON INTERFAZ USB ENTRADA: 24 V DC SALIDA: 24 V DC/20 A *HOMOLOGACIÓN EX YA NO DISPONIBLES* | 1 | SIEMENS | REDES (PA) | FUENTE DE ALIMENTACION | 8831.41 | MXN
6EP41363AB002AY0 | SITOP UPS1600 20 A ETHERNET/ PROFINET VARIANTE ININTERRUMPIDA DE FUENTE DE ALIMENTACIÓN CON ETHERNET/ INTERFAZ PROFINET/SERVIDOR OPC UA /SERVIDOR WEB ENTRADA: 24 V DC SALIDA: 24 V DC/20 A *HOMOLOGACIÓ | 3 | SIEMENS | REDES (PA) | FUENTE DE ALIMENTACION | 10900.93 | MXN
6EP41373AB000AY0 | SITOP UPS1600 40 A VARIANTE ININTERRUMPIDA DE FUENTE DE ALIMENTACIÓN ENTRADA: 24 V DC SALIDA: 24 V DC/40 A *HOMOLOGACIÓN EX YA NO DISPONIBLES* | 6 | SIEMENS | REDES (PA) | FUENTE DE ALIMENTACION | 11859.88 | MXN
6EP41373AB001AY0 | SITOP UPS1600 40 A USB VARIANTE ININTERRUMPIDA DE FUENTE DE ALIMENTACIÓN CON INTERFAZ USB ENTRADA: 24 V DC SALIDA: 24 V DC/40 A | 1 | SIEMENS | REDES (PA) | FUENTE DE ALIMENTACION | 13371.01 | MXN
6EP41438JB000XY0 | SITOP BAT8600 LIFEPO4 BATTERY MODULE FOR UPS8600 DC 48 V/264 WH ENERGY STORAGE: MAINTEN.-FREE LITHIUM IRON-PHOSPH. BATTERIES | 1 | SIEMENS | REDES (PA) | FUENTE DE ALIMENTACION | 40625.6 | MXN
6EP41978AB000XY0 | SITOP UPS8600 UPS MODULE FOR PSU8600 NOMINAL VOLTAGE: DC 48 V BUFFER POWER: 960 W CHARGING POWER: 120 W | 1 | SIEMENS | REDES (PA) | FUENTE DE ALIMENTACION | 10536.59 | MXN
6EP43467RB000AX0 | MÓDULO DE REDUNDANCIA SITOP RED1200 ENTRADA/SALIDA: 24/48 V DC/20 A APTO PARA DESACOPLAR DOS FUENTES DE ALIMENTACIÓN SITOP CON UNA INTENSIDAD DE SALIDA DE 10 A MÁX. CADA UNA | 1 | SIEMENS | REDES (PA) | FUENTE DE ALIMENTACION | 2397.1 | MXN
6EP44377FB003CX0 | SITOP SEL1200 10 A MÓDULO DE CORTE SELECTIVO DE 4 CANALES CON CARACTERÍSTICA DE CONMUTACIÓN ENTRADA: 24 V DC/40 A SALIDA: 24 V DC/4X 10 A UMBRAL AJUSTABLE 2-10 A CON INTERFAZ DE MONITORIZACIÓN | 2 | SIEMENS | REDES (PA) | FUENTE DE ALIMENTACION | 3016.6 | MXN
6EP44377FB003DX0 | SITOP SEL1200 5 A MÓDULO DE CORTE SELECTIVO DE 8 CANALES CON CARACTERÍSTICA DE CONMUTACIÓN ENTRADA: 24 V DC/40 A SALIDA: 24 V DC/8X 5 A UMBRAL AJUSTABLE 1-5 A CON INTERFAZ DE MONITORIZACIÓN *HOMOLOGAC | 1 | SIEMENS | REDES (PA) | FUENTE DE ALIMENTACION | 4870 | MXN
6EP44378XB000CY0 | SITOP CNX8600 4X10 A MÓDULO DE AMPLIACIÓN PARA PSU8600 SALIDA: 24 V DC/4X 10 A | 1 | SIEMENS | REDES (PA) | FUENTE DE ALIMENTACION | 7036.84 | MXN
6EP44387EB003DX0 | SITOP SEL1400 10 A MÓDULO DE CORTE SELECTIVO DE 8 CANALES CON CARACTERÍSTICA LIMITADORA ENTRADA: 24 V DC/60 A SALIDA: 24 V DC/8 X 10 A VALOR UMBRAL AJUSTABLE 2-10 A CON INTERFAZ DE MONITORIZACIÓN | 2 | SIEMENS | REDES (PA) | FUENTE DE ALIMENTACION | 7110.95 | MXN
6EP44387FB003DX0 | SITOP SEL1200 MÓDULO DE CORTE SELECTIVO DE 8 CANALES CARACTERÍSTICA DE CONMUTACIÓN ENTRADA: 24 V DC/60 A SALIDA: 24 V DC/8 × 10 A UMBRAL AJUSTABLE 2-10 A CON INTERFAZ DE MONITORIZACIÓN *HOMOLOGACIÓN E | 5 | SIEMENS | REDES (PA) | FUENTE DE ALIMENTACION | 5280.17 | MXN
6EP71336AB000BN0 | SIMATIC ET 200SP PS 24V/5A FUENTE DE ALIMENTACIÓN ESTABILIZADA ENTRADA: 120/230 V AC, SALIDA: 24 V DC/5 A | 3 | SIEMENS | REDES (PA) | FUENTE DE ALIMENTACION | 4327.45 | MXN
6EP80900CA00 | FUENTE ALIM. P/ ENTR. SICAM: AC 120/230 | 1 | SIEMENS | REDES (PA) | FUENTE DE ALIMENTACION | 16578.56 | MXN
6ES71327GD000AB0 | SIMATIC DP, MÓDULO ELECTRÓNICO PARA ET200ISP, 4 DO, 23,1 V DC/20 MA, MODO DE DESCONEXIÓN "L", EX IB [IA GA] IIC T4 GB, EX IB [IA IIIC DA] IIC T4 GB, EX IB [IA] I MB | 2 | SIEMENS | REDES (PA) | PERIFERIA Y MÓDULOS COMPLEMENTARIOS PARA PLC | 15636.28 | MXN
6ES71347TD500AB0 | SIMATIC DP, MÓDULO ELECTRÓNICO PARA ET200ISP, 4 AI HART, TRANSDUCTOR DE MEDIDA A 4 HILOS, PARA CONECTAR TRANSDUCTORES DE MEDIDA HART A 4 HILOS, PROTOCOLO HART SOPORTADO VERSIÓN 6.0, EX IB [IA GA] IIC | 1 | SIEMENS | REDES (PA) | PERIFERIA Y MÓDULOS COMPLEMENTARIOS PARA PLC | 24769.24 | MXN
6ES71357TD000AB0 | SIMATIC DP, MÓDULO ELECTRÓNICO PARA ET200ISP, 4 AO HART, 4 - 20 MA, PARA CONECTAR APARATOS DE CAMPO HART, PROTOCOLO HART SOPORTADO VERSIÓN 6.0, EX IB [IA GA] IIC T4 GB, EX IB [IA IIIC DA] IIC T4 GB, E | 2 | SIEMENS | REDES (PA) | PERIFERIA Y MÓDULOS COMPLEMENTARIOS PARA PLC | 22836.62 | MXN
6ES71387AA000AA0 | SIMATIC DP, MÓDULO DE RESERVA PARA ET200ISP, EX IB IIC T4 GB, EX IB I MB | 3 | SIEMENS | REDES (PA) | PERIFERIA Y MÓDULOS COMPLEMENTARIOS PARA PLC | 3935.38 | MXN
6ES71937AB000AA0 | SIMATIC DP, MÓDULO DE TERMINALES TM-IM/IM PARA ET200ISP, PARA ALOJAR DOS IM152-1, EN MODO REDUNDANTE, INCL. MÓDULO DE CIERRE DE BUS DE POTENCIA, EX EB [IA GA/IB] IIC T4 GB, EX EB [IA IIIC DA] IIC T4 G | 2 | SIEMENS | REDES (PA) | PERIFERIA Y MÓDULOS COMPLEMENTARIOS PARA PLC | 7767.22 | MXN
6ES71937DA100AA0 | SIMATIC DP TERMINAL MODULETMPS | 1 | SIEMENS | REDES (PA) | CUSTOMER SERVICES | 7418.72 | MXN
6ES73051BA800AA0 | SIMATIC S7-300 OUTDOOR FUENTE DE ALIMENTACIÓN ESTABILIZADA PS305 ENTRADA: DC 24-110 V SALIDA: DC 24 V/2 A | 2 | SIEMENS | REDES (PA) | FUENTE DE ALIMENTACION | 9694.74 | MXN
6ES73071EA010AA0 | SIMATIC S7-300 FUENTE DE ALIMENTACIÓN ESTABILIZADA PS307 ENTRADA: AC 120/230 V SALIDA: DC 24 V/5 A | 7 | SIEMENS | REDES (PA) | FUENTE DE ALIMENTACION | 5512.13 | MXN
6ES73071KA020AA0 | SIMATIC S7-300 FUENTE DE ALIMENTACIÓN ESTABILIZADA PS307 ENTRADA: AC 120/230 V SALIDA: DC 24 V/10 A | 2 | SIEMENS | REDES (PA) | FUENTE DE ALIMENTACION | 7833.42 | MXN
6ES73225RD000AB0 | SIMATIC S7-300, MODULO S DIG. SM 322, CON AISL. GALVAN. 4 SD; 15V / 20MA, 1 X 20 POLOS, PARA SENALES EXTERNAS, DIAGNOST., ENSAYADO POR PTB | 9 | SIEMENS | REDES (PA) | PERIFERIA Y MÓDULOS COMPLEMENTARIOS PARA PLC | 20936.79 | MXN
6ES73317TF010AB0 | SIMATIC DP, ENTR. ANALOG. HART SM 331, 8EA, 0/4 - 20MA HART, PARA ET200M CON IM153-2, 1 X 20 POLOS, FUNCIONES: FW-UPDATE, VARIABLES SECOND. HART, REDUNDANCIA, BUFER DIAGNOSTICO LOCAL CON ETIQUETADO DE | 1 | SIEMENS | REDES (PA) | PERIFERIA Y MÓDULOS COMPLEMENTARIOS PARA PLC | 46765.9 | MXN
6ES73906BA000AA0 | SIMATIC S7-300, ADAPTADOR DE MONTAJE PARA ABROCHAR PS307 A UN PERFIL DIN DE 35 MM | 2 | SIEMENS | REDES (PA) | ACCESORIO PARA PLC | 727.56 | MXN
6ES74001JA010AA0 | SIMATIC S7-400, BASTIDOR UR2, CENTRAL Y DESCENTRAL CON 9 SLOT, 2 ALIMENT. REDUND. ENCHUFABLES | 1 | SIEMENS | REDES (PA) | ACCESORIO PARA PLC | 22265.78 | MXN
6ES74011DA010AA0 | SIMATIC S7-400, BASTIDOR CR3, CENTRAL CON 4 SLOTS | 1 | SIEMENS | REDES (PA) | ACCESORIO PARA PLC | 19970.52 | MXN
6ES74050RA020AA0 | SIMATIC S7-400, ALIMENTACIÓN PS405: 20 A, RANGO AMPLIO, 24/48/60 V DC, 5 V DC/20 A, | 3 | SIEMENS | REDES (PA) | ACCESORIO PARA PLC | 51312.67 | MXN
6ES74070KA020AA0 | SIMATIC S7-400, FUENTE ALIMENT. PS407: 10A, RANGO AMPLIO, UC 120/230V, DC 5V/10A | 6 | SIEMENS | REDES (PA) | ACCESORIO PARA PLC | 36979.32 | MXN
6ES74070RA020AA0 | SIMATIC S7-400, FUENTE ALIMENT. PS407: 20A, RANGO AMPLIO, UC 120/230V,DC 5V/20A | 1 | SIEMENS | REDES (PA) | ACCESORIO PARA PLC | 49391.94 | MXN
6ES74121XJ070AB0 | SIMATIC S7-400, CPU 412-1 CPU CON: MEMORIA CENTRAL 512 KB, (256 KB CODIGO, 256 KB DATOS), INTERFACE | 1 | SIEMENS | REDES (PA) | PLC | 62523.64 | MXN
6ES74143XM070AB0 | SIMATIC S7-400, CPU 414-3 CPU CON: MEMORIA PRINCIPAL 4 MB, (2 MB CODIGO, 2 MB DATOS), INTERF. 1 MPI/DP 12 MBIT/S, INTERFACE 2: PROFIBUS DP, INT. 3: MODULOS IFM ENCHUFABLES | 3 | SIEMENS | REDES (PA) | PLC | 274833.79 | MXN
6ES74162FP070AB0 | SIMATIC S7-400, CPU 416F-2, CPU CON: MEMORIA PRINCIPAL 8 MB, (4 MB CODIGO, 4 MB DATOS), INTERF. 1 MP | 1 | SIEMENS | REDES (PA) | PLC | 417891.82 | MXN
6ES74211BL010AA0 | SIMATIC S7-400, MODULO E DIG. SM 421, AISLAMIENTO GALVANICO 32 ED; 24V DC | 9 | SIEMENS | REDES (PA) | PERIFERIA Y MÓDULOS COMPLEMENTARIOS PARA PLC | 15872.77 | MXN
6ES74211EL000AA0 | SIMATIC S7-400, MODULO E DIG. SM 421, CON AISL. GALVANICO 32 ED, 120V AC | 5 | SIEMENS | REDES (PA) | PERIFERIA Y MÓDULOS COMPLEMENTARIOS PARA PLC | 31743.84 | MXN
6ES74211FH200AA0 | SIMATIC S7-400, MODULO E DIG. SM 421,CON AISLAMIENTO GALVAN. 16 ENTRADAS DIG.; 120/230V AC ENTRADAS SEGUN IEC1131-2 TIPO 2 | 6 | SIEMENS | REDES (PA) | PERIFERIA Y MÓDULOS COMPLEMENTARIOS PARA PLC | 17543.44 | MXN
6ES74221BL000AA0 | SIMATIC S7-400, MODULO S DIG. SM 422, CON AISL. GALVANICO 32 SD; 24V DC, 0,5A | 12 | SIEMENS | REDES (PA) | ACCESORIO PARA PLC | 23358.25 | MXN
6ES74221HH000AA0 | SIMATIC S7-400, MODULO S DIG. SM 422, CON AISL. GALVANICO 16 SD; 5...230V AC, 5A RELES | 2 | SIEMENS | REDES (PA) | ACCESORIO PARA PLC | 29238.12 | MXN
6ES74227BL000AB0 | SIMATIC S7-400, MODULO S DIG. SM 422,CON AISLAMIENTO GALVAN. 32 SALIDAS DIG.; 24V DC TIEMPO DE RETARDO DE LAS SALID. 0,15MS DIAGNOSTIC. | 6 | SIEMENS | REDES (PA) | ACCESORIO PARA PLC | 48065.82 | MXN
6ES74310HH000AB0 | SIMATIC S7-400, MOD. E ANALOG: SM 431, SIN AISL. GALVANICO 16 EA, RESOLUCION 13 BITS +/-10V, +/-20MA, 4 - 20MA TIEMPO CONVERSION 20 MS | 1 | SIEMENS | REDES (PA) | PERIFERIA Y MÓDULOS COMPLEMENTARIOS PARA PLC | 44434.81 | MXN
6ES74321HF000AB0 | SIMATIC S7-400, MOD. S ANALOG. SM 432, CON AISL. GALVANICO 8 SA; RESOLUCION 13 BIT, U/I | 11 | SIEMENS | REDES (PA) | PERIFERIA Y MÓDULOS COMPLEMENTARIOS PARA PLC | 51760.75 | MXN
6ES74533AH000AE0 | SIMATIC S7-400, MODULOS DE FUNCION FM 453 (3 CANALES) PARA POSICIONAR MOTORES PASO A PASO Y SERVOMOTORES CON PAQ. DE CONFIGURACION EN CD | 1 | SIEMENS | REDES (PA) | ACCESORIO PARA PLC | 137674.31 | MXN
6ES74601BA010AB0 | SIMATIC S7-400, M. INTERFACE IM EMISORA 460-1 PARA ACOPLAM. CENTRAL CON TRANS. DE ALIMENT. SIN BUS K | 1 | SIEMENS | REDES (PA) | ACCESORIO PARA PLC | 22876.23 | MXN
6ES74610AA010AA0 | SIMATIC S7-400, M. INTERFACE IM RECEPTORA 461-0 PARA ACOPLAM. CENTRAL SIN TRANS. DE ALIMENT., CON BUS K | 2 | SIEMENS | REDES (PA) | ACCESORIO PARA PLC | 26731.83 | MXN
6ES74681BB500AA0 | SIMATIC S7-400, CABLE IM CON BUS K, 1,5 M | 1 | SIEMENS | REDES (PA) | ACCESORIO PARA PLC | 9681.73 | MXN
6ES76520XD082YB5 | SIMATIC PCS 7, SOFTWARE SFC VI | 1 | SIEMENS | REDES (PA) | ACCESORIO PARA PG | 119023.13 | MXN
6ES76532BB000XB5 | SIMATIC PCS 7, SOFTWARE, RUNTIME LICENSE AS (PO 1000), FLOATING LICENSE P.1 USUARIO SW RT, SIN SW, SIN DOCUM. CLAVE LICENCIA EN MEM. USB, CLASE A, HW DE REF.: PCS 7 IPC BUNDLE, PCS 7 BOX BUNDLE | 2 | SIEMENS | REDES (PA) | ACCESORIO PARA PG | 227715.61 | MXN
6ES76545CJ000XF0 | SIMATIC PCS 7 CPU 410-5H BUNDLE PO 100, CPU 410-5H PROCESS AUTOMATION P. S7-400 Y S7-400H/F/HF CON TARJETA EXP. SISTEMA HASTA 100 OBJETOS DE PROCESO | 1 | SIEMENS | REDES (PA) | PLC | 405783 | MXN
6ES76582AA170YA0 | SIMATIC PCS 7 SOFTWARESINGLE S | 1 | SIEMENS | REDES (PA) | ACCESORIO PARA PG | 732577.82 | MXN
6ES76582CX080YB5 | SIMATIC PCS 7, SOFTWARE OS SOF | 1 | SIEMENS | REDES (PA) | ACCESORIO PARA PG | 427064.37 | MXN
6ES79223BD200AB0 | CONECTOR FRONTAL PARA SIMATIC S7-300 20 POL. (6ES7392-1AJ00-0AA0) CON 20 CONDUCTORES INDEPENDIENTES DE 0,5 MM2, CONDUCTORES INDEPENDIENTES H05V-K, VERSIÓN DE TORNILLO UE = 1 UNIDAD L = 3,2 M | 6 | SIEMENS | REDES (PA) | ACCESORIO PARA PLC | 2606.99 | MXN
6ES79225BC500AC0 | CONECTOR FRONTAL PARA SIMATIC S7-1500 40 POLOS (6ES7592-1AM00-0XB0) CON 40 CONDUCTORES INDEPENDIENTES DE 0,5 MM2 TIPO DE CONDUCTOR H05V-K VERSIÓN DE TORNILLO L = 2,5 M | 22 | SIEMENS | REDES (PA) | ACCESORIO PARA PLC | 3031.31 | MXN
6ES79230BC000CB0 | LÍNEA DE CONEXIÓN SIN APANTALLAR PARA SIMATIC S7-300/1500 ENTRE MÓDULO DE CONEXIÓN FRONTAL Y MÓDULO DE CONEXIÓN 16X0,14 MM2 CON CONECTORES IDC, LONGITUD = 2,0 M | 2 | SIEMENS | REDES (PA) | ACCESORIO PARA PLC | 636.47 | MXN
6ES79521AL000AA0 | SIMATIC S7, TARJETA DE MEMORIA RAM PARA S7-400, FORMA LARGA, 2 MBYTES | 4 | SIEMENS | REDES (PA) | ACCESORIO PARA PLC | 39326.63 | MXN
6ES79521AM000AA0 | SIMATIC S7, RAM MEMORY CARD PARA S7-400, FORMA LARGA, 4 MBYTES | 2 | SIEMENS | REDES (PA) | ACCESORIO PARA PLC | 64258.8 | MXN
6ES79631AA000AA0 | SIMATIC S7400 IF963RS232INTERF | 2 | SIEMENS | REDES (PA) | PERIFERIA Y MÓDULOS COMPLEMENTARIOS PARA PLC | 9831.09 | MXN
6ES79710BA00 | SIMATIC S7-400, PILA TAMPON 3,6 V/2,3 AH PARA PS 405 4 A/10 A/20 A Y PS 407 4 A/10 A/20 A | 15 | SIEMENS | REDES (PA) | PERIFERIA Y MÓDULOS COMPLEMENTARIOS PARA PLC | 743.4 | MXN
6ES79720BB600XA0 | PIEZA DE REPUESTO SIMATIC DP CONECTOR P. PROFIBUS HASTA 12 MBIT/S SALIDA DE CABLE A 35 GRADOS | 1 | SIEMENS | REDES (PA) | REFACCION PARA COMUNICACIÓN INDUSTRIAL | 1252.47 | MXN
6GF30100HE152SD0 | HAWKEYE 1525SHD LECTOR DPM ILU | 2 | SIEMENS | REDES (PA) | COMUNICACION INDUSTRIAL | 123133.64 | MXN
6GF34401CD10 | SIMATIC MV440 SR, VARIANTE ÓPTICA DE LECTOR; RESOLUCIÓN: 640 X 480 PÍXELES; PARA LEER CÓDIGOS 1D/2D, RECONOCIMIENTO DE TEXTOS Y RECONOCIMIENTO DE OBJETOS; CAMPO VISUAL Y DISTANCIA: VARIABLE; POE; IP67 | 1 | SIEMENS | REDES (PA) | COMUNICACION INDUSTRIAL | 98926.31 | MXN
6GF80073AA26 | SPECTATION 2.6 Y VS-LINK SW DE | 1 | SIEMENS | REDES (PA) | COMUNICACION INDUSTRIAL | 370.52 | MXN
6GF90011AP | ADAPT CS-MOUNT A C-MOUNT ANILL | 1 | SIEMENS | REDES (PA) | COMUNICACION INDUSTRIAL | 166.62 | MXN
6GF90022AA | MOUNTING BRACKET VS721-725 FOR | 1 | SIEMENS | REDES (PA) | COMUNICACION INDUSTRIAL | 630.01 | MXN
6GK11430TA02 | SINEC CP 1430 TF PROC DE COMUN | 1 | SIEMENS | REDES (PA) | COMUNICACION INDUSTRIAL | 76887.51 | MXN
6GK11430TB01 | SINEC CP 1430 TF PROCESADOR DE | 5 | SIEMENS | REDES (PA) | COMUNICACION INDUSTRIAL | 87395.72 | MXN
6GK11612AA01 | PROCESADOR DE COMUNICACIONES CP 1612 A2, TARJETA PCI (32 BITS; 3,3/5 V UNIVERSAL KEY) PARA CONEXIÓN A INDUSTRIAL ETHERNET (10/100/1000 MBITS/S) CON CONEXIÓN RJ45 MEDIANTE SOFTNET-S7 Y SOFTNET-PG COMPA | 2 | SIEMENS | REDES (PA) | COMUNICACION INDUSTRIAL | 6897.43 | MXN
6GK15000EA02 | CONECTOR DE BUS PROFIBUS CON SALIDA DE CABLE AXIAL PARA PC INDUSTRIAL, SIMATIC OP, OLM; VELOCIDAD DE TRANSFERENCIA 12 MBITS/S; RESISTENCIA DE CIERRE CON FUNCIÓN DE SECCIONAMIENTO, CAJA DE METAL | 19 | SIEMENS | REDES (PA) | COMUNICACION INDUSTRIAL | 2338.26 | MXN
6GK15024AB10 | SIMATIC NET SINEC L2F0 OLM/S4 | 5 | SIEMENS | REDES (PA) | COMUNICACION INDUSTRIAL | 14698.61 | MXN
6GK15033CC00 | PROFIBUS OLM/G12-1300 V4.0 OPTICAL LINK MODULE CON 1 RS 485 Y 2 DE FO DE VIDRIO COMO INTERFACES (4 CONECTORES HEMBRA BFOC), 1300 NM DE LONGITUD DE ONDA PARA GRANDES DISTANCIAS CON CONTACTO DE SEÑALESI | 1 | SIEMENS | REDES (PA) | COMUNICACION INDUSTRIAL | 89712.03 | MXN
6GK15710BA000AA0 | ADAPTADOR DE PC USB A2 ADAPTADOR USB (USB V2.0) PARA LA CONEXIÓN DE 1 PG/PC O NOTEBOOK A SIMATIC S7 VÍA PROFIBUS O MPI INCL. CABLE USB 5 M, CABLE MPORDEN DE COMPRA: MX9415900 No. DE PROVEEDOR:66763 | 32 | SIEMENS | REDES (PA) | COMUNICACION INDUSTRIAL | 17109.5 | MXN
6GK15710BA000AA0 | ADAPTADOR DE PC USB A2 ADAPTADOR USB (USB V2.0) PARA LA CONEXIÓN DE 1 PG/PC O NOTEBOOK A SIMATIC S7 VÍA PROFIBUS O MPI INCL. CABLE USB 5 M, CABLE MPI 0,3 M, UTILIZABLE EN WINDOWS XP/VISTA/ WINDOWS 7 D | 2 | SIEMENS | REDES (PA) | COMUNICACION INDUSTRIAL | 17109.5 | MXN
6GK17000AA140AA0 | DVD DE SOFTWARE PARA PC/WINDOWS V14; TRIAL LICENSE DE 14 DÍAS PARA 1 INSTALACIÓN DEL SOFTWARE RUNTIME, SOFTWARE EN DVD, CLASE A; CON MANUAL ELECTRÓNICO EN DVD; EN 2 IDIOMAS (DE,EN); PARA 32/64 BITS WI | 1 | SIEMENS | REDES (PA) | COMUNICACION INDUSTRIAL | 3038.47 | MXN
6GK17041CW643AE0 | SIMATIC NET IE SOFTNETS7/2006U | 1 | SIEMENS | REDES (PA) | COMUNICACION INDUSTRIAL | 7654.41 | MXN
6GK17041LW180AA0 | SIMATIC NET SOFTNET-IE S7 LEAN V18; SW PÁG. COMÚN. COMP. CON S7Y COMÚN. COMP. CON S5,OPC COMUNICACI | 1 | SIEMENS | REDES (PA) | COMUNICACION INDUSTRIAL | 18130.12 | MXN
6GK17135DB643AA0 | SIMATIC NET PB DP5613/2006SW F | 2 | SIEMENS | REDES (PA) | COMUNICACION INDUSTRIAL | 10660.9 | MXN
6GK17221JH010BV0 | SINEMA RC UPGRADE 64, ACTUALIZACIÓN DE 64 CONEXIONES VPN, LICENCIA EN PAPEL, LICENSE KEY PARA SINEMA REMOTE CONNECT SERVER. | 1 | SIEMENS | REDES (PA) | COMUNICACION INDUSTRIAL | 42243.65 | MXN
6GK19000AB10 | C-PLUG, MEDIO EXTRAÍBLE PARA FÁCIL SUSTITUCIÓN DE EQUIPOS EN CASO DE FALLO, PARA ALOJAR DATOS DE CONFIGURACIÓN DIMENSIONAMIENTO Y DATOS DE APLICACIÓN, UTILIZABLE EN LOS SIGUIENTES PRODUCTOS SIMATIC NE | 24 | SIEMENS | REDES (PA) | SCALANCES | 3920.1 | MXN
6GK19010BP106AA0 | IE RJ45 COUPLER PRO; IP65; RJ45 PUSH PULL COUPLER PARA MONTAJE LOCAL CON IE FC RJ45 PLUG PRO EN CAJA DE METAL (UNIDAD DE EMBALAJE: 1 ACOPLADOR) . | 1 | SIEMENS | REDES (PA) | CONECTOR | 4288.41 | MXN
6GK19010DB106AA0 | IE M12 PLUG PRO M12 CONECTOR CON CAJA DE METAL ROBUSTA Y SISTEMA DE MONTAJE RÁPIDO, 180° SALIDA DE CABLE (CODIFICACIÓN D) 1 PAQUETE = 1 UNIDAD PARA SCALANCE X208 PRO Y ET 200 PRO PN | 1 | SIEMENS | REDES (PA) | CONECTOR | 1304.06 | MXN
6GK19010DB206AA0 | INDUSTRIAL ETHERNET FASTCONNECT M12 PLUG PRO 2X2 CONECTOR M12 CON CAJA DE METAL ROBUSTA Y VARIANTE FC COMO SISTEMA DE CONEXIÓN, CON SALIDA DE CABLE AXIAL (CODIFICACIÓN D) 1 PAQUETE = 1 UNIDAD PARA SCA | 5 | SIEMENS | REDES (PA) | CONECTOR | 1447.2 | MXN
6GK19010DB206AA8 | INDUSTRIAL ETHERNET FASTCONNECT M12 PLUG PRO 2X2 CONECTOR M12 CON CAJA DE METAL ROBUSTA Y VARIANTE FC COMO SISTEMA DE CONEXIÓN, CON SALIDA DE CABLE AXIAL (CODIFICACIÓN D) 1 PAQUETE = 8 UNIDADES PARA S | 5 | SIEMENS | REDES (PA) | CONECTOR | 10626.54 | MXN
6GK19010DB306AA8 | INDUSTRIAL ETHERNET FASTCONNECT M12 PLUG PRO 4X2 CONECTOR M12 CON CAJA DE METAL ROBUSTA Y SISTEMA DE CONEXIÓN FC, CON SALIDA DE CABLE AXIAL (CODIFICACIÓN X) 1 PAQUETE = 8 UNIDADES PARA SCALANCE W. | 3 | SIEMENS | REDES (PA) | CONECTOR | 12117.87 | MXN
6GK19010DM402AA5 | IE M12 PANEL FEEDTHROUGH 4X 2 PASATAPAS PARA ARMARIO PARA TRANSICIÓN DE SISTEMA DE CONEXIÓN M12 , (CODIFICACIÓN X, IP65/67) A SISTEMA DE CONEXIÓN RJ45 IP20 1 PAQUETE = 5 UNIDADES | 6 | SIEMENS | REDES (PA) | CONECTOR | 14540.99 | MXN
6GK19011BB102AA0 | INDUSTRIAL ETHERNET FASTCONNECT RJ45 PLUG 180 2X2, CONECTOR RJ45 (10/100 MBITS/S) CON CAJA DE METAL ROBUSTA Y SISTEMA DE CONEXIÓN FC, PARA IE FC CABLE 2X2; SALIDA DE CABLE A 180° 1 PAQUETE = 1 UNIDAD | 29 | SIEMENS | REDES (PA) | CONECTOR | 697.57 | MXN
6GK19011BB102AB0 | INDUSTRIAL ETHERNET FASTCONNECT RJ45 PLUG 180 2X2, CONECTOR RJ45 (10/100 MBITS/S) CON CAJA DE METAL ROBUSTA Y SISTEMA DE CONEXIÓN FC, PARA IE FC CABLE 2X2; SALIDA DE CABLE A 180° 1 PAQUETE = 10 UNIDAD | 2 | SIEMENS | REDES (PA) | CONECTOR | 6152.56 | MXN
6GK19011BB102AE0 | INDUSTRIAL ETHERNET FASTCONNECT RJ45 PLUG 180 2X2, CONECTOR RJ45 (10/100 MBITS/S) CON CAJA DE METAL ROBUSTA Y SISTEMA DE CONEXIÓN FC, PARA IE FC CABLE 2X2; SALIDA DE CABLE A 180° 1 PAQUETE= 50 UNIDADE | 4 | SIEMENS | REDES (PA) | CONECTOR | 22743.27 | MXN
6GK19011BB112AA0 | INDUSTRIAL ETHERNET FASTCONNECT RJ45 PLUG 180 4X2, CONECTOR RJ45 (10/100/1000 MBITS/S) CON CAJA DE METAL ROBUSTA Y SISTEMA DE CONEXIÓN FC, PARA IE FC CABLE 4X2 (AWG24); SALIDA DE CABLE A 180° 1 PAQUET | 51 | SIEMENS | REDES (PA) | CONECTOR | 1074.37 | MXN
6GK19011BB112AB0 | INDUSTRIAL ETHERNET FASTCONNECT RJ45 PLUG 180 4X2, CONECTOR RJ45 (10/100/1000 MBITS/S) CON CAJA DE METAL ROBUSTA Y SISTEMA DE CONEXIÓN FC, PARA IE FC CABLE 4X2 (AWG24); SALIDA DE CABLE A 180° 1 PAQUET | 1 | SIEMENS | REDES (PA) | CONECTOR | 10067.01 | MXN
6GK19011BB202AA0 | INDUSTRIAL ETHERNET FASTCONNECT RJ45 PLUG 90 2X2, CONECTOR RJ45 (10/100 MBITS/S) CON CAJA DE METAL ROBUSTA Y SISTEMA DE CONEXIÓN FC, PARA IE FC CABLE 2X2; SALIDA DE CABLE A 90° 1 PAQUETE = 1 UNIDAD | 98 | SIEMENS | REDES (PA) | CONECTOR | 697.57 | MXN
6GK19011BB202AB0 | INDUSTRIAL ETHERNET FASTCONNECT RJ45 PLUG 90 2X2, CONECTOR RJ45 (10/100 MBITS/S) CON CAJA DE METAL ROBUSTA Y SISTEMA DE CONEXIÓN FC, PARA IE FC CABLE 2X2; SALIDA DE CABLE A 90° 1 PAQUETE = 10 UNIDADES | 3 | SIEMENS | REDES (PA) | CONECTOR | 6152.56 | MXN
6GK19011BB202AE0 | INDUSTRIAL ETHERNET FASTCONNECT RJ45 PLUG 90 2X2, CONECTOR RJ45 (10/100 MBITS/S) CON CAJA DE METAL ROBUSTA Y SISTEMA DE CONEXIÓN FC, PARA IE FC CABLE 2X2; SALIDA DE CABLE A 90° 1 PAQUETE = 50 UNIDADES | 10 | SIEMENS | REDES (PA) | CONECTOR | 22743.27 | MXN
6GK19011BB300AA0 | INDUSTRIAL ETHERNET FASTCONNECT RJ45 PLUG 145 2X2, CONECTOR RJ45 (10/100 MBITS/S) CON CAJA DE METAL ROBUSTA Y SISTEMA DE CONEXIÓN FC, PARA IE FC CABLE 2X2; SALIDA DE CABLE A 145° 1 PAQUETE = 1 UNIDAD | 12 | SIEMENS | REDES (PA) | CONECTOR | 697.57 | MXN
6GK19011BB300AE0 | INDUSTRIAL ETHERNET FASTCONNECT RJ45 PLUG 145 2X2, CONECTOR RJ45 (10/100 MBITS/S) CON CAJA DE METAL ROBUSTA Y SISTEMA DE CONEXIÓN FC, PARA IE FC CABLE 2X2; SALIDA DE CABLE A 145° 1 PAQUETE = 50 UNIDAD | 16 | SIEMENS | REDES (PA) | CONECTOR | 22743.27 | MXN
6GK19011BK000AA1 | INDUSTRIAL ETHERNET INSERT 2FE PARA MODULAR OUTLET BASE MODULE, INSERTO REEMPLAZABLE CON 2 INTERFACES RJ45 100 MBITS/S 1 PAQUETE = 4 UNIDADES | 2 | SIEMENS | REDES (PA) | CONECTOR | 3283.63 | MXN
6GK19011FC000AA0 | IE FC OUTLET RJ45 FASTCONNECT OUTLET RJ45 PARA CONECTAR CABLES IE FC Y LATIGUILLOS TP CORD | 20 | SIEMENS | REDES (PA) | CONECTOR | 2081.41 | MXN
6GK19011GA00 | INDUSTRIAL ETHERNET FASTCONNECT STRIPPING TOOL, PELACABLES PARA PELADO RÁPIDO DE CABLES IE FASTCONNECT | 26 | SIEMENS | REDES (PA) | HERRAMIENTA | 2504.59 | MXN
6GK19011GB01 | IE FASTCONNECT STRIPPING TOOL 1 PAQUETE = 5 UNIDADES, 5 MM; INSERTO PARA FC RJ45 PLUG Y MODULAR OUTLET | 1 | SIEMENS | REDES (PA) | CONECTOR | 2862.14 | MXN
6GK19050AA00 | PROFIBUS PA SPLITCONNECT TAP; PARA CONFIGURAR SEGMENTOS PROFIBUS PA Y CONEXIÓN DE APARATOS DE CAMPO PA, DESPLAZAMIENTO DE AISLAMIENTO, IP67 FORMA DE SUMINISTRO: 10 UNIDADES = 1 PAQUETE . | 1 | SIEMENS | REDES (PA) | COMUNICACION INDUSTRIAL | 21787.15 | MXN
6GK19050AC00 | PROFIBUS PA SPLITCONNECT COUPLER; ELEMENTO DE UNIÓN PARA CONECTAR EN CASCADA SPLITCONNECT TAP PARA CONSTRUIR PUNTOS NEUTROS; 1 PAQUETE = 10 UNIDADES | 3 | SIEMENS | REDES (PA) | COMUNICACION INDUSTRIAL | 6465.99 | MXN
6GK19050EA00 | CONECTOR M12 PARA ET 200 CON SALIDA DE CABLE AXIAL PARA CONFECCIÓN EN CAMPO, INSERTO MACHO, 1 PAQUETE = 5 UNIDADES | 3 | SIEMENS | REDES (PA) | CONECTOR | 5908.73 | MXN
6GK19050EA106AA0 | PROFIBUS FC M12 PLUG PRO CONECTOR M12 CON CAJA DE METAL ROBUSTA Y SISTEMA DE CONEXIÓN FC, CON SALIDA DE CABLE AXIAL, PARA EL USO CON ET 200 PRO, INSERTO MACHO (CODIFICACIÓN B) 1 PAQUETE = 1 UNIDAD | 4 | SIEMENS | REDES (PA) | CONECTOR | 1499.81 | MXN
6GK19050EB00 | CONECTOR M12 PARA ET 200 CON SALIDA DE CABLE AXIAL PARA CONFECCIÓN EN CAMPO, INSERTO HEMBRA, 1 PAQUETE = 5 UNIDADES | 18 | SIEMENS | REDES (PA) | COMUNICACION INDUSTRIAL | 5908.73 | MXN
6GK19050FA00 | CONECTOR DE 7/8" PARA ET 200, CON SALIDA DE CABLE AXIAL PARA CONFECCIÓN EN CAMPO, INSERTO MACHO 1 PAQUETE = 5 UNIDADES | 7 | SIEMENS | REDES (PA) | CONECTOR | 4800.98 | MXN
6GK19050FB00 | CONECTOR DE 7/8" PARA ET 200, CON SALIDA DE CABLE AXIAL PARA CONFECCIÓN EN CAMPO, INSERTO HEMBRA 1 PAQUETE = 5 UNIDADES | 10 | SIEMENS | REDES (PA) | COMUNICACION INDUSTRIAL | 4985.98 | MXN
6GK19056AA00 | PROFIBUS FASTCONNECT STRIPPING TOOL, PELACABLES PARA PELADO RÁPIDO DE CABLE DE BUS PROFIBUS FASTCONNECT . | 20 | SIEMENS | REDES (PA) | COMUNICACION INDUSTRIAL | 2759.18 | MXN
6GK19056AB00 | PROFIBUS FASTCONNECT STRIPPING TOOL, 1 PAQUETE = 5 UNIDADES | 1 | SIEMENS | REDES (PA) | COMUNICACION INDUSTRIAL | 3010.37 | MXN
6GK19060EB00 | POWER M12 CABLE CONNECTOR PRO SALIDA DE CABLE AXIAL PARA CONFECCIÓN EN CAMPO, INSERTO HEMBRA, CODIFICACIÓN L (CONECTOR HEMBRA) 1 PAQUETE = 1 UNIDAD | 6 | SIEMENS | REDES (PA) | CONECTOR | 1517.92 | MXN
6GK19070AB116AA0 | POWER PLUG PRO DE 5 POLOS PUSH PULL CONECTOR DE POTENCIA CON CAJA METÁLICA PARA MONTAJE LOCAL (UNIDAD DE EMBALAJE: 1 CONECTOR) . | 3 | SIEMENS | REDES (PA) | CONECTOR | 949.9 | MXN
6GK19070DB106AA3 | IE POWER M12 CABLE CONNECTOR PRO; CONECTOR PARA CONECTAR A POWER SUPPLY PS791-1PRO PARA ALIMENTACIÓN DE 24 V DC CON INSTRUCCIONES DE MONTAJE, DE 4 POLOS, CODIFICACIÓN A, 3 UNIDADES | 5 | SIEMENS | REDES (PA) | CONECTOR | 1172.24 | MXN
6GK19070DC106AA3 | IE POWER M12 CABLE CONNECTOR PRO, CONECTOR HEMBRA PARA CONEXIÓN DE SCALANCE W-700/X208PRO PARA ALIMENTACIÓN DE 24 V DC DE 4 POLOS, CODIFICACIÓN A, CON INSTRUCCIONES DE MONTAJE, 3 UNIDADES | 5 | SIEMENS | REDES (PA) | CONECTOR | 1296.14 | MXN
6GK19500AA07 | TRAINER PACKAGE CP3431ADVANCED | 1 | SIEMENS | REDES (PA) | COMUNICACION INDUSTRIAL | 34149.76 | MXN
6GK50041BD001AB2 | SCALANCE XB004-1 UNMANAGED INDUSTRIAL ETHERNET SWITCH PARA 10/100 MBITS/S; PARA CONFIGURAR PEQUEÑAS TOPOLOGÍAS EN ESTRELLA Y EN LÍNEA; DIAGNÓSTICO LED, IP20, 24 V AC/DC FUENTE DE ALIMENTACIÓN, CON 4 1 | 4 | SIEMENS | REDES (PA) | SCALANCES | 7988.43 | MXN
6GK50050BA001AB2 | SCALANCE XB005 UNMANAGED INDUSTRIAL ETHERNET SWITCH PARA 10/100 MBITS/S; PARA CONFIGURAR PEQUEÑAS TOPOLOGÍAS EN ESTRELLA Y EN LÍNEA; DIAGNÓSTICO LED, IP20, 24 V AC/DC FUENTE DE ALIMENTACIÓN, CON 5 10/ | 39 | SIEMENS | REDES (PA) | SCALANCES | 4341.59 | MXN
6GK50050BA101AA3 | SCALANCE X005, IE ENTRY LEVEL SWITCH UNMANAGED 5 PUERTOS RJ45 10/100 MBITS/S, DIAGNÓSTICO LED, IP30, 24 V DC FUENTE DE ALIMENTACIÓN, COLLAR DE SUJECIÓN CONFORME CON PROFINET, RANGO DE TEMPERATURAS AMP | 6 | SIEMENS | REDES (PA) | SCALANCES | 7641.63 | MXN
6GK50080GA101AB2 | SCALANCE XB008G UNMANAGED INDUSTRIAL ETHERNET SWITCH PARA 10/100/1000 MBITS/S; PARA CONFIGURAR PEQUEÑAS TOPOLOGÍAS EN ESTRELLA Y EN LÍNEA; DIAGNÓSTICO LED, IP20, 24 V DC FUENTE DE ALIMENTACIÓN, CON 8 | 3 | SIEMENS | REDES (PA) | SCALANCES | 13197.89 | MXN
6GK51080BA002AC2 | SCALANCE XC108, IE UNMANAGED SWITCH, 8X 10/100 MBITS/S PUERTOS RJ45, DIAGNÓSTICO LED, CONTACTO DE SEÑALESIZACIÓN DE FALLO CON BOTON SET, VARIANTE REDUNDANTE DE FUENTE DE ALIMENTACIÓN MANUAL DISPONIBLE | 1 | SIEMENS | REDES (PA) | SCALANCES | 12677.4 | MXN
6GK51082BB002AB2 | SCALANCE XB108-2 UNMANAGED IE SWITCH, 8X 10/100 MBITS/S PORTS, 2X 100 MBIT/S MULTIMODE BFOC, PARA CONFIGURAR PEQUEÑAS TOPOLOGÍAS EN LÍNEA Y EN ESTRELLA, DIAGNÓSTICO LED, IP20, ALIMENTACIÓN REDUNDANTE | 1 | SIEMENS | REDES (PA) | SCALANCES | 17018.42 | MXN
6GK51120BA002AB2 | SCALANCE XB112 UNMANAGED IE SWITCH, 12X 10/100 MBITS/S PUERTOS RJ45, PARA CONFIGURAR PEQUEÑAS TOPOLOGÍAS EN ESTRELLA Y EN LÍNEA; DIAGNÓSTICO LED, IP20, ALIMENTACIÓN REDUNDANTE, 24 V AC/DC MANUAL DISPO | 31 | SIEMENS | REDES (PA) | SCALANCES | 13718.95 | MXN
6GK51160BA002AC2 | SCALANCE XC116, IE UNMANAGED SWITCH, 16X 10/100 MBITS/S PUERTOS RJ45, DIAGNÓSTICO LED, CONTACTO DE SEÑALESIZACIÓN DE FALLO CON BOTON SET, VARIANTE REDUNDANTE DE FUENTE DE ALIMENTACIÓN MANUAL DISPONIBL | 5 | SIEMENS | REDES (PA) | SCALANCES | 23095.74 | MXN
6GK51240BA002AC2 | SCALANCE XC124, IE UNMANAGED SWITCH, 24X 10/100 MBITS/S PUERTOS RJ45, DIAGNÓSTICO LED, CONTACTO DE SEÑALESIZACIÓN DE FALLO CON BOTON SET, VARIANTE REDUNDANTE DE FUENTE DE ALIMENTACIÓN MANUAL DISPONIBL | 1 | SIEMENS | REDES (PA) | SCALANCES | 32820.47 | MXN
6GK52040JA102BA6 | SCALANCE X204IRT PRO, MANAGED IE IRT SWITCH CON GRADO DE PROTECCIÓN IP65/67, 4X 10/100 MBITS/S PUERTOS RJ45 PUSH PULL, CONTACTO DE SEÑALIZACIÓN DE FALLO CON PULSADOR SET; FUENTE DE ALIMENTACIÓN (CARGA | 1 | SIEMENS | REDES (PA) | SCALANCES | 48642.32 | MXN
6GK52062BB002AC2 | SCALANCE XC206-2 MANAGEABLE LAYER 2 IE SWITCH; CON CERTIFICACIÓN IEC 62443-4-2; 6 PUERTOS RJ45 100 MBITS/S; 2 PUERTOS ST/BFOC 100 MBITS/S; 1 PUERTO DE CONSOLA; LED DE DIAGNÓSTICO; ALIMENTACIÓN REDUNDA | 10 | SIEMENS | REDES (PA) | SCALANCES | 40949.21 | MXN
6GK52062BD002AC2 | SCALANCE XC206-2 MANAGEABLE LAYER 2 IE SWITCH; CON CERTIFICACIÓN IEC 62443-4-2; 6 PUERTOS RJ45 10/100 MBITS/S; 2 PUERTOS SC 100 MBITS/S; 1 PUERTO DE CONSOLA; LED DE DIAGNÓSTICO; ALIMENTACIÓN REDUNDANT | 1 | SIEMENS | REDES (PA) | SCALANCES | 40949.21 | MXN
6GK52062BS002AC2 | SCALANCE XC206-2SFP MANAGEABLE LAYER 2 IE SWITCH; CON CERTIFICACIÓN IEC 62443-4-2; 6 PUERTOS RJ45 10/100 MBITS/S; 2 PUERTOS SFP 100/1000 MBITS/S; 1 PUERTO DE CONSOLA; LED DE DIAGNÓSTICO; ALIMENTACIÓN | 1 | SIEMENS | REDES (PA) | SCALANCES | 31854.16 | MXN
6GK52080BA002AB2 | SCALANCE XB208 MANAGEABLE LAYER 2 IE SWITCH, 8 PUERTOS RJ45 10/100 MBITS/S, 1 PUERTO DE CONSOLA; LED DE DIAGNÓSTICO ALIMENTACIÓN REDUNDANTE CON CERTIFICACIÓN IEC 62443-4-2; RANGO DE TEMPERATURA DE 0 ° | 18 | SIEMENS | REDES (PA) | SCALANCES | 21945.56 | MXN
6GK52080BA002AC2 | SCALANCE XC208 MANAGEABLE LAYER 2 IE SWITCH; CON CERTIFICACIÓN IEC 62443-4-2; 8 PUERTOS RJ45 10/100 MBITS/S; 1 PUERTO DE CONSOLA; LED DE DIAGNÓSTICO; ALIMENTACIÓN REDUNDANTE; RANGO DE TEMPERATURAS DE | 25 | SIEMENS | REDES (PA) | SCALANCES | 27287.97 | MXN
6GK52080BA002AF2 | SCALANCE XF208, PLANO, MANAGED IE SWITCH, 8 PUERTOS RJ45 10/100 MBITS/S, CONTACTO DE SEÑALESIZACIÓN DE FALLO CON SET (BOTON), FUENTE REDUNDANTE DE ALIMENTACIÓN, PROFINET IO DEVICE, GESTIÓN DE RED, ADM | 9 | SIEMENS | REDES (PA) | SCALANCES | 28328.39 | MXN
6GK52080BA002TB2 | SCALANCE XB208 MANAGEABLE LAYER 2 IE SWITCH, 8 PUERTOS RJ45 10/100 MBITS/S, 1 PUERTO DE CONSOLA, LED DE DIAGNÓSTICO ALIMENTACIÓN REDUNDANTE CON CERTIFICACIÓN IEC 62443-4-2; RANGO DE TEMPERATURA DE 0 A | 6 | SIEMENS | REDES (PA) | SCALANCES | 21945.56 | MXN
6GK52080GA002AC2 | SCALANCE XC208G MANAGEABLE LAYER 2 IE SWITCH; CON CERTIFICACIÓN IEC 62443-4-2; 8 PUERTOS 10/100/1000 MBITS/S; PUERTOS RJ45; 1 PUERTO DE CONSOLA; LED DE DIAGNÓSTICO; ALIMENTACIÓN REDUNDANTE; RANGO DE T | 15 | SIEMENS | REDES (PA) | SCALANCES | 39742.46 | MXN
6GK52122BC002AA3 | SCALANCE X212-2LD, MANAGED IE SWITCH, 12X 10/100 MBITS/S PUERTOS RJ45, 2X 100 MBITS/S BFOC MONOMODO, DIAGNÓSTICO LED, CONTACTO DE SEÑALESIZACIÓN DE FALLO CON BOTON SET, VARIANTE REDUNDANTE DE FUENTE D | 1 | SIEMENS | REDES (PA) | SCALANCES | 144830.79 | MXN
6GK52160BA002AA3 | SCALANCE X216, MANAGED IE SWITCH, 16X 10/100 MBITS/S PUERTOS RJ45, DIAGNÓSTICO LED, CONTACTO DE SEÑALESIZACIÓN DE FALLO CON BOTON SET, VARIANTE REDUNDANTE DE FUENTE DE ALIMENTACIÓN, PROFINET IO DEVICE | 1 | SIEMENS | REDES (PA) | SCALANCES | 68752.72 | MXN
6GK52160BA002AB2 | SCALANCE XB216 MANAGEABLE LAYER 2 IE SWITCH, 16X PUERTOS RJ45 10/100 MBITS/S, 1 PUERTO DE CONSOLA, LED DE DIAGNÓSTICO ALIMENTACIÓN REDUNDANTE CON CERTIFICACIÓN IEC 62443-4-2; RANGO DE TEMPERATURA DE 0 | 2 | SIEMENS | REDES (PA) | SCALANCES | 39872.01 | MXN
6GK52160BA002AC2 | SCALANCE XC216 MANAGEABLE LAYER 2 IE SWITCH; CON CERTIFICACIÓN IEC 62443-4-2; 16 PUERTOS RJ45 10/100 MBITS/S; 1 PUERTO DE CONSOLA; LED DE DIAGNÓSTICO; ALIMENTACIÓN REDUNDANTE; RANGO DE TEMPERATURAS DE | 2 | SIEMENS | REDES (PA) | SCALANCES | 50045.39 | MXN
6GK52160BA002TB2 | SCALANCE XB216 MANAGEABLE LAYER 2 IE SWITCH, 16X PUERTOS RJ45 10/100 MBITS/S, 1 PUERTO DE CONSOLA, LED DE DIAGNÓSTICO, ALIMENTACIÓN REDUNDANTE; CON CERTIFICACIÓN IEC 62443-4-2; RANGO DE TEMPERATURA DE | 1 | SIEMENS | REDES (PA) | SCALANCES | 39872.01 | MXN
6GK52164GS002AC2 | SCALANCE XC216-4C G MANAGEABLE LAYER 2 IE SWITCH; CON CERTIFICACIÓN IEC 62443-4-2; FULL GIGABIT; 12 × 10/100/1000 MBITS/S PUERTOS RJ45; 4 × 1000 MBITS/S PUERTOS COMBINADOS (1000 MBITS/ S SFP O 10/100/ | 35 | SIEMENS | REDES (PA) | SCALANCES | 71829.14 | MXN
6GK53082FL002AA3 | SCALANCE X308-2, MANAGED PLUS IE SWITCH, 2 PUERTOS MM SC 1000 MBITS/S 1 PUERTO 10/100/1000 MBITS/S Y 7 PUERTOS RJ45 10/100 MBITS/S, DIAGNÓSTICO LED, CONTACTO DE SEÑALESIZACIÓN CONTACTO CON BOTON SELEC | 3 | SIEMENS | REDES (PA) | SCALANCES | 102478.82 | MXN
6GK56150AA002AA2 | SCALANCE S615 LAN-ROUTER; PARA PROTEGER DISPOSITIVOS/REDES EN AUTOMATIZACIÓN Y PARA ASEGURAR LA COMUNICACIÓN INDUSTRIAL VÍA VPN Y FIREWALL; OTRAS FUNCIONES: CONVERSIÓN DE DIRECCIONES (NAT/NAPT), CONEX | 30 | SIEMENS | REDES (PA) | SCALANCES | 32511.57 | MXN
6GK57471AA606AA0 | CD-ROM ALEMÁN/INGLÉS | 1 | SIEMENS | REDES (PA) | SCALANCES | 36566.39 | MXN
6GK57781GY000AA0 | IWLAN ACCESS POINT, SCALANCE W778-1 M12, 1 RADIO, 2 CONEXIONES DE ANTENA N-CON, SOPORTE IFEATURES VÍA KEY-PLUG, IEEE 802.11A/B/G/H/N, 2,4/5 GHZ, VELOCIDAD DE TRANSFERENCIA DE DATOS BRUTA 300 MBITS/S, | 8 | SIEMENS | REDES (PA) | SCALANCES | 41351.46 | MXN
6GK57841AA306AA0 | IWLAN RR ACCESS POINT SCALANCE W784-1RR, PARA USO FUERA DE EE. UU. IEEE 802.11B/G/A/H, INDUSTRIAL WIRELESS LAN CON RAPID ROAMING (IWLAN RR), 2,4/5 GHZ, HASTA 54 MBITS/S, WPA2/802.11I/11E, OBSERVAR LAS | 1 | SIEMENS | REDES (PA) | SCALANCES | 47193.81 | MXN
6GK57934MN000AA6 | ANTENA IWLAN ANT793-4MN PARA SISTEMAS RCOAX; LAMBDA/4 CON OMNIDIRECCIONAL CARACTERÍSTICA, 6 DBI INCL. CONECTOR N FEMALE IP65 (–40 ... +70 °C), 5GHZ. | 4 | SIEMENS | REDES (PA) | COMUNICACION INDUSTRIAL | 5194.18 | MXN
6GK57951TN001AA0 | N-CONNECT MALE TERMINATION IMPEDANCE TI795-1N 50 OHMIOS; 2,4 Y 5 GHZ, IP65, 0...6 GHZ. | 10 | SIEMENS | REDES (PA) | CONECTOR | 676.64 | MXN
6GK57951TR100AA6 | R-SMA MALE TERMINATION IMPEDANCE TI795-1R 2,4 Y 5 GHZ, IP65, 0...6 GHZ; 1 PAQUETE = 3 UNIDADES | 3 | SIEMENS | REDES (PA) | COMUNICACION INDUSTRIAL | 750.19 | MXN
6GK57956MN010AA6 | KIT DE MONTAJE PARA ANT795-6MN ÚTIL DE MONTAJE PARA LA INSTALACIÓN DE ANT795-6MN BAJO EL TECHO, IP20 (–40 ... +70 °C), VOLUMEN DE SUMINISTRO: 1 ÚTIL DE MONTAJE 1 ADAPTADOR ACODADO N-CONNECT MALE/FEMAL | 3 | SIEMENS | REDES (PA) | COMUNICACION INDUSTRIAL | 3525.21 | MXN
6GK57980CN000AA0 | RCOAX N-CONNECT FEMALE CONECTOR N 2,4 Y 5 GHZ CONFECCIONABLE EN CAMPO; PIEZA DE CONEXIÓN DE CABLE RCOAX PARA CONECTAR OTROS COMPONENTES | 9 | SIEMENS | REDES (PA) | COMUNICACION INDUSTRIAL | 1682.55 | MXN
6GK57980PT002AA0 | N-CONNECT/SMA FEMALE/FEMALE PANEL FEEDTHROUGH; PASATAPAS DE ARMARIO, 2,4 GHZ Y 5 GHZ PARA ESPESOR DE PARED MÁX. 5,5 MM | 1 | SIEMENS | REDES (PA) | COMUNICACION INDUSTRIAL | 530.11 | MXN
6GK57981CS004AA0 | R-SMA MALE/FEMALE ADAPTADOR ACODADO | 1 | SIEMENS | REDES (PA) | COMUNICACION INDUSTRIAL | 399.99 | MXN
6GK57988MB000AM1 | RCOAX CABLE CLIP 1/2" SUJETACABLES PARA CABLE RCOAX; TORNILLOS DE FIJACIÓN NO INCLUIDOS EN EL VOLUMEN DE SUMINISTRO; 100 UNIDADES | 20 | SIEMENS | REDES (PA) | COMUNICACION INDUSTRIAL | 3855.61 | MXN
6GK57988MD000AC1 | RCOAX SPACER 85 MM DISTANCIADOR PARA CABLE RCOAX CLIP 1/2", 10 UNIDADES 27. | 1 | SIEMENS | REDES (PA) | COMUNICACION INDUSTRIAL | 1738.56 | MXN
6GK57988ML000AB3 | ADAPTADOR PARA MONTAJE EN PERFIL DIN, UTILIZABLE SOLO EN COMBINACIÓN CON SCALANCE W788 M12, SCALANCE W748 M12, W788 RJ45, SCALANCE W748 RJ45; RF290R, FIJACIÓN POR TORNILLO PARA MONTAJE EN PERFIL DIN 3 | 1 | SIEMENS | REDES (PA) | SCALANCES | 1986.92 | MXN
6GK59074PA00 | KEY-PLUG W740, MEDIO EXTRAÍBLE PARA HABILITAR IFEATURES PARA SCALANCE W EN EL MODO DE CLIENTE, PERMITE FÁCIL SUSTITUCIÓN DE EQUIPOS EN CASO DE FALLO, ASÍ COMO PARA GUARDAR DATOS DE CONFIGURACIÓN; O DI | 6 | SIEMENS | REDES (PA) | SCALANCES | 8080.09 | MXN
6GK59078PA00 | KEY-PLUG W780, MEDIO EXTRAÍBLE PARA HABILITAR IFEATURES PARA SCALANCE W EN ACCESS POINT MODE PERMITE FÁCIL SUSTITUCIÓN DE EQUIPOS EN CASO DE FALLO, ASÍ COMO PARA GUARDAR DATOS DE CONFIGURACIÓN; O DIME | 5 | SIEMENS | REDES (PA) | SCALANCES | 16159.04 | MXN
6GK59078UA000AA0 | SCALANCE CLP 2GB W700 AP IFEATURES; MEDIO EXTRAÍBLE PARA ACTIVAR IFEATURES Y FUNCIONES ADICIONALES EN SCALANCE W PUNTOS DE ACCESO Y CLIENTES; ÚTIL PARA UNA FÁCIL SUSTITUCIÓN DE DISPOSITIVOS EN CASO DE | 4 | SIEMENS | REDES (PA) | SCALANCES | 15738.68 | MXN
6GK59080PB00 | KEY-PLUG SINEMA RC, MEDIO EXTRAÍBLE PARA HABILITAR LA CONEXIÓN A SINEMA REMOTE, CONNECT PARA S615 Y SCALANCE M PARA FÁCIL SUSTITUCIÓN DE EQUIPOS EN CASO DE FALLO ASÍ COMO GUARDAR DATOS DE CONFIGURACIÓ | 1 | SIEMENS | REDES (PA) | SCALANCES | 5074.24 | MXN
6GK59800BB100AA5 | VARIANTE DE 2 POLOS DE BLOQUE DE BORNES DE RESORTE PARA CONTACTO DE SEÑALESIZACIÓN (24 V DC); PARA SCALANCE X/W/S/M; FUENTE DE ALIMENTACIÓN PARA XF-200BA; 1 PAQUETE = 5 UNIDADES; REPUESTO | 1 | SIEMENS | REDES (PA) | COMUNICACION INDUSTRIAL | 1178.46 | MXN
6GK59801DB100AA5 | VARIANTE DE 4 POLOS DE BLOQUE DE BORNES DE RESORTE PARA FUENTE DE ALIMENTACIÓN (24 V DC); PARA SCALANCE X/W/S/M; 1 PAQUETE = 5 UNIDADES REPUESTO | 1 | SIEMENS | REDES (PA) | COMUNICACION INDUSTRIAL | 1178.46 | MXN
6GK59803BB000AA5 | SERIAL CABLE RJ11/RS232; CABLE SERIE PRECONFECCIONADO CON RJ11 Y RS232 CONECTOR; LONGITUD 3 M; 1 PAQUETE = 1 UNIDAD REPUESTO | 5 | SIEMENS | REDES (PA) | COMUNICACION INDUSTRIAL | 880.31 | MXN
6GK59921AL008AA0 | ACCESORIOS PARA SCALANCE X; TRANSCEPTOR ENCHUFABLE SFP992-1; 1 PUERTO LC 1000 MBITS/S, ÓPTICOS; MULTIMODO, VIDRIO, HASTA MÁX. 750 M | 6 | SIEMENS | REDES (PA) | SCALANCES | 7737.8 | MXN
6GK59921AM008AA0 | ACCESORIOS PARA SCALANCE X; TRANSCEPTOR ENCHUFABLE SFP992-1LD; 1 PUERTO LC 1000 MBITS/S, ÓPTICOS; MONOMODO, VIDRIO, HASTA MÁX. 10 KM | 4 | SIEMENS | REDES (PA) | SCALANCES | 11255.09 | MXN
6GK6090-0PS20-0BA0-Z A02 | RUGGEDCOM RS900GP ES UN CONMUTADOR ETHERNET TOTALMENTE ADMINISTRADO DE NIVEL DE EMPRESA DE SERVICIO | 1 | SIEMENS | REDES (PA) | CUSTOMER SERVICES | 43640.5 | MXN
6GK72427KX300XE0 | COMMUNICATION PROCESSORCP 1242 | 1 | SIEMENS | REDES (PA) | COMUNICACION INDUSTRIAL | 33238.67 | MXN
6GK72427KX310XE0 | PROCESADOR DE COMUNICACIONES CP 1242-7 V2 PARA CONECTAR SIMATIC S7-1200 A RED GSM/GPRS ; ACCESO DE SERVIDOR WEB A CPU, CONFIGURACIÓN DE PUNTOS DE DATOS, OBSERVAR HOMOLOGACIONES NACIONALES | 4 | SIEMENS | REDES (PA) | COMUNICACION INDUSTRIAL | 31434.37 | MXN
6GK72431BX300XE0 | PROCESADOR DE COMUNICACIONES CP 1243-1 PARA CONECTAR SIMATIC S7-1200 COMO INTERFAZ ETHERNET ADICIONAL Y PARA CONEXIÓN A CENTRALES DE SUPERVISIÓN MEDIANTE PROTOCOLOS DE TELECONTROL (DNP3, IEC 60870, TE | 25 | SIEMENS | REDES (PA) | COMUNICACION INDUSTRIAL | 20157.22 | MXN
6GK72435DX300XE0 | MÓDULO DE COMUNICACIÓN CM 1243-5 PARA CONECTAR SIMATIC S7-1200 A PROFIBUS COMO DP MÓDULO MAESTRO COMUNICACIÓN PG/OP; COMUNICACIÓN S7; | 20 | SIEMENS | REDES (PA) | COMUNICACION INDUSTRIAL | 18534.64 | MXN
6GK72771AA100AA0 | COMPACT SWITCH MODULE CSM 1277 PARA CONECTAR SIMATIC S7-1200 Y HASTA 3 DISPOSITIVOS MÁS A INDUSTRIAL ETHERNET CON 10/100 MBITS/S; UNMANAGED SWITCH, 4 PUERTOS RJ45, ALIMENTACIÓN EXTERNA 24 V DC DIAGNÓS | 25 | SIEMENS | REDES (PA) | COMUNICACION INDUSTRIAL | 6265.15 | MXN
6GK73425DA030XE0 | PROCESADOR DE COMUNICACIONES CP 342-5 PARA CONECTAR SIMATIC S7-300 A PROFIBUS DP, COMPATIBLE CON S5, PG/OP Y COMUNICACIÓN S7; | 1 | SIEMENS | REDES (PA) | COMUNICACION INDUSTRIAL | 40816.29 | MXN
6GK73431EX300XE0 | PROCESADOR DE COMUNICACIONES CP 343-1 PARA CONECTAR SIMATIC S7-300 A INDUSTRIAL ETHERNET VÍA ISO Y TCP/IP, PROFINET IO CONTROLLER O PROFINET IO DEVICE, 2-PORT SWITCH INTEGRADO ERTEC 200, COMUNICACIÓN | 7 | SIEMENS | REDES (PA) | COMUNICACION INDUSTRIAL | 67875.89 | MXN
6GK73432AH110XA0 | NET CP 343-2 P PROC DE COMUNIC P/CONECTA | 9 | SIEMENS | REDES (PA) | MODULO IO LINK/AS-I | 30895.42 | MXN
6GK74435DX050XE0 | PROCESADOR DE COMUNICACIONES CP 443-5 EXTENDED PARA CONECTAR SIMATIC S7-400 A PROFIBUS DP, COMPATIBLE CON S5, COMUNICACIÓN PG/OP Y S7 | 1 | SIEMENS | REDES (PA) | COMUNICACION INDUSTRIAL | 73082.85 | MXN
6GK75426UX000XE0 | PROCESADOR DE COMUNICACIONES CP 1542SP-1 PARA CONECTAR SIMATIC S7-ET 200SP A INDUSTRIAL ETHERNET; COMUNICACIÓN IE ABIERTA (TCP/IP, ISO-ON-TCP, UDP), PG/OP, ROUTING S7, IP-BROADCAST/MULTICAST, SNMPV1, | 12 | SIEMENS | REDES (PA) | COMUNICACION INDUSTRIAL | 20317.89 | MXN
6GK75431AX000XE0 | PROCESADOR DE COMUNICACIONES CP 1543-1 PARA CONECTAR SIMATIC S7-1500 A INDUSTRIAL ETHERNET; TCP/IP, ISO, UDP, COMUNICACIÓN S7, IP-BROADCAST/MULTICAST, SECURITY (VPN, FIREWALL) DIAGNÓSTICO SNMPV1/V3, D | 3 | SIEMENS | REDES (PA) | COMUNICACION INDUSTRIAL | 62269.05 | MXN
6GT20001CF00 | TRANSPONDEDOR MOBY I MDS 403 FRAM DE 8 KBYTES, SIN BATERÍA, CON ANTENA DE VARILLA, –25 ... +85 °C, IP68, 47,5 × 25 × 15 MM. | 1 | SIEMENS | REDES (PA) | COMUNICACION INDUSTRIAL | 37282.56 | MXN
6GT20940AB01 | BATERÍA TERMINAL PORTÁTIL MOBY, NIMH PACK DE BATERÍAS WA MX, 2,4 V, 1800 MAH . | 1 | SIEMENS | REDES (PA) | COMUNICACION INDUSTRIAL | 7591.27 | MXN
6GT21900AA00 | MOBY D/E, DISTANCIADOR RF300 PARA MDS D100/MDS E600/611, RF360T, 20 MM; EN COMBINACIÓN CON LENGÜETA DE FIJACIÓN 6GT2190-0AB00 (PARA ESPACIO SIN METALES) | 13 | SIEMENS | REDES (PA) | COMUNICACION INDUSTRIAL | 97.88 | MXN
6GT21900AB00 | MOBY D/E/RF300/RF600; LENGÜETA DE FIJACIÓN PARA MDS E600/611/MDS D100, D200 RF360T/RF610T; EN COMBINACIÓN CON DISTANCIADOR 6GT2190-0AA00. | 5 | SIEMENS | REDES (PA) | COMUNICACION INDUSTRIAL | 96.18 | MXN
6GT24004BF00 | MOBY F PORTADOR DATOS MOVIL MD | 45 | SIEMENS | REDES (PA) | COMUNICACION INDUSTRIAL | 558.21 | MXN
6GT24911HH50 | CABLE DE CONEXIÓN MOBY PARA FUENTES DE ALIMENTACIÓN DE RANGO AMPLIO 6GT2494-0AA00, 6GT2898-0AA00, 6GT2898-0AA10, 6GT2898-0AA20, 24 V DC; PUR, LONGITUD 5 M | 1 | SIEMENS | REDES (PA) | COMUNICACION INDUSTRIAL | 1976.18 | MXN
6GT26000AC10 | TRANSPONDEDOR MDS D124 PARA BOTÓN RF200/RF300 ISO/MOBY D RESISTENTE A TEMPERATURA HASTA +180° ISO 15693 TIPO CHIP, NXP ICODE SLI, 112 BYTES DE MEMORIA DE USUARIO; 27 X 4 MM (D × AL); PEDIDO MÍNIMO: 20 | 10 | SIEMENS | REDES (PA) | COMUNICACION INDUSTRIAL | 867.3 | MXN
6GT26000AD10 | TRANSPONDEDOR MDS D100 PARA RF200/RF300 ISO/MOBY D ISO CARD PETIX HASTA +80° ISO 15693, TIPO CHIP, NXP ICODE SLI, 112 BYTES DE MEMORIA DE USUARIO; 85 × 54 × 0,8 MM (L × AN × AL); PEDIDO MÍNIMO: 50 UNI | 15 | SIEMENS | REDES (PA) | COMUNICACION INDUSTRIAL | 371.7 | MXN
6GT26004AA00 | TRANSPONDEDOR MDS D423 PARA BOTÓN RF200/RF300 ISO PARA MONTAJE EMPOTRADO EMPOTRADO EN METAL Y SOBRE METAL, ISO 15693, TIPO CHIP, FUJITSU MB89R118, 2000 BYTES DE MEMORIA DE USUARIO FRAM 30 X 8 MM (D × | 4 | SIEMENS | REDES (PA) | COMUNICACION INDUSTRIAL | 1093.03 | MXN
6GT26004AC00 | TRANSPONDEDOR MDS D424 PARA BOTÓN RF200/RF300 ISO/MOBY D ISO 15693, TIPO CHIP, FUJITSU MB89R118, 2000 BYTES DE MEMORIA DE USUARIO FRAM 27 X 4 MM (D × AL); PEDIDO MÍNIMO: 20 UNIDADES | 8 | SIEMENS | REDES (PA) | COMUNICACION INDUSTRIAL | 793.19 | MXN
6GT26004AE00 | TRANSPONDEDOR MDS D421 PARA RF200/RF300 ISO PASTILLA EN HERRAMIENTA EN METAL, ISO 15693, TIPO CHIP, FUJITSU MB89R118, 2000 BYTES DE MEMORIA DE USUARIO FRAM 10 × 4,5 MM (D × AL); PEDIDO MÍNIMO: 10 UNID | 25 | SIEMENS | REDES (PA) | COMUNICACION INDUSTRIAL | 1971.08 | MXN
6GT26005AH00 | TRANSPONDEDOR MDS D526 SOLO PARA RF200/RF300 GEN2, DISCO ISO 15693, TIPO CHIP, FUJITSU MB89R112, 8192 BYTES DE MEMORIA DE USUARIO FRAM 50 X 3,2 MM (D × AL); PEDIDO MÍNIMO: 50 UNIDADES | 48 | SIEMENS | REDES (PA) | COMUNICACION INDUSTRIAL | 773.95 | MXN
6GT26020AA00 | MOBY D READ/WRITE UNIT SLG D10 | 1 | SIEMENS | REDES (PA) | COMUNICACION INDUSTRIAL | 143639.12 | MXN
6GT26020AC00 | ESTACIÓN DE ESCRITURA/LECTURA MOBY D SLG D 11S ANT D5 CON INTERFAZ SERIE RS 422 PARA CONECTAR A ASM 452/473/475 CON ANTENA SEPARADA, DISTANCIA DE ESCRITURA/LECTURA HASTA MÁX. 400 MM (EN FUNCIÓN DE LA | 6 | SIEMENS | REDES (PA) | COMUNICACION INDUSTRIAL | 134789.67 | MXN
6GT26900AK00 | MOBY D/RF300 ISO/RF200 DISTANCIADOR PARA MDS D124/D324/D424/D524 Y RF320T RANGO DE TEMPERATURA HASTA +180 °C UNIDAD DE EMBALAJE = PEDIDO MÍNIMO: 20 UNIDADES. | 17 | SIEMENS | REDES (PA) | COMUNICACION INDUSTRIAL | 157.85 | MXN
6GT28001CA00 | TRANSPONDEDOR SIMATIC RF300 BOTÓN RF320T, 20 BYTES EEPROM, IP67, DE -25 A +125 °C, D = 27 X 4 MM, PEDIDO MÍNIMO: 20 UNIDADES | 33 | SIEMENS | REDES (PA) | COMUNICACION INDUSTRIAL | 999.69 | MXN
6GT28005BB00 | TRANSPONDEDOR SIMATIC RF300 RF340T FRAM DE 32 KBYTES, IP67/X9K, DE –25 A +85 °C, 48 × 25 × 15 MM, PEDIDO MÍNIMO: 5 UNIDADES | 25 | SIEMENS | REDES (PA) | COMUNICACION INDUSTRIAL | 4470.02 | MXN
6GT28011AB10 | LECTOR SIMATIC RF300 RF310R (RF300 + ISO 15693) CON INTERFAZ RS 422 (3964R) IP67, DE -25 A +70 °C, 5 | 1 | SIEMENS | REDES (PA) | COMUNICACION INDUSTRIAL | 10305.45 | MXN
6GT28116AB201AA0 | LECTOR SIMATIC RF600 RF650R FCC; INTERFACES ETHERNET RJ45, 4 ANTENAS, 4 ENTRADAS DIG./ 4 SALIDAS DIG., 24 V DC; IP30; DE -25 A +55 °C; SIN ACCESORIOS NI ANTENAS | 8 | SIEMENS | REDES (PA) | COMUNICACION INDUSTRIAL | 55812.52 | MXN
6GT28214AC10 | LECTOR SIMATIC RF200 RF240R; INTERFAZ RS 422 (3964R); IP67, DE –25 A +70 °C; 50 × 50 × 30 MM; CON ANTENA INTEGRADA; | 3 | SIEMENS | REDES (PA) | COMUNICACION INDUSTRIAL | 8747.67 | MXN
6GT28914FH20 | SIMATIC RF, CABLE DE CONEXIÓN MV, CONFECCIONADO, ENTRE ASM 456, RF160C, RF170C, RF18XC Y LECTOR O CABLE PROLONGADOR PARA ASM 456, RF160C, RF170C, RF18XC CON RF, MV, MOBY PUR, TRAILING, LONGITUD 2 M | 4 | SIEMENS | REDES (PA) | COMUNICACION INDUSTRIAL | 1698.96 | MXN
6GT28982AA00 | DISTANCIADOR SIMATIC RF600 PARA RF620T 155 × 38 × 12 MM (L × AN × AL), DE -25 A +70 °C PEDIDO MÍNIMO: 20 | 35 | SIEMENS | REDES (PA) | COMUNICACION INDUSTRIAL | 58.84 | MXN
6NH97203AA00 | MÓDEM GSM/GPRS SINAUT MD720-3; MÓDEM DE TELEFONÍA MÓVIL CON INTERFAZ RS232 ; PARA SERVICIOS GSM CSD, GPRS, SMS; GSM CUATRIBANDA; INTERFAZ DE COMANDOS AT; ¡OBSERVAR LAS HOMOLOGACIONES NACIONALES! ESTAB | 3 | SIEMENS | REDES (PA) | COMUNICACION INDUSTRIAL | 18171.08 | MXN
6NH97203AA010XX0 | MÓDEM MD720; GSM/GPRS, 2G MÓDEM DE TELEFONÍA MÓVIL CON INTERFAZ RS232 ; PARA GSM CSD, GPRS, SMS; GSM CUATRIBANDA; INTERFAZ DE COMANDOS AT; ¡OBSERVAR LAS HOMOLOGACIONES NACIONALES! ESTABLECIMIENTO AUTO | 1 | SIEMENS | REDES (PA) | COMUNICACION INDUSTRIAL | 27849.76 | MXN
6XV18012B | ENERGY CABLE, 4 HILOS CABLE DE ENERGÍA, TRENCILLA, 4X 1,5 MM2, APTO PARA SERVICIOS MÓVILES UNIDAD DE SUMINISTRO: MÁX. 1000 M, PRECIO POR METRO | 70 | SIEMENS | REDES (PA) | CABLE | 124.47 | MXN
6XV18012CH10 | CONTROL CONNECTING CABLE M12-180/M12-180; 5 HILOS; PUERTO IO-LINK CLASE B; PRECONFECC. CON CONECTOR MACHO M12 Y CONECTOR HEMBRA M12 (CODIFICACIÓN A); VARIANTE RECTA SALIDA DE CABLE; LONGITUD 1,0 M | 2 | SIEMENS | REDES (PA) | CABLE | 1030.8 | MXN
6XV18012CH20 | CONTROL CONNECTING CABLE M12-180/M12-180; 5 HILOS; PUERTO IO-LINK CLASE B; PRECONFECC. CON CONECTOR MACHO M12 Y CONECTOR HEMBRA M12 (CODIFICACIÓN A); VARIANTE RECTA SALIDA DE CABLE, LONGITUD 2,0 M | 4 | SIEMENS | REDES (PA) | CABLE | 1197.13 | MXN
6XV18207BH50 | INDOOR FIBER OPTIC (62,5/125), LIBRE DE HALÓGENOS, RESISTENTE A PISADAS Y RETARDANTE DE LLAMA, CABLE DE FIBRA ÓPTICA DE VIDRIO CONFECCIONADO PARA INTERIORES CON 4 CONECTORES BFOC, LONGITUD 5 M | 5 | SIEMENS | REDES (PA) | CABLE | 3176.14 | MXN
6XV18210AH10 | PROFIBUS PLASTIC FIBER OPTIC (980/1000), CABLE ESTÁNDAR, PEDIDO MÍNIMO POR METROS 20 M, LONGITUD MÁX. 500 M | 150 | SIEMENS | REDES (PA) | CABLE | 167.46 | MXN
6XV18210AT10 | PROFIBUS PLASTIC FIBER OPTIC (980/1000), CABLE ESTÁNDAR, ANILLO DE 100 M | 1 | SIEMENS | REDES (PA) | CABLE | 15515.82 | MXN
6XV18300EH10 | PROFIBUS FC STANDARD CABLE GP, CABLE DE BUS BIFILAR, APANTALLADO, DISEÑO ESPECIAL PARA MONTAJE RÁPIDO, UNIDAD DE SUMINISTRO: MÁX. 1000 M, PEDIDO MÍNIMO 20 M VENTA POR METROS | 920 | SIEMENS | REDES (PA) | CABLE | 57.14 | MXN
6XV18300EU10 | PROFIBUS FC STANDARD CABLE, CABLE DE BUS BIFILAR, APANTALLADO, DISEÑO ESPECIAL PARA MONTAJE RÁPIDO, UNIDAD DE SUMINISTRO: 1000 M. | 3 | SIEMENS | REDES (PA) | CABLE | 54434.5 | MXN
6XV18300GH10 | CABLE DE BUS PROFIBUS FC FOOD CON CUBIERTA EXTERNA DE PE PARA EL USO EN LA INDUSTRIA ALIMENTARIA E INDUSTRIA DEL TABACO Y SIMILARES, BIFILAR APANTALLADO, VENTA POR METROS UNIDAD DE SUMINISTRO MÁX. 100 | 172 | SIEMENS | REDES (PA) | CABLE | 117.68 | MXN
6XV18300JH10 | CABLE DE BUS PROFIBUS FC ROBUST CON CUBIERTA EXTERNA DE PUR PARA EL USO EN ENTORNOS SOMETIDOS A INFLUENCIAS QUÍMICAS Y ESFUERZOS MECÁNICOS, BIFILAR, APANTALLADO, VENTA POR METROS UNIDAD DE SUMINISTRO | 100 | SIEMENS | REDES (PA) | CABLE | 133.52 | MXN
6XV18300PH10 | PROFIBUS TORSION CABLE, PARA EL USO EN ALTAMENTE FLEXIBLES APLICACIONES (TORSIÓN) UNIDAD DE SUMINISTRO: MÁX. 1000 M, PEDIDO MÍNIMO 20 M, VENTA POR METROS | 188 | SIEMENS | REDES (PA) | CABLE | 195.18 | MXN
6XV18303DH20 | CABLE DE CONEXIÓN M12 PARA PROFIBUS (ET 200) PB FC TRAILING CABLE PRECONFECC. CON 2 CONECTORES M12, CODIFICACIÓN B, 5 POLOS; 2,0 M | 1 | SIEMENS | REDES (PA) | CABLE | 1085.11 | MXN
6XV18303DN10 | CABLE DE CONEXIÓN M12 PARA PROFIBUS (ET 200) PB FC TRAILING CABLE PRECONFECC. CON 2 CONECTORES M12, CODIFICACIÓN B, 5 POLOS; 10 M | 1 | SIEMENS | REDES (PA) | CABLE | 2062.17 | MXN
6XV18303EH10 | PROFIBUS FC TRAILING CABLE, CABLE PARA SERVICIOS MÓVILES PROFIBUS, MÁX. ACELERACIÓN 4 M/S2 MÍN. 3 MILL. CICLOS DE FLEXIÓN, MÍN. RADIO DE CURVATURA APROX. 120 MM, BIFILAR APANTALLADO, VENTA POR METROS | 230 | SIEMENS | REDES (PA) | CABLE | 218.95 | MXN
6XV18303GH10 | PROFIBUS FESTOON CABLE GP PARA SUSPENSIÓN EN GUIRNALDA, BIFILAR APANTALLADO, ACELERACIÓN MÁX.: 4M/S2 MÍN. 5 MILL. CICLOS DE FLEXIÓN, VENTA POR METROS, UNIDAD DE SUMINISTRO: MÁX. 1000 M, PEDIDO MÍNIMO: | 146 | SIEMENS | REDES (PA) | CABLE | 256.85 | MXN
6XV18308AH10 | ENERGY CABLE, 5 HILOS CABLE DE ENERGÍA, TRENCILLA, 5X 1,5 MM2, APTO PARA SERVICIOS MÓVILES UNIDAD DE SUMINISTRO: MÁX. 1000 M, PEDIDO MÍNIMO 20 M VENTA POR METROS | 20 | SIEMENS | REDES (PA) | CABLE | 152.19 | MXN
6XV18312L | PROFIBUS FC TRAILING CABLE, CABLE PARA SERVICIOS MÓVILES PROFIBUS, MÁX. ACELERACIÓN 4 M/S2 MÍN. 3 MILL. CICLOS DE FLEXIÓN, MÍN. RADIO DE CURVATURA APROX. 120 MM, BIFILAR APANTALLADO, VENTA POR METROS | 20 | SIEMENS | REDES (PA) | CABLE | 215.55 | MXN
6XV18402AH10 | INDUSTRIAL ETHERNET FC TP STANDARD CABLE, GP 2X2 (PROFINET TIPO A), CABLE DE INSTALACIÓN DE PAR TRENZADO PARA CONEXIÓN A IE FC RJ45 2X2, PARA USO UNIVERSAL, 4 HILOS, APANTALLADO CAT 5E, VENTA POR METR | 1145 | SIEMENS | REDES (PA) | CABLE | 66.76 | MXN
6XV18402AU10 | INDUSTRIAL ETHERNET FC TP STANDARD CABLE GP, CABLE DE INSTALACIÓN DE PAR TRENZADO PARA CONEXIÓN A IE FC RJ45 2X2, PARA USO UNIVERSAL, CAT5E, 1000 M. | 9 | SIEMENS | REDES (PA) | CABLE | 57789.98 | MXN
6XV18403AH10 | INDUSTRIAL ETHERNET FC TP TRAILING CABLE, 2X2 (PROFINET TIPO C), CABLE DE INSTALACIÓN DE PAR TRENZADO PARA CONEXIÓN A FC OUTLET RJ 45, PARA USO EN CADENA PORTACABLES, 4 HILOS, APANTALLADO, CAT5E, VENT | 125 | SIEMENS | REDES (PA) | CABLE | 217.81 | MXN
6XV18412A | INDUSTRIAL ETHERNET FASTCONNECT TP ROBUST STANDARD CABLE GP 2X2 (PROFINET TIPO A), CUBIERTA EXTERIOR TPE, VARIANTE FIJA DE INSTALACIÓN PARA CONECTAR A FC RJ45 PLUG Y FC OUTLET RJ45, PARA USO UNIVERSAL | 9 | SIEMENS | REDES (PA) | CABLE | 120.51 | MXN
6XV18412B | INDUSTRIAL ETHERNET FASTCONNECT TP ROBUST FLEXIBLE CABLE GP 2X2 (PROFINET TIPO B), CUBIERTA EXTERIOR TPE, CON HILOS FLEXIBLES,*/* PARA CONEXIÓN A FC RJ45 PLUG Y FC OUTLET RJ45, 4 HILOS, APANTALLADO, C | 20 | SIEMENS | REDES (PA) | CABLE | 142.57 | MXN
6XV18502GH20 | INDUSTRIAL ETHERNET TP CORD RJ45/RJ45, TP CORD CONFECCIONADO CON 2 CONECTORES RJ45 CONECTOR, LONGITUD 2 M. | 2 | SIEMENS | REDES (PA) | CABLE | 582.16 | MXN
6XV18502GH60 | INDUSTRIAL ETHERNET TP CORD RJ45/RJ45, TP CORD CONFECCIONADO CON 2 CONECTORES RJ45 CONECTOR, LONGITUD 6 M. | 3 | SIEMENS | REDES (PA) | CABLE | 787.53 | MXN
6XV18502LH20 | INDUSTRIAL ETHERNET TP CORD 15/RJ45, TP CORD CONFECCIONADO CON 1 CONECTOR RJ45 Y 1 CONECTOR ITP DE 15 POLOS , LONGITUD 2 M. | 3 | SIEMENS | REDES (PA) | CABLE | 1848.88 | MXN
6XV18602P | PROFIBUS ECOFAST HYBRID CABLE GP, CABLE APTO PARA SERVICIOS MÓVILES CON 4 CU (1,5 MM2) Y 2 CU (0,64 MM) APANTALLADO, VENTA POR METROS, UNIDAD DE SUMINISTRO MÁX. 1000 M PEDIDO MÍNIMO: 20 M | 1 | SIEMENS | REDES (PA) | CABLE | 238.75 | MXN
6XV18702B | INDUSTRIAL ETHERNET FC TP FLEXIBLE CABLE, GP 2X2 (PROFINET TIPO B), CABLE DE INSTALACIÓN DE PAR TRENZADO CON HILOS FLEXIBLES, PROFINET TIPO B, 4 HILOS, APANTALLADO, CAT 5E, VENTA POR METROS, UNIDAD DE | 822 | SIEMENS | REDES (PA) | CABLE | 77.51 | MXN
6XV18702D | INDUSTRIAL ETHERNET FC TP TRAILING CABLE GP 2X2 (PROFINET TIPO C), CABLE DE INSTALACIÓN DE PAR TRENZADO PARA USO EN CADENA PORTACABLES, 4 HILOS, CAT5E, VENTA POR METROS (3 MILL. DE CICLOS DE FLEXIÓN), | 291 | SIEMENS | REDES (PA) | CABLE | 136.91 | MXN
6XV18702E | INDUSTRIAL ETHERNET FC TP STANDARD CABLE 4X 2, CABLE DE INSTALACIÓN TP CAT6A PARA CONECTAR A FC RJ45 MODULAR OUTLET AWG22, VENTA POR METROS, UNIDAD DE SUMINISTRO MÁX. 1000 M, PEDIDO MÍNIMO 20 M | 19 | SIEMENS | REDES (PA) | CABLE | 118.24 | MXN
6XV18702F | INDUSTRIAL ETHERNET TP TORSION CABLE, 2×2 (PROFINET TIPO C), CABLE DE INSTALACIÓN DE PAR TRENZADO, 4 HILOS, PARA EL USO EN APLICACIONES DE ALTA FLEXIBILIDAD (TORSIÓN), VENTA POR METROS, UNIDAD DE SUMI | 136 | SIEMENS | REDES (PA) | CABLE | 251.76 | MXN
6XV18703QE30 | INDUSTRIAL ETHERNET TP CORD RJ45/RJ45, CAT 6A, CABLE DE PAR TRENZADO 4 × 2, CONFECCIONADO CON 2 CONECTORES RJ45, LONGITUD 0,3 M | 3 | SIEMENS | REDES (PA) | CABLE | 690.78 | MXN
6XV18703QE50 | INDUSTRIAL ETHERNET TP CORD RJ45/RJ45, CAT 6A, CABLE DE PAR TRENZADO 4 × 2, CONFECCIONADO CON 2 CONECTORES RJ45, LONGITUD 0,5 M | 4 | SIEMENS | REDES (PA) | CABLE | 731.52 | MXN
6XV18703QH30 | INDUSTRIAL ETHERNET TP CORD RJ45/RJ45, CAT 6A, CABLE DE PAR TRENZADO 4 × 2, CONFECCIONADO CON 2 CONECTORES RJ45, LONGITUD 3 M | 1 | SIEMENS | REDES (PA) | CABLE | 940.28 | MXN
6XV18708AE30 | INDUSTRIAL ETHERNET CONNECTING CABLE M12-180/M12-180, PRECONFECC. IE FC TRAILING CABLE GP, CON 2 CONECTORES M12 (CODIFICACIÓN D), LONGITUD 0,3 M | 1 | SIEMENS | REDES (PA) | CABLE | 854.85 | MXN
6XV18708AH10 | INDUSTRIAL ETHERNET CONNECTING CABLE M12-180/M12-180, PRECONFECC. IE FC TRAILING CABLE GP, CON 2 CONECTORES M12 (CODIFICACIÓN D), LONGITUD 1 M | 1 | SIEMENS | REDES (PA) | CABLE | 999.69 | MXN
6XV18708AN10 | INDUSTRIAL ETHERNET CONNECTING CABLE M12-180/M12-180, PRECONFECC. IE FC TRAILING CABLE GP, CON 2 CONECTORES M12 (CODIFICACIÓN D), LONGITUD 10,0 M | 1 | SIEMENS | REDES (PA) | CABLE | 2289.6 | MXN
6XV18708AN20 | INDUSTRIAL ETHERNET CONNECTING CABLE M12-180/M12-180, PRECONFECC. IE FC TRAILING CABLE GP, CON 2 CONECTORES M12 (CODIFICACIÓN D) LONGITUD 20,0 M | 1 | SIEMENS | REDES (PA) | CABLE | 3684.18 | MXN
6XV18712F | INDUSTRIAL ETHERNET FC TP FRNC CABLE GP CABLE DE INSTALACIÓN DE PAR TRENZADO PARA CONEXIÓN A FC OUTLET RJ45, 4 HILOS, APANTALLADO, CAT5E, VENTA POR METROS, UNIDAD DE SUMINISTRO MÁX. 4000 M, PEDIDO MÍN | 1 | SIEMENS | REDES (PA) | CABLE | 93.35 | MXN
6XV18715BH20 | IE CONNECTING CABLE IE FC RJ45 PLUG-180/IE FC RJ45 PLUG-180; IE FC TRAILING CABLE GP PRECONFECC. CON 2 X IE FC RJ45 PLUG 180; LONGITUD 2,0 M | 4 | SIEMENS | REDES (PA) | CABLE | 1730.64 | MXN
6XV18715BN30 | IE CONNECTING CABLE IE FC RJ45 PLUG-180/IE FC RJ45 PLUG-180; IE FC TRAILING CABLE GP PRECONFECC. CON 2 X IE FC RJ45 PLUG 180; LONGITUD 30 M | 2 | SIEMENS | REDES (PA) | CABLE | 5779.17 | MXN
6XV18715TH20 | IE CONNECTING CABLE M12-180/IE FC RJ45 PLUG-145; IE FC TRAILING CABLE GP PRECONFECC. CON CONECTOR M12 (CODIFICACIÓN D) E IE FC RJ45 PLUG; LONGITUD 2,0 M | 11 | SIEMENS | REDES (PA) | CABLE | 1812.67 | MXN
6XV18752D | IWLAN RCOAX CABLE PE 1/2'' 5 GHZ CORTA DISTANCIA -40 °C/+85 °C RANGO DE TEMP. AMPLIADO. VENTA POR METROS PEDIDO MÍNIMO 20 M UNIDAD DE SUMINISTRO: MÁX. 1000 M. | 29 | SIEMENS | REDES (PA) | CABLE | 547.65 | MXN
6XV18755AH10 | N-CONNECT MALE/MALE FLEXIBLE CONNECTION CABLE PRECONFECCIONADO; LONGITUD 1 M; CABLE FLEXIBLE, P. EJ., PARA CONEXIÓN DE ANTENAS, APROPIADO PARA IWLAN Y TELEFONÍA MÓVIL | 6 | SIEMENS | REDES (PA) | COMUNICACION INDUSTRIAL | 1175.07 | MXN
6XV18755AH20 | N-CONNECT MALE/MALE FLEXIBLE CONNECTION CABLE PRECONFECCIONADO; LONGITUD 2 M CABLE FLEXIBLE, P. EJ., PARA CONEXIÓN DE ANTENAS, APROPIADO PARA IWLAN Y TELEFONÍA MÓVIL | 3 | SIEMENS | REDES (PA) | CABLE | 1392.88 | MXN
6XV18755AH50 | N-CONNECT MALE/MALE FLEXIBLE CONNECTION CABLE PRECONFECCIONADO; LONGITUD 5 M CABLE FLEXIBLE, P. EJ., PARA CONEXIÓN DE ANTENAS, APROPIADO PARA IWLAN Y TELEFONÍA MÓVIL | 4 | SIEMENS | REDES (PA) | CONECTOR | 1732.34 | MXN
6XV18755CH10 | N-CONNECT/ R-SMA MALE/MALE FLEXIBLE CONNECTION CABLE PRECONFECCIONADO, LONGITUD 1 M CABLE DE CONEXIÓN FLEXIBLE ANTENA DE PUNTO DE ACCESO (RCOAX Y OTROS) | 3 | SIEMENS | REDES (PA) | CABLE | 1296.71 | MXN
6XV18782A | INDUSTRIAL ETHERNET FASTCONNECT TP STANDARD CABLE GP 4 X 2, CABLE DE INSTALACIÓN DE PAR TRENZADO CAT 6A PARA LA CONEXIÓN A IE FC RJ45 PLUG 4 X 2, AWG24, VENTA POR METROS, UNIDAD DE SUMINISTRO MÁX. 200 | 548 | SIEMENS | REDES (PA) | CABLE | 118.24 | MXN
6XV18782AU10 | IE FASTCONNECT TP STANDARD CABLE GP 4×2 (TIPO C); VARIANTE TP DE CABLE DE INSTALACIÓN CAT 6A PARA CONEXIÓN A IE FC RJ45 PLUG 4×2; AWG24; UNIDAD DE SUMINISTRO 1000 M. | 2 | SIEMENS | REDES (PA) | CABLE | 112597.31 | MXN
6XV18785BN10 | CABLE DE CONEXIÓN IE FC RJ45 PLUG-180/IE FC RJ45 PLUG-180; CABLE IE FC FLEXIBLE GP 4X2 PRECONFECCIÓN. CON 2X IE FC RJ45 PLUG 180 4 × 2; LONGITUD 10,0M | 5 | SIEMENS | REDES (PA) | CABLE | 3475.42 | MXN
1LE1001-0BB22-2AA4-Z G11 | SIMOTICS GP TIPO DE MOTOR: 1AV2062B MOTOR DE BAJA TENSIÓN, IEC ROTOR DE JAULA, CON REFRIGERACIÓN NATURAL, IP55 CLASE DE TEMPERATURA 155(F) SEGÚN 130(B) CAJA DE ALUMINIO HIGH EFFICIENCY IE2, 4 POLOS * | 3 | SIEMENS | SIEMENS INNOMOTICS | MOTOR | 11525.02 | MXN
1LE10031AB590FA4M1E | SIMOTICS GP TIPO MOTOR: 1AV3105B MOTOR DE BAJA TENSIÓN IEC ROTOR DE JAULA CON AUTOVENTILACIÓN IP55 CLASE TÉRMICA 155(F) SEGÚN 130(B) CAJA DE ALUMINIO EFICIENCIA SUPERIOR IE3 4 POLOS * MÓD. 100L * 3 KW | 1 | SIEMENS | SIEMENS INNOMOTICS | MOTOR | 11709.41 | MXN
1LE10031AD522FA4 | SIMOTICS GP TIPO DE MOTOR: MOTOR DE BAJO VOLTAJE 1AV3105D, ROTOR DE JAULA DE ARDILLA IEC, AUTOREFRIGERADO, CLASE DE TEMPERATURA IP55 155(F) SEGÚN 130(B) CARCASA DE ALUMINIO PREMIUM EFFICIENCY IE3, 8 P | 1 | SIEMENS | SIEMENS INNOMOTICS | MOTOR | 20105.55 | MXN
1LE10031BB233JA4 | SIMOTICS GP TIPO DE MOTOR: 1AV3112B MOTOR DE BAJA TENSIÓN IEC ROTOR EN JAULA DE ARDILLA CON AUTOVENTILACIÓN IP55 CLASE DE TEMPERATURA 155(F) SEGÚN 130(B) CAJA DE ALUMINIO PREMIUM EFFICIENCY IE3 4 POLO | 1 | SIEMENS | SIEMENS INNOMOTICS | MOTOR | 19240.62 | MXN
1LE10031CB022FA4 | SIMOTICS GP TIPO DE MOTOR: MOTOR DE BAJO VOLTAJE 1AV3130B, ROTOR DE JAULA DE ARDILLA IEC, AUTOREFRIGERADO, CLASE DE TEMPERATURA IP55 155(F) SEGÚN CARCASA DE ALUMINIO 130(B) PREMIUM EFFICIENCY IE3, 60 | 2 | SIEMENS | SIEMENS INNOMOTICS | MOTOR | 23177.89 | MXN
1LE15030CB322AB4 | SIMOTICS SD TIPO MOTOR: 1CV3073B MOTOR DE BAJA TENSIÓN IEC ROTOR DE JAULA CON AUTOVENTILACIÓN IP55 CLASE TÉRMICA 155(F) SEGÚN 130(B) CAJA DE FUNDICIÓN GRIS BASIC LINE EFICIENCIA SUPERIOR IE3 4 POLOS * | 1 | SIEMENS | SIEMENS INNOMOTICS | MOTOR | 8935.09 | MXN
1LE1503-1DB49-0FB4-Z F01+F12+M1Y | SIMOTICS SD TIPO DE MOTOR: 1CV2164B MOTOR DE BAJA TENSIÓN IEC ROTOR EN JAULA DE ARDILLA CON REFRIGERACIÓN NATURAL IP55 CLASE DE TEMPERATURA 155(F) SEGÚN 130(B) CAJA DE FUNDICIÓN GRIS BASIC LINE HIGH E | 1 | SIEMENS | SIEMENS INNOMOTICS | MOTOR | 85450.9 | MXN
XZM:20000000300336 | REPUESTO VENTILADOR 7.04 1LA7 AH 160 | 1 | SIEMENS | SIEMENS INNOMOTICS | REFACCION PARA MOTOR XZM | 3340.41 | MXN
6AG10111AC000AA0 | TERMINAL MODEM GSM TC35 CON ANTENA MAGNÉTICA, CORRIENTE Y ANT. ADAPTADOR, TRANSMISIÓN DE DATOS. CABLE; PARA MONTAJE EN CARRIL DIN | 2 | SIEMENS | SIMATIC (FA) | COMUNICACION INDUSTRIAL | 8673.8 | MXN
6AG10111AC001AA0 | MODEM_GSM-KIT_TC35I | 2 | SIEMENS | SIMATIC (FA) | COMUNICACION INDUSTRIAL | 5833.47 | MXN
6AG10551MB002BY1 | SIPLUS LOGO! DM8 12/24R | 1 | SIEMENS | SIMATIC (FA) | ACCESORIO PARA LOGO | 5070.06 | MXN
6AG10551NB107BA2 | SIPLUS LOGO! DM16 24R V8 | 5 | SIEMENS | SIMATIC (FA) | ACCESORIO PARA LOGO | 9418.09 | MXN
6AG11240MC014AX0 | SIPLUS HMI TP1200 COMFORT | 3 | SIEMENS | SIMATIC (FA) | PANEL HMI | 136364.03 | MXN
6AG11346TD002CA1 | SIPLUS ET 200SP AI 4XI 2-WIRE 4...20MA H | 1 | SIEMENS | SIMATIC (FA) | PERIFERIA Y MÓDULOS COMPLEMENTARIOS PARA PLC | 25330.46 | MXN
6AG12151HG402XB0 | SIPLUS S7-1200 CPU 1215C DC/DC/RLY | 1 | SIEMENS | SIMATIC (FA) | PERIFERIA Y MÓDULOS COMPLEMENTARIOS PARA PLC | 32280.17 | MXN
6AG12425DX302XE0 | SIPLUS S7-1200 CM 1242-5 | 1 | SIEMENS | SIMATIC (FA) | PERIFERIA Y MÓDULOS COMPLEMENTARIOS PARA PLC | 18317.95 | MXN
6AG13317KF022AB0 | SIPLUS SM331 8AI | 1 | SIEMENS | SIMATIC (FA) | PERIFERIA Y MÓDULOS COMPLEMENTARIOS PARA PLC | 33963.02 | MXN
6AG14000AP004AA1 | SIPLUS MM4 AOP | 1 | SIEMENS | SIMATIC (FA) | PANEL DE CONTROL | 34853.78 | MXN
6AG14378SB007AY0 | SIPLUS PS PSU8200 TRIF. 24 V DC/40 A BASADO EN 6EP3437-8SB00-0AY0 CON REVESTIMIENTO CONFORMADO, –25…+70 °C, FUENTE DE ALIMENTACIÓN ESTABILIZADA ENTRADA: 400-500 V 3 AC SALIDA: 24 V DC/40 A | 1 | SIEMENS | SIMATIC (FA) | FUENTE DE ALIMENTACION | 26030.86 | MXN
6AG15000EA022AA0 | SIPLUS_PB_CONECT. DE_BUS | 10 | SIEMENS | SIMATIC (FA) | CONECTOR | 3938.77 | MXN
6AG15070RA007AB0 | FUENTE DE ALIMENTACIÓN SIPLUS S7-1500 PS 1507 DE 60 W, 120 V CA / 230 V CC, BASADA EN EL CHIPSET 6ES7507-0RA00-0AB0 CON RECUBRIMIENTO CONFORMAL, RANGO DE TEMPERATURA DE FUNCIONAMIENTO: -40 °C A +70 °C | 1 | SIEMENS | SIMATIC (FA) | FUENTE DE ALIMENTACION | 27961.78 | MXN
6AG19720AA027XA0 | SIPLUS DP REPETIDOS RS485 | 2 | SIEMENS | SIMATIC (FA) | COMUNICACION INDUSTRIAL | 21199.9 | MXN
6AG19720BA427XA0 | SIPLUS DP CONECTOR DE CONEXION | 8 | SIEMENS | SIMATIC (FA) | ACCESORIO PARA PG | 3323.8 | MXN
6AG19720BB122XA0 | SIPLUS DP CONECTOR MR - M PG | 48 | SIEMENS | SIMATIC (FA) | ACCESORIO PARA PG | 3077.7 | MXN
6AG21583AD011XA0 | SIPLUS NET PN/PN COUPLER T1 RAIL -25 ... +55°C T1 WITH 70°C FOR 10 MIN WITH CONFORMAL COATING BASED ON 6ES7158-3AD01-0XA0 . COUPLING MODULE FOR CONNECTING OF TWO PROFINET NETWORKS TRANSMISSION VIA PRO | 1 | SIEMENS | SIMATIC (FA) | PERIFERIA Y MÓDULOS COMPLEMENTARIOS PARA PLC | 98426.33 | MXN
6AG40250DF204BB0 | SIMATIC IPC527G (BOX PC) | 1 | SIEMENS | SIMATIC (FA) | SIMATIC IPC | 62441.6 | MXN
6AG41046BC013AA1 | SIMATIC IPC RW-545A (RACK IPC, 19", 4 MÓDULOS DE ALTURA); MB: CHIPSET R680E, 2X 1 GBIT LAN(IE/PN), RJ45; 1X 2,5 GBIT LAN(IE/PN), RJ45; 3 DISPLAYPORT, 1 DVI-D; 4 USB 3.2 GEN 2 TIPO A 2 USB 3.2 GEN. 2X2 | 2 | SIEMENS | SIMATIC (FA) | SIMATIC IPC | 80112.33 | MXN
6AG41404BC070PA0 | SIMATIC IPC427D (MICROBOX PC) | 1 | SIEMENS | SIMATIC (FA) | SIMATIC IPC | 55114.91 | MXN
6AU14002QA200AA0 | SIMOTION D, CF CARD 2 GB FÜR D4X5-2 | 4 | SIEMENS | SIMATIC (FA) | PERIFERIA Y MÓDULOS COMPLEMENTARIOS PARA PLC | 8751.63 | MXN
6AU14252AD000AA0 | SIMOTION D425-2 DP/PN | 6 | SIEMENS | SIMATIC (FA) | PERIFERIA Y MÓDULOS COMPLEMENTARIOS PARA PLC | 96769.24 | MXN
6AU14322AA000AA0 | SIMOTION CX32-2 | 2 | SIEMENS | SIMATIC (FA) | PERIFERIA Y MÓDULOS COMPLEMENTARIOS PARA PLC | 41593.6 | MXN
6AU14352AD000AA0 | SIMOTION D435-2 DP/PN | 3 | SIEMENS | SIMATIC (FA) | PERIFERIA Y MÓDULOS COMPLEMENTARIOS PARA PLC | 171163.5 | MXN
6AV21000AA030AA5 | SIMATIC WINCC BASIC V13 SP1 | 4 | SIEMENS | SIMATIC (FA) | LICENCIA Y/O SOFTWARE | 2661.84 | MXN
6AV21000AA050AA5 | SIMATIC WINCC BASIC V15.1 | 15 | SIEMENS | SIMATIC (FA) | LICENCIA Y/O SOFTWARE | 2235.53 | MXN
6AV21000AA060AA5 | SIMATIC WINCC BASIC V16 | 5 | SIEMENS | SIMATIC (FA) | LICENCIA Y/O SOFTWARE | 2588.28 | MXN
6AV21000AA080AA5 | SIMATIC WINCC BASIC V18, SOFTWARE DE INGENIERÍA EN EL TIA PORTAL; FLOATING LICENSE; SW Y DOCUMENTACIÓN EN DVD; CLAVE DE LICENCIA EN MEMORIA USB; CLASE A; EN 9 IDIOMAS: DE,EN,ZH INCLUIDOS, FR,ES,IT,RU, | 5 | SIEMENS | SIMATIC (FA) | LICENCIA Y/O SOFTWARE | 2901.31 | MXN
6AV21013AA040AE5 | SIMATIC WINCC COMFORT V14 SP1 UPGRADE | 2 | SIEMENS | SIMATIC (FA) | LICENCIA Y/O SOFTWARE | 6838.41 | MXN
6AV21023AA050AE5 | SIMATIC WINCC ADVANCED V15.1 UPGRADE | 1 | SIEMENS | SIMATIC (FA) | LICENCIA Y/O SOFTWARE | 16019.37 | MXN
6AV21030HA080AA5 | SIMATIC WINCC PROFESSIONAL V18, 4096 POWERTAGS, SOFTWARE DE INGENIERÍA EN EL TIA PORTAL; FLOATING LICENSE; SW Y DOCUMENTACIÓN EN DVD; CLAVE DE LICENCIA EN MEMORIA USB; CLASE A; EN 9 IDIOMAS: DE,EN,ZH | 1 | SIEMENS | SIMATIC (FA) | LICENCIA Y/O SOFTWARE | 99590.65 | MXN
6AV21232DB030AX0 | SIMATIC HMI, KTP400 BASIC, BASIC PANEL, MANEJO CON TECLADO/TÁCTIL, PANTALLA TFT DE 4", 65536 COLORES, INTERFAZ PROFINET, CONFIGURABLE A PARTIR DE WINCC BASIC V13/ STEP 7 BASIC V13, INCLUYE SOFTWARE OP | 121 | SIEMENS | SIMATIC (FA) | PANEL HMI | 10426.83 | MXN
6AV21232GA030AX0 | SIMATIC HMI KTP700 BASIC DP | 21 | SIEMENS | SIMATIC (FA) | PANEL HMI | 18951.03 | MXN
6AV21232GB030AX0 | SIMATIC HMI KTP700 BASIC | 181 | SIEMENS | SIMATIC (FA) | PANEL HMI | 18951.03 | MXN
6AV21232JB030AX0 | SIMATIC HMI KTP900 BASIC | 22 | SIEMENS | SIMATIC (FA) | PANEL HMI | 33183.12 | MXN
6AV21232MA030AX0 | SIMATIC HMI KTP1200 BASIC DP | 7 | SIEMENS | SIMATIC (FA) | PANEL HMI | 47416.33 | MXN
6AV21232MB030AX0 | SIMATIC HMI KTP1200 BASIC | 19 | SIEMENS | SIMATIC (FA) | PANEL HMI | 47416.33 | MXN
6AV21233GB320AW0 | SIMATIC HMI MTP700, UNIFIED BASIC PANEL, MANDO TÁCTIL, PANTALLA TFT PANORÁMICA DE 7", 16 MILLONES DE COLORES, INTERFAZ PROFINET, CONFIGURABLE A PARTIR DE WINCC UNIFIED BASIC V18 UPD. 3, INCLUYE SOFTWA | 41 | SIEMENS | SIMATIC (FA) | PANEL HMI | 15733.03 | MXN
6AV21233MB320AW0 | SIMATIC HMI MTP1200, UNIFIED BASIC PANEL, MANDO TÁCTIL, PANTALLA TFT PANORÁMICA DE 12", 16 MILLONES DE COLORES, INTERFAZ PROFINET, CONFIGURABLE A PARTIR DE WINCC UNIFIED BASIC V18 UPD. 3, INCLUYE SOFT | 4 | SIEMENS | SIMATIC (FA) | PANEL HMI | 39386.03 | MXN
6AV21240GC010AX0 | SIMATIC HMI TP700 COMFORT | 121 | SIEMENS | SIMATIC (FA) | PANEL HMI | 32996.42 | MXN
6AV21240JC010AX0 | SIMATIC HMI TP900 COMFORT | 42 | SIEMENS | SIMATIC (FA) | PANEL HMI | 56673.18 | MXN
6AV21240MC010AX0 | SIMATIC HMI TP1200 COMFORT | 98 | SIEMENS | SIMATIC (FA) | PANEL HMI | 73340.83 | MXN
6AV21240QC020AX2 | SIMATIC HMI TP1500 COMFORT, COMFORT PANEL, MANDO TÁCTIL, 15" PANTALLA TFT PANORÁMICA, 16 MILLONES DE COLORES, PROFINET INTERFAZ, MPI/PROFIBUS DP INTERFAZ, 24 MBYTES MEMORIA DE CONFIGURACIÓN, WEC 2013, | 10 | SIEMENS | SIMATIC (FA) | PANEL HMI | 93343.6 | MXN
6AV21240UC020AX1 | SIMATIC HMI TP1900 COMFORT, COMFORT PANEL, MANDO TÁCTIL, PANTALLA TFT PANORÁMICA DE 19", 16 MILLONES DE COLORES, INTERFAZ PROFINET, INTERFAZ MPI/PROFIBUS DP, MEMORIA DE CONFIGURACIÓN DE 24 MB, WEC 201 | 5 | SIEMENS | SIMATIC (FA) | PANEL HMI | 113318.64 | MXN
6AV21241DC010AX0 | SIMATIC HMI KP400 COMFORT | 18 | SIEMENS | SIMATIC (FA) | PANEL HMI | 20003.33 | MXN
6AV21241GC010AX0 | SIMATIC HMI KP700 COMFORT | 1 | SIEMENS | SIMATIC (FA) | PANEL HMI | 36355.86 | MXN
6AV21241MC010AX0 | SIMATIC HMI KP1200 COMFORT | 1 | SIEMENS | SIMATIC (FA) | PANEL HMI | 76700.84 | MXN
6AV21241QC020AX2 | SIMATIC HMI KP1500 COMFORT, COMFORT PANEL, MANDO POR TECLADO, 15" PANTALLA TFT PANORÁMICA, 16 MILLONES DE COLORES, PROFINET INTERFAZ, MPI/PROFIBUS DP INTERFAZ, 24 MBYTES MEMORIA DE CONFIGURACIÓN, WEC | 1 | SIEMENS | SIMATIC (FA) | PANEL HMI | 105024.14 | MXN
6AV21242DC010AX0 | SIMATIC HMI KTP400 COMFORT | 2 | SIEMENS | SIMATIC (FA) | PANEL HMI | 20003.33 | MXN
6AV21246DJ000AX0 | LAMINA DE PROTECCIÓN 4"-WIDESCREEN | 2 | SIEMENS | SIMATIC (FA) | ACCESORIO PARA PANEL HMI | 2470.08 | MXN
6AV21246GJ000AX0 | LAMINA DE PROTECCIÓN 7"-WIDESCREEN | 12 | SIEMENS | SIMATIC (FA) | ACCESORIO PARA PANEL HMI | 3320.4 | MXN
6AV21246JJ000AX0 | LAMINA DE PROTECCIÓN 9"-WIDESCREEN | 8 | SIEMENS | SIMATIC (FA) | ACCESORIO PARA PANEL HMI | 4122.64 | MXN
6AV21246MJ000AX0 | LAMINA DE PROTECCIÓN 12"-WIDESCREEN | 7 | SIEMENS | SIMATIC (FA) | ACCESORIO PARA PANEL HMI | 4939.59 | MXN
6AV21246QJ000AX1 | LAMINA DE PROTECCIÓN 15"-WIDESCREEN | 12 | SIEMENS | SIMATIC (FA) | ACCESORIO PARA PANEL HMI | 5273.38 | MXN
6AV21252AE230AX0 | SIMATIC HMI CAJA DE CONEXIÓN ADVANCED | 2 | SIEMENS | SIMATIC (FA) | ACCESORIO PARA PANEL HMI | 12075.43 | MXN
6AV21252GB030AX0 | SIMATIC HMI KTP700 MOBILE | 1 | SIEMENS | SIMATIC (FA) | PANEL HMI | 57276.28 | MXN
6AV21252GB230AX0 | SIMATIC HMI KTP700F MOBILE | 11 | SIEMENS | SIMATIC (FA) | PANEL HMI | 66542.75 | MXN
6AV21252JB230AX0 | SIMATIC HMI KTP900F MOBILE | 11 | SIEMENS | SIMATIC (FA) | PANEL HMI | 97543.75 | MXN
6AV21283GB060AX1 | SIMATIC HMI MTP700, UNIFIED COMFORT PANEL, MANDO TÁCTIL, DISPLAY TFT PANORÁMICO DE 7", 16 MILLONES DE COLORES, INTERFAZ PROFINET, CONFIGURABLE A PARTIR DE WINCC UNIFIED COMFORT V16, INCLUYE SOFTWARE O | 82 | SIEMENS | SIMATIC (FA) | PANEL HMI | 28747.61 | MXN
6AV21283MB060AX1 | SIMATIC HMI MTP1200, UNIFIED COMFORT PANEL, MANDO TÁCTIL, DISPLAY TFT PANORÁMICO DE 12,1", 16 MILLONES DE COLORES, INTERFAZ PROFINET, CONFIGURABLE A PARTIR DE WINCC UNIFIED COMFORT V16, INCLUYE SOFTWA | 17 | SIEMENS | SIMATIC (FA) | PANEL HMI | 61219.01 | MXN
6AV21283QB060AX1 | SIMATIC HMI MTP1500, UNIFIED COMFORT PANEL, MANDO TÁCTIL, DISPLAY TFT PANORÁMICO DE 15,6", 16 MILLONES DE COLORES, INTERFAZ PROFINET, CONFIGURABLE A PARTIR DE WINCC UNIFIED COMFORT V16, INCLUYE SOFTWA | 11 | SIEMENS | SIMATIC (FA) | PANEL HMI | 77465.74 | MXN
6AV21283XB060AX1 | SIMATIC HMI MTP2200, UNIFIED COMFORT PANEL, MANDO TÁCTIL, DISPLAY TFT PANORÁMICO DE 21,5", 16 MILLONES DE COLORES, INTERFAZ PROFINET, CONFIGURABLE A PARTIR DE WINCC UNIFIED COMFORT V16, INCLUYE SOFTWA | 1 | SIEMENS | SIMATIC (FA) | PANEL HMI | 109959.77 | MXN
6AV21448GC100AA0 | SIMATIC HMI TP700 COMFORT INOX | 20 | SIEMENS | SIMATIC (FA) | PANEL HMI | 39756.6 | MXN
6AV21448JC100AA0 | SIMATIC HMI TP900 COMFORT INOX | 11 | SIEMENS | SIMATIC (FA) | PANEL HMI | 61543.19 | MXN
6AV21448QC100AA2 | SIMATIC HMI TP1500 COMFORT INOX | 17 | SIEMENS | SIMATIC (FA) | PANEL HMI | 92779.54 | MXN
6AV21815AF050AX0 | CABLE DE CONEXIÓN 5 M KTP MOBILE | 11 | SIEMENS | SIMATIC (FA) | ACCESORIO PARA PANEL HMI | 6090.33 | MXN
6AV21815AF080AX0 | CABLE DE CONEXIÓN 8 M KTP MOBILE | 8 | SIEMENS | SIMATIC (FA) | ACCESORIO PARA PANEL HMI | 7278.41 | MXN
6AV21815AF100AX0 | CABLE DE CONEXIÓN 10 M KTP MOBILE | 6 | SIEMENS | SIMATIC (FA) | ACCESORIO PARA PANEL HMI | 8096.49 | MXN
6AV21815AF150AX0 | CABLE DE CONEXIÓN 15 M KTP MOBILE | 3 | SIEMENS | SIMATIC (FA) | ACCESORIO PARA PANEL HMI | 9729.82 | MXN
6AV21815AF200AX0 | CABLE DE CONEXIÓN 20 M KTP MOBILE | 1 | SIEMENS | SIMATIC (FA) | ACCESORIO PARA PANEL HMI | 11326.94 | MXN
6AV21815AG800AX0 | SOPORTE MURAL MOBILE PANEL, TIPO 13 | 2 | SIEMENS | SIMATIC (FA) | ACCESORIO PARA PANEL HMI | 4010.62 | MXN
6AV21815AR800AX0 | LLAVE DE REPUESTO MOBILE PANEL, TIPO 13 | 4 | SIEMENS | SIMATIC (FA) | ACCESORIO PARA PANEL HMI | 3643.45 | MXN
6AV21818XP000AX0 | TARJETA MEMORIA SIMATIC SD 2 GB | 35 | SIEMENS | SIMATIC (FA) | ACCESORIO PARA PANEL HMI | 3036.4 | MXN
6AV36171JC000AX1 | PANEL DE OPERADOR OP17/PP | 6 | SIEMENS | SIMATIC (FA) | ACCESORIO PARA PANEL HMI | 90474.06 | MXN
6AV36883AA030AX0 | PUSH BUTTON PANEL PP7 | 1 | SIEMENS | SIMATIC (FA) | ACCESORIO PARA PANEL HMI | 60641.46 | MXN
6AV36883AF370AX0 | SIMATIC HMI KP8F PN | 3 | SIEMENS | SIMATIC (FA) | PANEL HMI | 11182.11 | MXN
6AV36883AY360AX0 | SIMATIC HMI KP8 PN | 4 | SIEMENS | SIMATIC (FA) | PANEL HMI | 7728.19 | MXN
6AV36883EH470AX0 | SIMATIC HMI KP32F PN | 16 | SIEMENS | SIMATIC (FA) | PANEL HMI | 31499.43 | MXN
6AV63711CF075AX0 | WINCC/REDUNDANCY V7.5 SP2 | 1 | SIEMENS | SIMATIC (FA) | LICENCIA Y/O SOFTWARE | 130456.44 | MXN
6AV63711DR075AX0 | WINCC/CONNECTIVITY PACK V7.5 SP2 | 2 | SIEMENS | SIMATIC (FA) | LICENCIA Y/O SOFTWARE | 42340.96 | MXN
6AV63712BN172AX0 | WINCC / POWERPACK RC 8192/65536 V7.2 | 1 | SIEMENS | SIMATIC (FA) | LICENCIA Y/O SOFTWARE | 39096.01 | MXN
6AV63812BE070AX0 | WINCC RT 2048, V7.0 | 2 | SIEMENS | SIMATIC (FA) | LICENCIA Y/O SOFTWARE | 120757.9 | MXN
6AV63812BE075AX0 | WINCC RT 2048, V7.5 SP2 | 1 | SIEMENS | SIMATIC (FA) | LICENCIA Y/O SOFTWARE | 170916.27 | MXN
6AV65450AH100AX0 | SIMATIC MP270B 6" TACTIL | 1 | SIEMENS | SIMATIC (FA) | PANEL HMI | 87497.35 | MXN
6AV65911DC112AB0 | MANUAL TP170/OP170B | 4 | SIEMENS | SIMATIC (FA) | ACCESORIO PARA PANEL HMI | 787.47 | MXN
6AV66110AA513CA5 | WINCC FLEXIBLE 2008 COMPACT | 1 | SIEMENS | SIMATIC (FA) | LICENCIA Y/O SOFTWARE | 9092.73 | MXN
6AV66120AA011CA5 | WINCC FLEXIBLE 2005 STANDARD | 1 | SIEMENS | SIMATIC (FA) | LICENCIA Y/O SOFTWARE | 17030.56 | MXN
6AV66120AA512CA5 | WINCC FLEXIBLE 2007 STANDARD | 1 | SIEMENS | SIMATIC (FA) | LICENCIA Y/O SOFTWARE | 17058.9 | MXN
6AV66130AA512CE5 | UPG TO WINCC FLEXIBLE 2007 ADVANCED | 1 | SIEMENS | SIMATIC (FA) | LICENCIA Y/O SOFTWARE | 9361.93 | MXN
6AV66130AA513CA5 | WINCC FLEXIBLE 2008 ADVANCED | 1 | SIEMENS | SIMATIC (FA) | LICENCIA Y/O SOFTWARE | 79832.05 | MXN
6AV66131GA513CA0 | WINCC FLEXIBLE 2008 RUNTIME 4096 | 1 | SIEMENS | SIMATIC (FA) | LICENCIA Y/O SOFTWARE | 105735.23 | MXN
6AV66187BD012AB0 | WINCC FLEXIBLE SMARTSERVICE PC | 1 | SIEMENS | SIMATIC (FA) | LICENCIA Y/O SOFTWARE | 4630.02 | MXN
6AV66187ED012AB0 | WINCC FLEXIBLE ARCHIVES FOR PC | 1 | SIEMENS | SIMATIC (FA) | LICENCIA Y/O SOFTWARE | 2575.91 | MXN
6AV66400CA010AX0 | SIMATIC PANEL TACTIL TP170MICRO | 1 | SIEMENS | SIMATIC (FA) | PANEL HMI | 12912.19 | MXN
6AV66457AB140AS1 | LÁPIZ TÁCTIL, FINO, ALU, TEC. RESISTIVA | 1 | SIEMENS | SIMATIC (FA) | ACCESORIO PARA PANEL HMI | 3862.4 | MXN
6AV66461BC180AA1 | SIMATIC ITC1900 V3 PRO, INDUSTRIAL THIN CLIENT, PANTALLA TFT PANORÁMICA DE 19", SENSOR TÁCTIL CAPACITIVO PROTOCOLOS COMPATIBLES: RDP, VNC, SMARTSERVER HTML5, ETC. DISEÑO ESTÁNDAR, PREPARADO PARA BRAZO | 1 | SIEMENS | SIMATIC (FA) | PANEL HMI | 61173.18 | MXN
6AV66462AB212AX0 | SIMATIC THIN CLIENT PRO 15 " TOUCH | 1 | SIEMENS | SIMATIC (FA) | PANEL HMI | 37524.29 | MXN
6AV66500BA010AA0 | PAQUETE INICIACION OP 73MICRO | 5 | SIEMENS | SIMATIC (FA) | ACCESORIO PARA PANEL HMI | 2833.99 | MXN
6AV66701AA000AX0 | WINCC FLEXIBLE COMPACT | 15 | SIEMENS | SIMATIC (FA) | ACCESORIO PARA PANEL HMI | 1250.88 | MXN
6AV66711CB000AX2 | SIMATIC TARJETA MM 128 MB | 1 | SIEMENS | SIMATIC (FA) | ACCESORIO PARA PANEL HMI | 3361.7 | MXN
6AV66715AD000AX0 | BATERÍA DE RESPALDO MOBILE PANEL | 7 | SIEMENS | SIMATIC (FA) | ACCESORIO PARA PANEL HMI | 6609.69 | MXN
6AV66715CL000AX1 | BATERÍA PRINCIPAL MOBILE PANEL IWLAN, RECARGABLE. INFORMACIÓN ADICIONAL, CANTIDAD Y CONTENIDO: VER DATOS TÉCNICOS | 4 | SIEMENS | SIMATIC (FA) | ACCESORIO PARA PANEL HMI | 18456.56 | MXN
6AV66718XA000AX0 | CONECTOR, HEMBRA, 2 POLOS, TIPO 1 | 5 | SIEMENS | SIMATIC (FA) | ACCESORIO PARA PANEL HMI | 1255.41 | MXN
6AV66718XB100AX1 | TARJETA MEMORIA SD SIMATIC 512 MB | 2 | SIEMENS | SIMATIC (FA) | ACCESORIO PARA PANEL HMI | 2510.81 | MXN
6AV66718XK000AX0 | CLIP FIJACIÓN ALUMINIO | 1 | SIEMENS | SIMATIC (FA) | ACCESORIO PARA PANEL HMI | 1255.41 | MXN
6AV66911SA010AX0 | SIMATIC HMI MANUAL COLL.08/2008 | 23 | SIEMENS | SIMATIC (FA) | ACCESORIO PARA PANEL HMI | 612.58 | MXN
6AV68810AQ100AA0 | SIMATIC TARJETA SD OUTDOOR 2 GB | 2 | SIEMENS | SIMATIC (FA) | ACCESORIO PARA PANEL HMI | 4865.48 | MXN
6AV68810AV210AA0 | SISTEMA DE LÁPIZ TÁCTIL ELO PARA PANTALLA TÁCTIL CAPACITIVA O RESISTIVA LÁPIZ ELO, INCLUIDO SOPORTE PARA 22,5 MM, ATORNILLAR O PEGAR PARA VARIANTES CAPACITIVAS Y RESISTIVAS DE PANTALLA TÁCTIL | 4 | SIEMENS | SIMATIC (FA) | ACCESORIO PARA PANEL HMI | 4865.48 | MXN
6AV72310CC312BA0 | SIMATIC IPC377G | 4 | SIEMENS | SIMATIC (FA) | SIMATIC IPC | 45867.3 | MXN
6AV76721JB000AA0 | LAPIZ TACTIL, GRUESO, TEC. RESISTIVA | 25 | SIEMENS | SIMATIC (FA) | ACCESORIO PARA PANEL HMI | 993.27 | MXN
6AV76741KF000AA0 | ADAPT. TUBO REDONDO PARA EQUIPOS PRO | 1 | SIEMENS | SIMATIC (FA) | ACCESORIO PARA PANEL HMI | 3292.68 | MXN
6AV78600BH500AA0 | SIMATIC FLAT PANEL CABLE CON. DVI-D 5M | 1 | SIEMENS | SIMATIC (FA) | ACCESORIO PARA PANEL HMI | 1440.41 | MXN
6AV78622BC000AA0 | SIMATIC IFP1200 BASIC | 1 | SIEMENS | SIMATIC (FA) | PANEL HMI | 14582.85 | MXN
6AV78622BE000AA0 | SIMATIC IFP1900 BASIC | 2 | SIEMENS | SIMATIC (FA) | PANEL HMI | 20435.57 | MXN
6AV78634MA002AA0 | SIMATIC FLAT PANEL 22" MT V2 | 2 | SIEMENS | SIMATIC (FA) | PANEL HMI | 51457.51 | MXN
6AV78636MA102AA0 | SIMATIC FLAT PANEL 19 MT V2 EXTENDED | 1 | SIEMENS | SIMATIC (FA) | PANEL HMI | 45408.47 | MXN
6AV78820AB508NA0 | SIMATIC IPC277E, 7" TOUCH | 2 | SIEMENS | SIMATIC (FA) | PANEL HMI | 61404.01 | MXN
6BK17000BA000AA1 | LOGO!_CM_EIB | 2 | SIEMENS | SIMATIC (FA) | ACCESORIO PARA LOGO | 10887.21 | MXN
6BK17002BA000AA0 | HCS MODULO DE POTENCIA LA724I | 1 | SIEMENS | SIMATIC (FA) | SIMATIC IPC | 158104.23 | MXN
6BK18005BR500AA0 | RACK PC 547J PERSONALIZADO | 1 | SIEMENS | SIMATIC (FA) | IPC RACK | 69223.47 | MXN
6BK1800-5BR51-0AA0 | RACK PC 547J ESPECIFICO DEL CLIENTE CORE I5-10500E (6C/12T), RAID1 2X480 GB SSD 2.5" SATA, DDR4 SDR | 4 | SIEMENS | SIMATIC (FA) | IPC RACK | 65679.58 | MXN
6ED10501AA000DE6 | LOGO! MANUAL, ESPANOL | 19 | SIEMENS | SIMATIC (FA) | ACCESORIO PARA LOGO | 182.77 | MXN
6ED10521CC080BA2 | LOGO! 24CE, MÓDULO LÓGICO, DISPLAY FA/E/S: 24 V/24 V/24 V TRANS., 8 DI (4 AI)/4 DO, MEM. 400 BLOQUES, POSIBILIDAD DE AMPLIACIÓN MODULAR, ETHERNET SERVIDOR WEB INTEGRADO, DATALOG, PÁGINAS WEB PERSONALI | 13 | SIEMENS | SIMATIC (FA) | LOGOS | 2859.32 | MXN
6ED10521FB080BA2 | LOGO! 230RCE,MÓDULO LÓGICO, DISPL. FA/E/S: 115 V/230 V/RELÉ, 8 DI/4 DO, MEM. 400 BLOQUES, MODULARMENTE AMPLIABLE, ETHERNET, SERVIDOR WEB INTEGRADO, DATALOG, VARIANTES PERSONALIZADAS DE PÁGINAS WEB, VA | 117 | SIEMENS | SIMATIC (FA) | LOGOS | 3324.93 | MXN
6ED10521HB080BA2 | LOGO! 24RCE, MÓDULO LÓGICO,DISPLAY FA/E/S: 24 V AC/DC 24 V/RELÉ, 8 DI/4 DO, MEM. 400 BLOQUES, POSIBILIDAD DE AMPLIACIÓN MODULAR, ETHERNET, SERVIDOR WEB INTEGRADO, DATALOG, PÁGINAS WEB PERSONALIZADAS, | 49 | SIEMENS | SIMATIC (FA) | LOGOS | 3236.11 | MXN
6ED10521MD080BA2 | LOGO! 12/24RCE, MÓDULO LÓGICO, DISPL. FA/E/S: 12/DC 24 V/RELÉ, 8 DI (4 AI)/4 DO, MEM. 400 BLOQUES, MODULARMENTE AMPLIABLE, ETHERNET, SERVIDOR WEB IN | 189 | SIEMENS | SIMATIC (FA) | LOGOS | 3236.11 | MXN
6ED10522CC080BA1 | LOGO! 24CEO, 8ED(4EA)/4SD, 400 BLOQUES | 1 | SIEMENS | SIMATIC (FA) | LOGOS | 1451.96 | MXN
6ED10522CC080BA2 | LOGO! 24CEO, MÓDULO LÓGICO, SIN DISPLAY, FA/E/S: 24 V/24 V/24 V TRANS., 8 DI (4 AI)/4 DO, MEM. 400 BLOQUES, MODULARMENTE AMPLIABLE, ETHERNET, SERVIDOR WEB INTEGRADO, DATALOG, VARIANTES PERSONALIZADAS | 4 | SIEMENS | SIMATIC (FA) | LOGOS | 2482.52 | MXN
6ED10522HB080BA2 | LOGO! 24RCEO (AC), MÓDULO LÓGICO, FA/E/S: DC 24V/24V AC/RELÉ, 8 DI/4 DO, SIN DISPLAY, MEMORIA 400 BLOQUES, POSIBILIDAD DE AMPLIACIÓN MODULAR, ETHERNET, SERVIDOR WEB INTEGRADO, DATALOG, VARIANTES PERSO | 10 | SIEMENS | SIMATIC (FA) | LOGOS | 2593.41 | MXN
6ED10522MD080BA2 | LOGO! 12/24RCEO, MÓDULO LÓGICO, FA/E/S: 12/24 V DC/RELÉ, 8 DI (4 AI)/4 DO, SIN DISPLAY, MEMORIA 400 BLOQUES, MODULARMENTE AMPLIABLE, ETHERNET, SERVIDOR WEB INTEGRADO, DATALOG, VARIANTES PERSONALIZADAS | 16 | SIEMENS | SIMATIC (FA) | LOGOS | 2593.41 | MXN
6ED10531BB000BA2 | LOGO!12RCL, MODULO LOG.,DISPLAY | 1 | SIEMENS | SIMATIC (FA) | LOGOS | 4178.36 | MXN
6ED10551CB000BA2 | LOGO! DM8 24 MÓD. AMPL., 4ED/4SD | 17 | SIEMENS | SIMATIC (FA) | ACCESORIO PARA LOGO | 1558.65 | MXN
6ED10551CB100BA0 | LOGO! DM16 24 MOD. AMPLIACION, | 20 | SIEMENS | SIMATIC (FA) | ACCESORIO PARA LOGO | 5124.86 | MXN
6ED10551CB100BA2 | LOGO! DM16 24 MÓD. AMPL., 4 MÓD, 8ED/8SD | 20 | SIEMENS | SIMATIC (FA) | ACCESORIO PARA LOGO | 2526.65 | MXN
6ED10551FB000BA2 | LOGO! DM8 230R MÓD. AMPL. 2 MÓD, 4ED/4SD | 55 | SIEMENS | SIMATIC (FA) | ACCESORIO PARA LOGO | 1684.81 | MXN
6ED10551FB100BA2 | LOGO! DM16 230R MÓD. AMPL. 4TE, 8ED/8SD | 44 | SIEMENS | SIMATIC (FA) | ACCESORIO PARA LOGO | 2748.43 | MXN
6ED10551HB000BA2 | LOGO! DM8 24R MÓD. AMPL. 2 MÓD, 4ED/4SD | 16 | SIEMENS | SIMATIC (FA) | ACCESORIO PARA LOGO | 1684.81 | MXN
6ED10551MA000BA2 | LOGO! AM2 MÓD. AMPL., 12/24V, 2EA, | 12 | SIEMENS | SIMATIC (FA) | ACCESORIO PARA LOGO | 2061.6 | MXN
6ED10551MB000BA2 | LOGO! DM8 12/24R MÓD. AMPL. 2 MÓD,4ED/SD | 60 | SIEMENS | SIMATIC (FA) | ACCESORIO PARA LOGO | 1684.81 | MXN
6ED10551MD000BA1 | LOGO! AM2 RTD, 2EA, -50 ... +200 GRAD/C | 4 | SIEMENS | SIMATIC (FA) | ACCESORIO PARA LOGO | 5045.67 | MXN
6ED10551MD000BA2 | LOGO! AM2 RTD, 2EA, -50..+200GRADOS/C | 10 | SIEMENS | SIMATIC (FA) | ACCESORIO PARA LOGO | 2482.52 | MXN
6ED10551NB100BA2 | LOGO! DM16 24R MÓD. AMPL. 4TE, 8ED/8SD | 39 | SIEMENS | SIMATIC (FA) | ACCESORIO PARA LOGO | 2748.43 | MXN
6ED10554MH080BA1 | LOGO! TD DISPLAY DE TEXTO, 6 LINEAS | 74 | SIEMENS | SIMATIC (FA) | ACCESORIO PARA LOGO | 3657.59 | MXN
6ED10561BA000AA0 | MÓDULO MEMORIA SIMATIC PP | 4 | SIEMENS | SIMATIC (FA) | ACCESORIO PARA LOGO | 3771.31 | MXN
6ED10564BA000AA0 | LOGO! MODULO DE PROGRAMACION | 13 | SIEMENS | SIMATIC (FA) | ACCESORIO PARA LOGO | 442.76 | MXN
6ED10566XA000BA0 | LOGO! TARJETA BATERÍA | 18 | SIEMENS | SIMATIC (FA) | ACCESORIO PARA LOGO | 435.99 | MXN
6ED10571CA000BA0 | LOGO! MODEM CABLE | 4 | SIEMENS | SIMATIC (FA) | ACCESORIO PARA LOGO | 1379.15 | MXN
6ED10573BA000AA8 | LOGO! STARTER KIT 12/24RCE | 1 | SIEMENS | SIMATIC (FA) | ACCESORIO PARA LOGO | 6038.77 | MXN
6ED10573BA020AA8 | LOGO! STARTER KIT 230RCE | 3 | SIEMENS | SIMATIC (FA) | ACCESORIO PARA LOGO | 5379.2 | MXN
6ED10574CA000AA0 | LOGO! CONTACT MOD. CONMUT.,DC24V,3NA/1NC | 4 | SIEMENS | SIMATIC (FA) | ACCESORIO PARA LOGO | 452.6 | MXN
6ED10580BA010YA0 | LOGO!SOFT COMFORT V5.0 SP3 | 2 | SIEMENS | SIMATIC (FA) | ACCESORIO PARA LOGO | 721.65 | MXN
6ED10580BA080YA1 | LOGO! SOFT COMFORT V8 | 1 | SIEMENS | SIMATIC (FA) | ACCESORIO PARA LOGO | 1257.1 | MXN
6ES53013AB13 | SIMATIC S5, INTERFACE IM 301 | 1 | SIEMENS | SIMATIC (FA) | MODULO S5 | 122828.46 | MXN
6ES53043UB11 | SIMATIC S5, INTERFACE IM 304 | 3 | SIEMENS | SIMATIC (FA) | MODULO S5 | 124023.94 | MXN
6ES53083UA12 | SIMATIC S5, M. INTERF. IM 308 | 1 | SIEMENS | SIMATIC (FA) | MODULO S5 | 130258.99 | MXN
6ES53158MA11 | SIMATIC S5, INTERFASE IM 315 | 1 | SIEMENS | SIMATIC (FA) | MODULO S5 | 22097.26 | MXN
6ES53742AJ21 | SIMATIC S5, TARJETA DE MEMORIA | 1 | SIEMENS | SIMATIC (FA) | MODULO S5 | 38892.79 | MXN
6ES53742KG21 | SIMATIC S5, MEMORY-CARD | 5 | SIEMENS | SIMATIC (FA) | MODULO S5 | 30949.56 | MXN
6ES53750LC11 | SIMATIC S5, CARTUCHO MEM. 375 | 1 | SIEMENS | SIMATIC (FA) | MODULO S5 | 17122.26 | MXN
6ES53750LC21 | SIMATIC S5, CARTUCHO MEM. 375 | 1 | SIEMENS | SIMATIC (FA) | MODULO S5 | 26071.11 | MXN
6ES53751LA71 | SIMATIC S5, CARTUCHO MEM. 375 | 1 | SIEMENS | SIMATIC (FA) | MODULO S5 | 73787.47 | MXN
6ES53761AA21 | SIMATIC S5, CARTUCHO MEM. 375 | 3 | SIEMENS | SIMATIC (FA) | MODULO S5 | 21580.69 | MXN
6ES54208MA11 | SIMATIC S5, MODULO E DIG 420 | 1 | SIEMENS | SIMATIC (FA) | MODULO S5 | 8674.28 | MXN
6ES54218MA12 | SIMATIC S5, ENTRADA DIG. 421 | 1 | SIEMENS | SIMATIC (FA) | MODULO S5 | 14279.31 | MXN
6ES54308MD11 | SIMATIC S5, MODULO E DIG. 430 | 1 | SIEMENS | SIMATIC (FA) | MODULO S5 | 105801.52 | MXN
6ES54324UA12 | SIMATIC S5, ENTRADA DIG. 432 | 1 | SIEMENS | SIMATIC (FA) | MODULO S5 | 78278.51 | MXN
6ES54364UA12 | SIMATIC S5, ENTRADA DIG. 436 | 1 | SIEMENS | SIMATIC (FA) | MODULO S5 | 66874.12 | MXN
6ES54408MA12 | SIMATIC S5, TARJ. SAL. DIG. 440 | 1 | SIEMENS | SIMATIC (FA) | MODULO S5 | 3048.73 | MXN
6ES54508MB11 | SIMATIC S5, MODULO S DIG. 450 | 1 | SIEMENS | SIMATIC (FA) | MODULO S5 | 20805.23 | MXN
6ES54514UA14 | SALIDA DIG.. 451-4, 32SD, DC 24V/0,5A | 1 | SIEMENS | SIMATIC (FA) | MODULO S5 | 80216.85 | MXN
6ES54544UA14 | SIMATIC S5, MODULO DE SALIDA | 1 | SIEMENS | SIMATIC (FA) | MODULO S5 | 58087 | MXN
6ES54577LA11 | SIMATIC S5, MODULO S DIG. 457 | 2 | SIEMENS | SIMATIC (FA) | MODULO S5 | 19043.58 | MXN
6ES54584UC11 | SALIDA DIG.. 458-4, 16SR, AC 250V/1,5A | 1 | SIEMENS | SIMATIC (FA) | MODULO S5 | 88196.53 | MXN
6ES54648MA11 | ENTRADA AN. 464-8, 4EA, +/-50MV TERMO | 1 | SIEMENS | SIMATIC (FA) | MODULO S5 | 60800.8 | MXN
6ES54664UA11 | ENTR. ANAL. 466-4, 8/16EA, AISL.GALV. | 1 | SIEMENS | SIMATIC (FA) | MODULO S5 | 242039.12 | MXN
6ES54704UC13 | SALIDA AN. 470-4, 8SA, 1-5V,+4-20MA | 1 | SIEMENS | SIMATIC (FA) | MODULO S5 | 216646.32 | MXN
6ES54828MA13 | ENTR/SALIDA DIG. 482-8, 16ED/SD | 1 | SIEMENS | SIMATIC (FA) | MODULO S5 | 65420.37 | MXN
6ES54908MA13 | CON. FRONTAL 490, 40POL., TIPO PINZA | 1 | SIEMENS | SIMATIC (FA) | MODULO S5 | 2019.21 | MXN
6ES54981AA31 | ADAPT_MARGEN_MED. P. EA, +/-10V | 1 | SIEMENS | SIMATIC (FA) | MODULO S5 | 4490.42 | MXN
6ES54981AA51 | ADAPT_MARGEN_MED. P. EA, 4..20MA, 2HILOS | 2 | SIEMENS | SIMATIC (FA) | MODULO S5 | 7075.08 | MXN
6ES54981AA61 | ADAPT_MARGEN_MED. P. EA, +/- 5V | 5 | SIEMENS | SIMATIC (FA) | MODULO S5 | 4619.57 | MXN
6ES55218MB12 | PROCESADOR DE COMUNIC. CP521 BASIC | 1 | SIEMENS | SIMATIC (FA) | MODULO S5 | 126640.59 | MXN
6ES57108MA11 | PERFIL SOPORTE NORM 35MM, L. 483MM | 3 | SIEMENS | SIMATIC (FA) | ACCESORIO PARA PLC | 835.05 | MXN
6ES57520AA43 | SIMATIC S5, MODULO INTERFACE | 2 | SIEMENS | SIMATIC (FA) | CUSTOMER SERVICES | 33437.06 | MXN
6ES57600AB11 | SIMATIC S5, CONECTOR DE CIERRE | 1 | SIEMENS | SIMATIC (FA) | CUSTOMER SERVICES | 12663.81 | MXN
6ES58356SC41 | SIMATIC S5, SOFTWARE DE PARAM. | 1 | SIEMENS | SIMATIC (FA) | CUSTOMER SERVICES | 9470.71 | MXN
6ES59437UB11 | SIMATIC S5, CPU 943 | 1 | SIEMENS | SIMATIC (FA) | PLC | 318055.82 | MXN
6ES71221BB000AA0 | SIMATIC SC, MODULO ELECTRONICO | 3 | SIEMENS | SIMATIC (FA) | CUSTOMER SERVICES | 9970.62 | MXN
6ES71221HA010AA0 | SIMATIC SC, MODULO ELECTRONICO | 8 | SIEMENS | SIMATIC (FA) | CUSTOMER SERVICES | 1254.61 | MXN
6ES71310BH000XB0 | SIMATIC S5/S7, ET200B | 2 | SIEMENS | SIMATIC (FA) | PERIFERIA Y MÓDULOS COMPLEMENTARIOS PARA PLC | 30504.24 | MXN
6ES71310HF000XB0 | SIMATIC S5/S7, MODULO ELECTRON. | 1 | SIEMENS | SIMATIC (FA) | PERIFERIA Y MÓDULOS COMPLEMENTARIOS PARA PLC | 44966.51 | MXN
6ES71314BB010AA0 | ET200S, MÓD. EL., 2DI ST, DC 24V, 5UN. | 14 | SIEMENS | SIMATIC (FA) | CUSTOMER SERVICES | 6175.2 | MXN
6ES71314BB010AB0 | ET200S, MOD. EL., 2DI HF, DC 24V, 5ST. | 2 | SIEMENS | SIMATIC (FA) | CUSTOMER SERVICES | 8868.74 | MXN
6ES71316BF000CA0 | ET 200SP, DI 8X24VDC HF, EMB. 1 | 46 | SIEMENS | SIMATIC (FA) | PERIFERIA Y MÓDULOS COMPLEMENTARIOS PARA PLC | 1833.61 | MXN
6ES71316BF000DA0 | ET 200SP, DI 8X24VDC HIGH SPEED | 10 | SIEMENS | SIMATIC (FA) | PERIFERIA Y MÓDULOS COMPLEMENTARIOS PARA PLC | 3499.75 | MXN
6ES71316BF010AA0 | ET 200SP, DI 8X 24V DC BASIC, EMB. 1 | 65 | SIEMENS | SIMATIC (FA) | PERIFERIA Y MÓDULOS COMPLEMENTARIOS PARA PLC | 1504.9 | MXN
6ES71316BF010BA0 | ET 200SP, DI 8X 24V DC ST, EMB. 1 | 244 | SIEMENS | SIMATIC (FA) | PERIFERIA Y MÓDULOS COMPLEMENTARIOS PARA PLC | 1590.33 | MXN
6ES71316BF012BA0 | SIMATIC ET 200SP, MÓDULO DE ENTRADAS DIGITALES, DI 8X 24V DC STANDARD, TIPO DE ENTRADA 3 (IEC 61131), ENTRADA SINK, (PNP, SUMIDERO), UNIDAD DE EMBALAJE: 10 UNIDADES, ADECUADO PARA TIPO DE BU A0, CÓDI | 20 | SIEMENS | SIMATIC (FA) | PERIFERIA Y MÓDULOS COMPLEMENTARIOS PARA PLC | 1588.63 | MXN
6ES71316BH010BA0 | ET 200SP, DI 16X 24V DC ST, EMB. 1 | 89 | SIEMENS | SIMATIC (FA) | PERIFERIA Y MÓDULOS COMPLEMENTARIOS PARA PLC | 2720.71 | MXN
6ES71316TF000CA0 | ET 200SP, DI 8XNAMUR HF | 2 | SIEMENS | SIMATIC (FA) | PERIFERIA Y MÓDULOS COMPLEMENTARIOS PARA PLC | 7804 | MXN
6ES71320BH110XB0 | SIMATIC S5/S7, ET200B | 1 | SIEMENS | SIMATIC (FA) | CUSTOMER SERVICES | 33712.76 | MXN
6ES71320HF000XB0 | SIMATIC S5/S7, MODULO ELECTRON. | 2 | SIEMENS | SIMATIC (FA) | PERIFERIA Y MÓDULOS COMPLEMENTARIOS PARA PLC | 44966.51 | MXN
6ES71324BB010AA0 | ET200S, MOD. EL, 2DO ST,DC24V, 0,5A, 5ST | 32 | SIEMENS | SIMATIC (FA) | CUSTOMER SERVICES | 8661.68 | MXN
6ES71324BB310AA0 | ET200S, MOD. EL, 2DO ST, DC 24V, 2A, 5ST | 14 | SIEMENS | SIMATIC (FA) | CUSTOMER SERVICES | 15624.4 | MXN
6ES71324BB310AB0 | ET200S, MOD. EL, 2DO HF, DC 24V, 2A, 5ST | 2 | SIEMENS | SIMATIC (FA) | CUSTOMER SERVICES | 18856.55 | MXN
6ES71324BD020AA0 | ET 200S,MÓD. EL., 4SD ST,DC24V, 0,5A,5UN | 54 | SIEMENS | SIMATIC (FA) | CUSTOMER SERVICES | 13759.11 | MXN
6ES71324BF000AB0 | ET 200S, MÓD. ELECTR. 8SD HF DC24V/0,5A | 18 | SIEMENS | SIMATIC (FA) | CUSTOMER SERVICES | 4351.77 | MXN
6ES71326BD200CA0 | ET 200SP, DQ 4X24VDC/2A HF | 6 | SIEMENS | SIMATIC (FA) | PERIFERIA Y MÓDULOS COMPLEMENTARIOS PARA PLC | 3481.65 | MXN
6ES71326BD210BA0 | SIMATIC ET 200SP, MÓDULO DE SALIDAS DIGITALES DQ 4X24VDC/2A ESTÁNDAR, SALIDA TIPO SOURCE (PNP,FUENTE) UNIDAD DE EMBALAJE: 1 UNIDAD, ADECUADO PARA TIPO DE BU A0, CÓDIGO DE COLOR CC02, SALIDA DE VALOR S | 12 | SIEMENS | SIMATIC (FA) | PERIFERIA Y MÓDULOS COMPLEMENTARIOS PARA PLC | 2289.6 | MXN
6ES71326BF000CA0 | ET 200SP, DQ 8X24VDC/0,5A HF, EMB. 1 | 19 | SIEMENS | SIMATIC (FA) | PERIFERIA Y MÓDULOS COMPLEMENTARIOS PARA PLC | 3150.11 | MXN
6ES71326BF010AA0 | ET 200SP, DQ 8X 24V DC/0,5A BASIC, EMB 1 | 182 | SIEMENS | SIMATIC (FA) | PERIFERIA Y MÓDULOS COMPLEMENTARIOS PARA PLC | 1982.4 | MXN
6ES71326BF010BA0 | ET 200SP, DQ 8X 24V DC/0,5A ST, EMB1 | 16 | SIEMENS | SIMATIC (FA) | PERIFERIA Y MÓDULOS COMPLEMENTARIOS PARA PLC | 2059.91 | MXN
6ES71326BF010CA0 | SIMATIC ET 200SP, MÓDULO DE SALIDAS DIGITALES, DQ 8X24VDC/0,5A HIGH FEATURE, SALIDA TIPO SOURCE (PNP,FUENTE) UNIDAD DE EMBALAJE: 1 UNIDAD, ADECUADO PARA TIPO DE BU A0, CÓDIGO DE COLOR CC02, DIAGNÓSTIC | 2 | SIEMENS | SIMATIC (FA) | PERIFERIA Y MÓDULOS COMPLEMENTARIOS PARA PLC | 2372.2 | MXN
6ES71326BH002AA0 | ET 200SP, DQ 16X24VDC/0,5A BA, 10 UN. | 8 | SIEMENS | SIMATIC (FA) | PERIFERIA Y MÓDULOS COMPLEMENTARIOS PARA PLC | 3038.66 | MXN
6ES71326BH010BA0 | ET 200SP, DQ 16X 24V DC/0,5A ST, EMB. 1 | 111 | SIEMENS | SIMATIC (FA) | PERIFERIA Y MÓDULOS COMPLEMENTARIOS PARA PLC | 3158.6 | MXN
6ES71326GD510BA0 | ET 200SP, RQ CO 4X 24V DC/2A ST, EMB. 1 | 8 | SIEMENS | SIMATIC (FA) | PERIFERIA Y MÓDULOS COMPLEMENTARIOS PARA PLC | 1573.93 | MXN
6ES71326HD010BB1 | ET 200SP, RQ NO 4X 120VDC.230VAC/5A,EMB1 | 4 | SIEMENS | SIMATIC (FA) | PERIFERIA Y MÓDULOS COMPLEMENTARIOS PARA PLC | 2146.47 | MXN
6ES71326HD012BB1 | ET 200SP, RQ NO 4X120VDC.230VAC/5A,EMB10 | 7 | SIEMENS | SIMATIC (FA) | PERIFERIA Y MÓDULOS COMPLEMENTARIOS PARA PLC | 2146.47 | MXN
6ES71330BH100XB0 | SIMATIC S5/S7, BLOQUE ELECTRON. | 2 | SIEMENS | SIMATIC (FA) | PERIFERIA Y MÓDULOS COMPLEMENTARIOS PARA PLC | 35884.09 | MXN
6ES71336BH000BA0 | SIMATIC ET 200SP, MÓDULO MIXTO DIGITAL, DI 8X/DQ 8X24 V DC/0,5 A ESTÁNDAR, DI: ENTRADA SINK, (SUMIDERO), DQ: SALIDA SOURCE (FUENTE) ADECUADO PARA BU TIPO A0, CÓDIGO DE COLOR CC00, SALIDA DE VALOR SUST | 1 | SIEMENS | SIMATIC (FA) | PERIFERIA Y MÓDULOS COMPLEMENTARIOS PARA PLC | 3024.52 | MXN
6ES71336CV151AM0 | ET 200SP, 5 BU-COVER, 15MM | 7 | SIEMENS | SIMATIC (FA) | PERIFERIA Y MÓDULOS COMPLEMENTARIOS PARA PLC | 730.95 | MXN
6ES71346FB000BA1 | ET 200SP, AI 2XU STANDARD, 1 UN. | 2 | SIEMENS | SIMATIC (FA) | PERIFERIA Y MÓDULOS COMPLEMENTARIOS PARA PLC | 4583.73 | MXN
6ES71346GB000BA1 | ET 200SP, AI 2XI 2-/4-WIRE ST, 1 UN. | 6 | SIEMENS | SIMATIC (FA) | PERIFERIA Y MÓDULOS COMPLEMENTARIOS PARA PLC | 4583.73 | MXN
6ES71346GD010BA1 | ET 200SP, AI 4XI 2-/4-WIRE ST, UE 1 | 87 | SIEMENS | SIMATIC (FA) | PERIFERIA Y MÓDULOS COMPLEMENTARIOS PARA PLC | 5481.58 | MXN
6ES71346HB000CA1 | ET 200SP AI 2 X U/I 2-, 4-WIRE HF | 30 | SIEMENS | SIMATIC (FA) | PERIFERIA Y MÓDULOS COMPLEMENTARIOS PARA PLC | 7184.5 | MXN
6ES71346HB000DA1 | ET 200SP AI 2 X U/I 2-, 4-WIRE HS | 4 | SIEMENS | SIMATIC (FA) | PERIFERIA Y MÓDULOS COMPLEMENTARIOS PARA PLC | 8795.2 | MXN
6ES71346HD010BA1 | ET 200SP, AI 4XU/I 2-WIRE ST, 1 UN. | 32 | SIEMENS | SIMATIC (FA) | PERIFERIA Y MÓDULOS COMPLEMENTARIOS PARA PLC | 5481.58 | MXN
6ES71346JD000CA1 | ET 200SP, AI 4XRTD/TC 2-/3-/4-WIRE HF | 54 | SIEMENS | SIMATIC (FA) | PERIFERIA Y MÓDULOS COMPLEMENTARIOS PARA PLC | 6967.81 | MXN
6ES71346JF000CA1 | ET 200SP, AI 8XRTD/TC 2-WIRE HF | 5 | SIEMENS | SIMATIC (FA) | PERIFERIA Y MÓDULOS COMPLEMENTARIOS PARA PLC | 10374.78 | MXN
6ES71346PA010BU0 | ET 200SP AI ENERGY METER CT ST | 6 | SIEMENS | SIMATIC (FA) | PERIFERIA Y MÓDULOS COMPLEMENTARIOS PARA PLC | 6658.35 | MXN
6ES71346PA010CU0 | ET 200SP AI ENERGY METER CT HF | 3 | SIEMENS | SIMATIC (FA) | PERIFERIA Y MÓDULOS COMPLEMENTARIOS PARA PLC | 10467.56 | MXN
6ES71356FB000BA1 | ET 200SP, AQ 2XU STANDARD, 1 UN. | 25 | SIEMENS | SIMATIC (FA) | PERIFERIA Y MÓDULOS COMPLEMENTARIOS PARA PLC | 5171.55 | MXN
6ES71356GB000BA1 | ET 200SP, AQ 2XI STANDARD, 1 UN. | 4 | SIEMENS | SIMATIC (FA) | PERIFERIA Y MÓDULOS COMPLEMENTARIOS PARA PLC | 5171.55 | MXN
6ES71356HB000CA1 | ET 200SP, AQ 2 X U/I HIGH FEATURE | 3 | SIEMENS | SIMATIC (FA) | PERIFERIA Y MÓDULOS COMPLEMENTARIOS PARA PLC | 7184.5 | MXN
6ES71356HB000DA1 | ET 200SP, AQ 2 X U/I HIGH SPEED | 2 | SIEMENS | SIMATIC (FA) | PERIFERIA Y MÓDULOS COMPLEMENTARIOS PARA PLC | 8795.2 | MXN
6ES71356HD000BA1 | ET 200SP, AQ 4XU/I ST | 49 | SIEMENS | SIMATIC (FA) | PERIFERIA Y MÓDULOS COMPLEMENTARIOS PARA PLC | 6967.81 | MXN
6ES71366AB000CA1 | ET 200SP, F-AI 4XU 0..10V HF | 3 | SIEMENS | SIMATIC (FA) | PERIFERIA Y MÓDULOS COMPLEMENTARIOS PARA PLC | 17641.31 | MXN
6ES71366BA000CA0 | ET 200SP, MÓD EL., F-DI 8X24VDC HF | 8 | SIEMENS | SIMATIC (FA) | PERIFERIA Y MÓDULOS COMPLEMENTARIOS PARA PLC | 7004.5 | MXN
6ES71366BA010CA0 | ET 200SP, F-DI 8X24V DC HF | 142 | SIEMENS | SIMATIC (FA) | PERIFERIA Y MÓDULOS COMPLEMENTARIOS PARA PLC | 7133.58 | MXN
6ES71366DB000CA0 | ET 200SP, MÓD. EL., F-DQ 4X24VDC/2A | 101 | SIEMENS | SIMATIC (FA) | PERIFERIA Y MÓDULOS COMPLEMENTARIOS PARA PLC | 8258.3 | MXN
6ES71366DC000CA0 | ET 200SP, F-DQ 8X24VDC/0.5A PP HF | 19 | SIEMENS | SIMATIC (FA) | PERIFERIA Y MÓDULOS COMPLEMENTARIOS PARA PLC | 9222.34 | MXN
6ES71366PA000BC0 | ET 200SP, F-PM-E PPM, 24VDC | 7 | SIEMENS | SIMATIC (FA) | PERIFERIA Y MÓDULOS COMPLEMENTARIOS PARA PLC | 9383.01 | MXN
6ES71366RA000BF0 | ET 200SP, F-RQ 1X24VDC/24..230VAC/5A ST | 52 | SIEMENS | SIMATIC (FA) | PERIFERIA Y MÓDULOS COMPLEMENTARIOS PARA PLC | 3631 | MXN
6ES71376AA010BA0 | ET 200SP, CM PTP, EMB. 1 | 6 | SIEMENS | SIMATIC (FA) | PERIFERIA Y MÓDULOS COMPLEMENTARIOS PARA PLC | 9848.06 | MXN
6ES71376BD000BA0 | ET 200SP, CM 4 X IO-LINK ST | 8 | SIEMENS | SIMATIC (FA) | PERIFERIA Y MÓDULOS COMPLEMENTARIOS PARA PLC | 7153.95 | MXN
6ES71376EA000BA0 | ET 200SP, CM CAN GATEWAY A REDES CAN O CANOPEN, CAN 2.0A/B, CANOPEN MANAGER A CIA301/302, CANOPEN SLAVE A CIA301/302, IP20 | 1 | SIEMENS | SIMATIC (FA) | PERIFERIA Y MÓDULOS COMPLEMENTARIOS PARA PLC | 10928.09 | MXN
6ES71384CA010AA0 | SIMATIC DP, MÓDULO DE POTENCIA PM-E PARA ET 200S; DC 24V CON DIAGNÓSTICO | 1 | SIEMENS | SIMATIC (FA) | CUSTOMER SERVICES | 1077.76 | MXN
6ES71384CA500AB0 | ET200S, MOD. DE POTENCIA PM-E, DC 24-48V | 5 | SIEMENS | SIMATIC (FA) | PERIFERIA Y MÓDULOS COMPLEMENTARIOS PARA PLC | 2652.81 | MXN
6ES71384CF030AB0 | ET 200S, POWERMOD. PM-E F PM, DC24V | 3 | SIEMENS | SIMATIC (FA) | CUSTOMER SERVICES | 25777.41 | MXN
6ES71384DB030AB0 | ET 200S, MÓD. EL, 1SSI 25BIT/1MHZ | 3 | SIEMENS | SIMATIC (FA) | CUSTOMER SERVICES | 16494.54 | MXN
6ES71384DF010AB0 | ET200S, MOD. EL, 1SI,RS232/422/485,3964R | 10 | SIEMENS | SIMATIC (FA) | CUSTOMER SERVICES | 23581.15 | MXN
6ES71386AA010BA0 | ET 200SP, TM COUNT 1X24V | 9 | SIEMENS | SIMATIC (FA) | PERIFERIA Y MÓDULOS COMPLEMENTARIOS PARA PLC | 6379.43 | MXN
6ES71386AA012BA0 | ET 200SP, TM COUNT 1X 24V, EMB10 | 4 | SIEMENS | SIMATIC (FA) | PERIFERIA Y MÓDULOS COMPLEMENTARIOS PARA PLC | 6379.43 | MXN
6ES71386BA010BA0 | ET 200SP, TM POSINPUT 1 | 13 | SIEMENS | SIMATIC (FA) | PERIFERIA Y MÓDULOS COMPLEMENTARIOS PARA PLC | 7277.85 | MXN
6ES71386CG000BA0 | ET 200SP, TM TIMER DIDQ 10X24V | 2 | SIEMENS | SIMATIC (FA) | PERIFERIA Y MÓDULOS COMPLEMENTARIOS PARA PLC | 9135.78 | MXN
6ES71414BF000AA0 | ET 200PRO, EM 8 ED DC 24V | 10 | SIEMENS | SIMATIC (FA) | PERIFERIA Y MÓDULOS COMPLEMENTARIOS PARA PLC | 2644.9 | MXN
6ES71414BF000AB0 | ET 200PRO, EM 8 ED DC 24V HF | 1 | SIEMENS | SIMATIC (FA) | PERIFERIA Y MÓDULOS COMPLEMENTARIOS PARA PLC | 4519.8 | MXN
6ES71415AH000BA0 | ET 200AL, DI 16X24VDC, 8XM12 | 4 | SIEMENS | SIMATIC (FA) | PERIFERIA Y MÓDULOS COMPLEMENTARIOS PARA PLC | 3705.68 | MXN
6ES71415BF000BA0 | ET 200AL, DI 8X24VDC, 8XM8 | 21 | SIEMENS | SIMATIC (FA) | PERIFERIA Y MÓDULOS COMPLEMENTARIOS PARA PLC | 2262.45 | MXN
6ES71416BG000BB0 | ET 200ECO PN, DI 8X24VDC, M12-L | 1 | SIEMENS | SIMATIC (FA) | PERIFERIA Y MÓDULOS COMPLEMENTARIOS PARA PLC | 4964.48 | MXN
6ES71424BD000AA0 | ET 200PRO, EM 4 SD DC24V/2,0A | 7 | SIEMENS | SIMATIC (FA) | PERIFERIA Y MÓDULOS COMPLEMENTARIOS PARA PLC | 2644.9 | MXN
6ES71424BF000AA0 | ET 200PRO, EM 8SD DC24V/0.5A | 15 | SIEMENS | SIMATIC (FA) | PERIFERIA Y MÓDULOS COMPLEMENTARIOS PARA PLC | 3389.99 | MXN
6ES71425AF000BA0 | ET 200AL, DQ 8X24VDC/2A, 8XM12 | 2 | SIEMENS | SIMATIC (FA) | PERIFERIA Y MÓDULOS COMPLEMENTARIOS PARA PLC | 3296.08 | MXN
6ES71426BG000AB0 | ET 200ECO PN, 8DO, DC24V/1,3A, 8XM12 | 3 | SIEMENS | SIMATIC (FA) | PERIFERIA Y MÓDULOS COMPLEMENTARIOS PARA PLC | 10831.75 | MXN
6ES71426BR000AB0 | ET 200ECO PN, 8 DO, DC24V/2A, 8XM12 | 2 | SIEMENS | SIMATIC (FA) | PERIFERIA Y MÓDULOS COMPLEMENTARIOS PARA PLC | 20763.13 | MXN
6ES71435BF000BA0 | ET 200AL, DIQ 4+DQ 4X24VDC/0,5A, 8XM8 | 1 | SIEMENS | SIMATIC (FA) | PERIFERIA Y MÓDULOS COMPLEMENTARIOS PARA PLC | 2476.3 | MXN
6ES71444JF000AB0 | ET 200PRO, EM 4 AI-RTD HF | 1 | SIEMENS | SIMATIC (FA) | PERIFERIA Y MÓDULOS COMPLEMENTARIOS PARA PLC | 8693.93 | MXN
6ES71445KD000BA0 | ET 200AL, AI 4XU/I/RTD, 4XM12 | 1 | SIEMENS | SIMATIC (FA) | PERIFERIA Y MÓDULOS COMPLEMENTARIOS PARA PLC | 5148.35 | MXN
6ES71466FF000AB0 | ET 200ECO PN, F-DI 8X24V /F-DQ 3X24V 2A | 1 | SIEMENS | SIMATIC (FA) | PERIFERIA Y MÓDULOS COMPLEMENTARIOS PARA PLC | 25096.24 | MXN
6ES71474JD000AB0 | ET200PRO, EM 4 IO-LINK HF | 1 | SIEMENS | SIMATIC (FA) | PERIFERIA Y MÓDULOS COMPLEMENTARIOS PARA PLC | 9070.15 | MXN
6ES71476BG000AB0 | ET 200ECO PN, 8 DIO, DC24V/1,3A, 8XM12 | 4 | SIEMENS | SIMATIC (FA) | PERIFERIA Y MÓDULOS COMPLEMENTARIOS PARA PLC | 12128.17 | MXN
6ES71481CA000XB0 | SIMATIC DP, MODULO DE POTENCIA | 1 | SIEMENS | SIMATIC (FA) | CUSTOMER SERVICES | 3042.6 | MXN
6ES71484FA000AB0 | ET200PRO, MOD. EL., 8/16 F-DI DC24V | 7 | SIEMENS | SIMATIC (FA) | PERIFERIA Y MÓDULOS COMPLEMENTARIOS PARA PLC | 14678.46 | MXN
6ES71486JE000BB0 | SIMATIC ET 200ECO PN, CM 4X IO-LINK + DIQ 12X 24V DC/0,5A/2A, M12-L, 8X M12, 4 PUERTOS CLASE A DIAGNÓSTICO DE CANAL, SHARED DEVICE, CON 2 CONTROLADORES, ARRANQUE PRIORIZADO, MRP, REDUNDANCIA S2, I&M0. | 1 | SIEMENS | SIMATIC (FA) | PLC | 8820.09 | MXN
6ES71532BA100XB0 | ET 200M, MÓD. CONEX. IM153-2 HF | 28 | SIEMENS | SIMATIC (FA) | PERIFERIA Y MÓDULOS COMPLEMENTARIOS PARA PLC | 15976.1 | MXN
6ES71534BA000XB0 | IM153-4 PN IO HF PARA 12 MÓDULOS S7-300 | 2 | SIEMENS | SIMATIC (FA) | CUSTOMER SERVICES | 40448.52 | MXN
6ES71541AA010AB0 | ET 200PRO, IM 154-1 DP | 2 | SIEMENS | SIMATIC (FA) | PERIFERIA Y MÓDULOS COMPLEMENTARIOS PARA PLC | 6936.13 | MXN
6ES71544AB100AB0 | ET 200PRO, IM 154-4 PN HF | 13 | SIEMENS | SIMATIC (FA) | PERIFERIA Y MÓDULOS COMPLEMENTARIOS PARA PLC | 11141.38 | MXN
6ES71548FX000AB0 | ET 200PRO: IM 154-8FX PN/DP CPU, 1,5MB | 10 | SIEMENS | SIMATIC (FA) | PERIFERIA Y MÓDULOS COMPLEMENTARIOS PARA PLC | 189186.13 | MXN
6ES71555AA000AA0 | ET 200MP, IM 155-5 PN BA | 1 | SIEMENS | SIMATIC (FA) | PERIFERIA Y MÓDULOS COMPLEMENTARIOS PARA PLC | 8351.08 | MXN
6ES71555AA000AC0 | ET 200MP, IM 155-5 PN HF | 1 | SIEMENS | SIMATIC (FA) | CUSTOMER SERVICES | 27311.16 | MXN
6ES71555AA010AB0 | ET 200MP, IM 155-5 PN ST | 11 | SIEMENS | SIMATIC (FA) | PERIFERIA Y MÓDULOS COMPLEMENTARIOS PARA PLC | 11707.69 | MXN
6ES71555BA000AB0 | ET 200MP, IM155-5 DP ST | 4 | SIEMENS | SIMATIC (FA) | PERIFERIA Y MÓDULOS COMPLEMENTARIOS PARA PLC | 8378.24 | MXN
6ES71555MU000CN0 | SIMATIC ET 200MP,MULTIFIELDBUS, MÓDULO DE INTERFAZ IM 155-5 MF HF, IM 155-5 MF HF, ETHERNET/IP Y MODBUS TCP, 2 PUERTOS FLEXIBLES A TRAVÉS DE SIMATIC BUSADAPTER ENCHUFABLE (DISPONIBLE POR SEPARADO), MÁ | 4 | SIEMENS | SIMATIC (FA) | PERIFERIA Y MÓDULOS COMPLEMENTARIOS PARA PLC | 12431.29 | MXN
6ES71556AA010BN0 | ET 200SP, IM155-6PN ST INCL. BA 2XRJ45 | 5 | SIEMENS | SIMATIC (FA) | PERIFERIA Y MÓDULOS COMPLEMENTARIOS PARA PLC | 11365.33 | MXN
6ES71556AA020BN0 | SIMATIC ET 200SP, BUNDLE MÓDULO DE INTERFAZ PROFINET IM 155-6 PN ST, MÁX. 32 MÓDULOS DE PERIFERIA, Y 16 MÓDULOS ET 200AL, MULTI HOT SWAPPING, ALIVIO DE TRACCIÓN PN OPCIONAL, PN SECURITY CLASS 1, BUNDL | 49 | SIEMENS | SIMATIC (FA) | PERIFERIA Y MÓDULOS COMPLEMENTARIOS PARA PLC | 9640.43 | MXN
6ES71556AR000AN0 | ET 200SP, IM155-6PN BASIC | 1 | SIEMENS | SIMATIC (FA) | PERIFERIA Y MÓDULOS COMPLEMENTARIOS PARA PLC | 9242.14 | MXN
6ES71556AR010AN0 | SIMATIC ET 200SP, MÓDULO DE INTERFAZ PROFINET IM 155-6 PN BASIC, MÁX. 16 MÓDULOS DE PERIFERIA, 2 CONECTORES HEMBRA RJ45 INTEGRADOS PN SECURITY CLASS 1 INCL. MÓDULO DE SERVIDOR (6ES7193-6PA00-0AA0) | 12 | SIEMENS | SIMATIC (FA) | PERIFERIA Y MÓDULOS COMPLEMENTARIOS PARA PLC | 5416.52 | MXN
6ES71556AU000DN0 | ET 200SP, IM155-6PN HS | 5 | SIEMENS | SIMATIC (FA) | PERIFERIA Y MÓDULOS COMPLEMENTARIOS PARA PLC | 12449.4 | MXN
6ES71556AU010CN0 | ET 200SP, IM155-6PN/2 HF | 32 | SIEMENS | SIMATIC (FA) | PERIFERIA Y MÓDULOS COMPLEMENTARIOS PARA PLC | 9135.78 | MXN
6ES71556AU020BN0 | SIMATIC ET 200SP, MÓDULO DE INTERFAZ PROFINET IM 155-6 PN ST, MÁX. 32 MÓDULOS DE PERIFERIA, Y 16 MÓDULOS ET 200AL, MULTI HOT SWAPPING, ALIVIO DE TRACCIÓN PN OPCIONAL, PN SECURITY CLASS 1 INCL. MÓDULO | 44 | SIEMENS | SIMATIC (FA) | PERIFERIA Y MÓDULOS COMPLEMENTARIOS PARA PLC | 7798.91 | MXN
6ES71556BA010CN0 | ET 200SP, IM155-6DP HF INCL. CONN. DP | 9 | SIEMENS | SIMATIC (FA) | PERIFERIA Y MÓDULOS COMPLEMENTARIOS PARA PLC | 9661.93 | MXN
6ES71556MU010CN0 | SIMATIC ET 200SP MÓDULO DE INTERFAZ MULTIFIELDBUS IM 155-6 MF DE ALTA CARACTERÍSTICA, PN IO, ETHERNET IP, MODBUS TCP, MÁX. 64 MÓDULOS DE PERIFERIA Y 16 MÓDULOS ET 200AL, REDUNDANCIA S2, MULTI HOT SWAP | 32 | SIEMENS | SIMATIC (FA) | PERIFERIA Y MÓDULOS COMPLEMENTARIOS PARA PLC | 9622.33 | MXN
6ES71571AB000AB0 | ET 200AL, IM 157-1 PN | 6 | SIEMENS | SIMATIC (FA) | PERIFERIA Y MÓDULOS COMPLEMENTARIOS PARA PLC | 4738.18 | MXN
6ES71580AD010XA0 | ACOPLADOR DP/DP | 1 | SIEMENS | SIMATIC (FA) | PERIFERIA Y MÓDULOS COMPLEMENTARIOS PARA PLC | 20023.13 | MXN
6ES71583AD010XA0 | ACOPLADOR PN/PN | 1 | SIEMENS | SIMATIC (FA) | PERIFERIA Y MÓDULOS COMPLEMENTARIOS PARA PLC | 62371.44 | MXN
6ES71583AD100XA0 | SIMATIC PN/PN COUPLER | 7 | SIEMENS | SIMATIC (FA) | PERIFERIA Y MÓDULOS COMPLEMENTARIOS PARA PLC | 18390.94 | MXN
6ES71840AA000XA0 | SIMATIC DP, MOD. ESCL. IM184 | 2 | SIEMENS | SIMATIC (FA) | CUSTOMER SERVICES | 5584.67 | MXN
6ES71930CA300XA0 | SIMATIC S5/S7, BLOQUE TERMINAL | 1 | SIEMENS | SIMATIC (FA) | CUSTOMER SERVICES | 6984.49 | MXN
6ES71930CA400XA0 | SIMATIC S5/S7, BLOQUE TERMINAL | 7 | SIEMENS | SIMATIC (FA) | CUSTOMER SERVICES | 7759.36 | MXN
6ES71930CD400XA0 | SIMATIC S5/S7, BLOQUE TERMINAL | 1 | SIEMENS | SIMATIC (FA) | CUSTOMER SERVICES | 7759.36 | MXN
6ES71931FL500XA0 | ET200L, BORN_ADIC 1 FILA,32CAN., RESORTE | 5 | SIEMENS | SIMATIC (FA) | CUSTOMER SERVICES | 4008.06 | MXN
6ES71934CA200AA0 | ET200S, MOD. TERM. TM-E15S24-A1, 5UN. | 8 | SIEMENS | SIMATIC (FA) | CUSTOMER SERVICES | 3108.25 | MXN
6ES71934CB000AA0 | ET200S, MOD. TERM. TM-E15S23-01, 5UN. | 1 | SIEMENS | SIMATIC (FA) | CUSTOMER SERVICES | 2859.89 | MXN
6ES71934CC200AA0 | ET200S, MOD. TERM. TM-P15S23-A1 | 6 | SIEMENS | SIMATIC (FA) | CUSTOMER SERVICES | 239.58 | MXN
6ES71934CD300AA0 | ET200S, MOD. TERM. TM-P15C23-A0 | 11 | SIEMENS | SIMATIC (FA) | CUSTOMER SERVICES | 531.81 | MXN
6ES71934CE100AA0 | ET200S, MOD. TERM. TM-P15C22-01 | 1 | SIEMENS | SIMATIC (FA) | CUSTOMER SERVICES | 217.25 | MXN
6ES71934CF500AA0 | ET 200S, MÓDULO TERMINALES TM-E30C46-A1 | 1 | SIEMENS | SIMATIC (FA) | CUSTOMER SERVICES | 2652.81 | MXN
6ES71934CG300AA0 | ET200S, MOD. TERM. TM-E30C44-01 | 1 | SIEMENS | SIMATIC (FA) | CUSTOMER SERVICES | 2238.12 | MXN
6ES71934GB000AA0 | ET200S, ABRAZADERAS PANTALLA, 5UN. | 1 | SIEMENS | SIMATIC (FA) | CUSTOMER SERVICES | 1865.29 | MXN
6ES71936AF000AA0 | ET 200SP, ADAPT. DE BUS BA 2XFC | 9 | SIEMENS | SIMATIC (FA) | PERIFERIA Y MÓDULOS COMPLEMENTARIOS PARA PLC | 2119.88 | MXN
6ES71936AR000AA0 | ET 200SP, ADAPT. DE BUS BA 2XRJ45 | 85 | SIEMENS | SIMATIC (FA) | PERIFERIA Y MÓDULOS COMPLEMENTARIOS PARA PLC | 1755.53 | MXN
6ES71936AS000AA0 | ET 200SP, ADAPT. DE BUS BA-SEND BA1XFC | 5 | SIEMENS | SIMATIC (FA) | PERIFERIA Y MÓDULOS COMPLEMENTARIOS PARA PLC | 3530.86 | MXN
6ES71936BP000BA0 | BASEUNIT TIPO A0, BU15-P16+A0+2B | 796 | SIEMENS | SIMATIC (FA) | ACCESORIO PARA PLC | 479.19 | MXN
6ES71936BP000BA1 | BASEUNIT TIPO A1, BU15-P16+A0+2B/T | 39 | SIEMENS | SIMATIC (FA) | ACCESORIO PARA PLC | 661.37 | MXN
6ES71936BP000DA0 | BASEUNIT TIPO A0, BU15-P16+A0+2D | 342 | SIEMENS | SIMATIC (FA) | ACCESORIO PARA PLC | 844.1 | MXN
6ES71936BP000DU0 | BASEUNIT TIPO U0, BU20-P16+A0+2D, 1 UN. | 12 | SIEMENS | SIMATIC (FA) | ACCESORIO PARA PLC | 1059.09 | MXN
6ES71936BP002DA0 | BASEUNIT TIPO A0, BU15-P16+A0+2D, 10 UN. | 19 | SIEMENS | SIMATIC (FA) | ACCESORIO PARA PLC | 844.1 | MXN
6ES71936BP200BA0 | BASEUNIT TIPO A0, BU15-P16+A10+2B | 189 | SIEMENS | SIMATIC (FA) | ACCESORIO PARA PLC | 638.74 | MXN
6ES71936BP200BC1 | BASEUNIT TIPO C1, BU20-P6+A2+4B | 5 | SIEMENS | SIMATIC (FA) | ACCESORIO PARA PLC | 656.27 | MXN
6ES71936BP200BF0 | BASEUNIT TIPO F0, BU20-P8+A4+0B | 62 | SIEMENS | SIMATIC (FA) | ACCESORIO PARA PLC | 656.27 | MXN
6ES71936BP200DA0 | BASEUNIT TIPO A0, BU15-P16+A10+2D | 65 | SIEMENS | SIMATIC (FA) | ACCESORIO PARA PLC | 1004.78 | MXN
6ES71936BP200DC0 | BASEUNIT TIPO C0, BU20-P6+A2+4D | 1 | SIEMENS | SIMATIC (FA) | ACCESORIO PARA PLC | 1026.84 | MXN
6ES71936BP202BA0 | BASEUNIT TIPO A0, BU15-P16+A10+2B, 10UN. | 8 | SIEMENS | SIMATIC (FA) | ACCESORIO PARA PLC | 638.74 | MXN
6ES71936BP202BB1 | BASEUNIT TYP B1, BU20-P12+A0+4B, EMB. 10 | 20 | SIEMENS | SIMATIC (FA) | ACCESORIO PARA PLC | 656.27 | MXN
6ES71936BP202DA0 | UN.BASE TIPO A0, BU15-P16+A10+2D, 10 UN. | 5 | SIEMENS | SIMATIC (FA) | ACCESORIO PARA PLC | 1004.78 | MXN
6ES71936BP400BA1 | BASEUNIT TIPO A1, BU15-P16+A0+12B/T | 19 | SIEMENS | SIMATIC (FA) | ACCESORIO PARA PLC | 822.6 | MXN
6ES71936BP400DA1 | BASEUNIT TIPO A1, BU15-P16+A0+12D/T | 6 | SIEMENS | SIMATIC (FA) | ACCESORIO PARA PLC | 1188.08 | MXN
6ES71936EF001AA0 | ET 200SP, 5 ELEMENT. CODIFIC. E TIPO F | 10 | SIEMENS | SIMATIC (FA) | PERIFERIA Y MÓDULOS COMPLEMENTARIOS PARA PLC | 2977.56 | MXN
6ES71936PA000AA0 | ET 200SP, MÓDULO SERVIDOR | 15 | SIEMENS | SIMATIC (FA) | PERIFERIA Y MÓDULOS COMPLEMENTARIOS PARA PLC | 1279.17 | MXN
6ES71936SC201AM0 | SIMATIC ET 200SP JUEGO PARA 5 CONEXIONES DE PANTALLA CON 5 BORNES DE CONEXIÓN DE PANTALLA 5 CONEXIONES DE PANTALLAS 5 PIEZAS DE APOYO | 4 | SIEMENS | SIMATIC (FA) | PERIFERIA Y MÓDULOS COMPLEMENTARIOS PARA PLC | 1625.97 | MXN
6ES71941KA010XA0 | ET 200, UNIDAD CONEXIÓN Y | 5 | SIEMENS | SIMATIC (FA) | PERIFERIA Y MÓDULOS COMPLEMENTARIOS PARA PLC | 384.15 | MXN
6ES71942AA000AA0 | CONECTOR ALIMENTACIÓN M8 | 2 | SIEMENS | SIMATIC (FA) | ACCESORIO PARA PLC | 316.26 | MXN
6ES71942AC000AA0 | CONECTOR ALIMENTACIÓN M8, INSERTO HEMBRA | 2 | SIEMENS | SIMATIC (FA) | ACCESORIO PARA PLC | 316.26 | MXN
6ES71942LH020AA0 | CABLE DE BUS ET-CONNECTION, 0,19M | 53 | SIEMENS | SIMATIC (FA) | CABLE | 413.57 | MXN
6ES71942LH021AA0 | CABLE ALIMENTACIÓN M8, 0,19M | 44 | SIEMENS | SIMATIC (FA) | CABLE | 260.81 | MXN
6ES71942LH101AA0 | CABLE DE ALIM. M8, 1,0M | 1 | SIEMENS | SIMATIC (FA) | CABLE | 273.82 | MXN
6ES71942LH200AA0 | CABLE DE BUS ET-CONNECTION, 2,0M | 6 | SIEMENS | SIMATIC (FA) | CABLE | 546.52 | MXN
6ES71942LH201AA0 | CABLE DE ALIM. M8, 2,0M | 3 | SIEMENS | SIMATIC (FA) | CABLE | 283.44 | MXN
6ES71942LH500AA0 | CABLE DE BUS ET-CONNECTION, 5,0M | 8 | SIEMENS | SIMATIC (FA) | CABLE | 720.77 | MXN
6ES71942LH500AC0 | CABLE DE BUS ET-CONNECTION, 5,0M | 15 | SIEMENS | SIMATIC (FA) | CABLE | 612.14 | MXN
6ES71942MH100AA0 | CABLE DE BUS ET-CONNECTION, 1,0M | 8 | SIEMENS | SIMATIC (FA) | CABLE | 566.88 | MXN
6ES71942MH500AC0 | CABLE DE BUS ET-CONNECTION, 5,0M | 1 | SIEMENS | SIMATIC (FA) | CABLE | 742.27 | MXN
6ES71942MN100AA0 | CABLE DE BUS ET-CONNECTION, 10M | 4 | SIEMENS | SIMATIC (FA) | ACCESORIO PARA PLC | 1264.46 | MXN
6ES71942MN150AA0 | CABLE DE BUS ET-CONNECTION, 15M | 2 | SIEMENS | SIMATIC (FA) | ACCESORIO PARA PLC | 1701.79 | MXN
6ES71943JA000AA0 | ET 200, TAPONES 7/8", 10 UNIDADES | 1 | SIEMENS | SIMATIC (FA) | PERIFERIA Y MÓDULOS COMPLEMENTARIOS PARA PLC | 268.73 | MXN
6ES71944AC000AA0 | ET 200PRO, CM IM DP DIRECTA | 2 | SIEMENS | SIMATIC (FA) | PERIFERIA Y MÓDULOS COMPLEMENTARIOS PARA PLC | 2456.5 | MXN
6ES71944AD000AA0 | ET 200PRO, CM IM DP M12 / 7/8 | 5 | SIEMENS | SIMATIC (FA) | PERIFERIA Y MÓDULOS COMPLEMENTARIOS PARA PLC | 2644.9 | MXN
6ES71944AJ000AA0 | ET 200PRO, CM IM PN M12 7/8 | 10 | SIEMENS | SIMATIC (FA) | PERIFERIA Y MÓDULOS COMPLEMENTARIOS PARA PLC | 2644.9 | MXN
6ES71944CA000AA0 | ET 200PRO, CM IO 4 X M12 | 4 | SIEMENS | SIMATIC (FA) | PERIFERIA Y MÓDULOS COMPLEMENTARIOS PARA PLC | 1211.84 | MXN
6ES71944CB000AA0 | ET 200PRO,CM IO 8 X M12 | 10 | SIEMENS | SIMATIC (FA) | PERIFERIA Y MÓDULOS COMPLEMENTARIOS PARA PLC | 1695 | MXN
6ES71944DD000AA0 | ET 200PRO, CM IO 16 X M12 | 5 | SIEMENS | SIMATIC (FA) | PERIFERIA Y MÓDULOS COMPLEMENTARIOS PARA PLC | 2793.69 | MXN
6ES71944FB000AA0 | ET 200PRO,CM IO 2 X M12, 8 POLOS | 4 | SIEMENS | SIMATIC (FA) | PERIFERIA Y MÓDULOS COMPLEMENTARIOS PARA PLC | 1695 | MXN
6ES71944GA000AA0 | ET 200PRO, PORTAMOD. ESTRECHO, L: 500MM | 6 | SIEMENS | SIMATIC (FA) | PERIFERIA Y MÓDULOS COMPLEMENTARIOS PARA PLC | 1058.52 | MXN
6ES71944GA600AA0 | PORTAMÓDULOS SIMATIC DP VERSIÓN ESTRECHA PARA MÓDULOS IO ET 200 PRO, LONGITUD 1000 MM, NUEVO PATRÓN DE TALADROS | 1 | SIEMENS | SIMATIC (FA) | PERIFERIA Y MÓDULOS COMPLEMENTARIOS PARA PLC | 1885.66 | MXN
6ES71951BE000XA0 | SIMATIC DP, ADAPTADOR CONECTOR | 1 | SIEMENS | SIMATIC (FA) | CUSTOMER SERVICES | 2410.27 | MXN
6ES71951GA000XA0 | ET200M, PERFIL, 482,6 MM | 2 | SIEMENS | SIMATIC (FA) | PERIFERIA Y MÓDULOS COMPLEMENTARIOS PARA PLC | 3108.25 | MXN
6ES71951JA000XA0 | ET200M, CUBIERTA P. MOD. DE BUS | 3 | SIEMENS | SIMATIC (FA) | PERIFERIA Y MÓDULOS COMPLEMENTARIOS PARA PLC | 478.63 | MXN
6ES71957HA000XA0 | ET 200M, MÓD. DE BUS P/ ALIM. Y IM 153 | 6 | SIEMENS | SIMATIC (FA) | FUENTE DE ALIMENTACION | 2321.28 | MXN
6ES71957HB000XA0 | ET 200M, MÓD. BUS P/ 2 40MM I/O-MODULE | 1 | SIEMENS | SIMATIC (FA) | PERIFERIA Y MÓDULOS COMPLEMENTARIOS PARA PLC | 4175.28 | MXN
6ES71957HC000XA0 | ET 200M, MÓD. BUS P/ 1 80MM I/O-MODULE | 1 | SIEMENS | SIMATIC (FA) | PERIFERIA Y MÓDULOS COMPLEMENTARIOS PARA PLC | 3537.7 | MXN
6ES72110AA230XB0 | SIMATIC S7-200, CPU 221 UNIDAD COMPACTA, FTE. ALIMENTACIÓN DC 6 DI DC/4 DQ DC 4 KB PROGR./2 KB DATOS | 1 | SIEMENS | SIMATIC (FA) | PLC | 27393.76 | MXN
6ES72111AE400XB0 | CPU 1211C, DC/DC/DC, 6DI/4DO/2AI | 66 | SIEMENS | SIMATIC (FA) | PLC | 4756.85 | MXN
6ES72111BE400XB0 | CPU 1211C, AC/DC/RELÉS, 6DI/4DO/2AI | 11 | SIEMENS | SIMATIC (FA) | PLC | 4756.85 | MXN
6ES72111HE400XB0 | CPU 1211C, DC/DC/RELÉS, 6DI/4DO/2AI | 5 | SIEMENS | SIMATIC (FA) | PLC | 4756.85 | MXN
6ES72121AB230XB0 | CPU 222, DC PS, 8DE DC/6DA DC | 1 | SIEMENS | SIMATIC (FA) | PLC | 37298.4 | MXN
6ES72121AE400XB0 | CPU 1212C, DC/DC/DC, 8DI/6DO/2AI | 37 | SIEMENS | SIMATIC (FA) | PLC | 6395.27 | MXN
6ES72121AF400XB0 | CPU 1212FC, DC/DC/DC, 8DI/6DO/2AI | 6 | SIEMENS | SIMATIC (FA) | PLC | 11067.83 | MXN
6ES72121BE400XB0 | CPU 1212C, AC/DC/RELÉS, 8DI/6DO/2AI | 27 | SIEMENS | SIMATIC (FA) | PLC | 6395.27 | MXN
6ES72121HE400XB0 | CPU 1212C, DC/DC/RELÉS, 8DI/6DO/2AI | 29 | SIEMENS | SIMATIC (FA) | PLC | 6395.27 | MXN
6ES72141AF400XB0 | CPU 1214 FC, DC/DC/DC, 14DI/10DO/2AI | 32 | SIEMENS | SIMATIC (FA) | PLC | 17454.05 | MXN
6ES72141AG400XB0 | CPU 1214C, DC/DC/DC, 14DI/10DO/2AI | 123 | SIEMENS | SIMATIC (FA) | PLC | 9672.11 | MXN
6ES72141BG400XB0 | CPU 1214C, AC/DC/RELÉS, 14DI/10DO/2AI | 43 | SIEMENS | SIMATIC (FA) | PLC | 9672.11 | MXN
6ES72141HF400XB0 | CPU 1214 FC, DC/DC/RELÉS, 14DI/10DO/2AI | 10 | SIEMENS | SIMATIC (FA) | PLC | 17454.05 | MXN
6ES72141HG400XB0 | CPU 1214C, DC/DC/RELÉS, 14DI/10DO/2AI | 85 | SIEMENS | SIMATIC (FA) | PLC | 9672.11 | MXN
6ES72151AF400XB0 | CPU 1215 FC, DC/DC/DC, 14DI/10DO/2AI/2AO | 5 | SIEMENS | SIMATIC (FA) | PLC | 25712.91 | MXN
6ES72151AG400XB0 | CPU 1215C, DC/DC/DC, 14DI/10DO/2AI/2AO | 38 | SIEMENS | SIMATIC (FA) | PLC | 14565.31 | MXN
6ES72151BG400XB0 | CPU 1215C, AC/DC/RLY, 14DI/10DO/2AI/2AO | 46 | SIEMENS | SIMATIC (FA) | PLC | 14565.31 | MXN
6ES72151HF400XB0 | CPU 1215 FC, DC/DC/RLY,14DI/10DO/2AI/2AO | 4 | SIEMENS | SIMATIC (FA) | PLC | 25712.91 | MXN
6ES72151HG400XB0 | CPU 1215C, DC/DC/RLY, 14DI/10DO/2AI/2AO | 9 | SIEMENS | SIMATIC (FA) | PLC | 14565.31 | MXN
6ES72171AG400XB0 | CPU 1217C, DC/DC/DC, 14DI/10DO/2AI/2AO | 19 | SIEMENS | SIMATIC (FA) | PLC | 21027.91 | MXN
6ES72211BF320XB0 | ENTRADA DIGITAL SM 1221, 8DI, 24V DC | 31 | SIEMENS | SIMATIC (FA) | PERIFERIA Y MÓDULOS COMPLEMENTARIOS PARA PLC | 2777.28 | MXN
6ES72211BH320XB0 | ENTRADA DIGITAL SM 1221, 16DI, 24V DC | 100 | SIEMENS | SIMATIC (FA) | PERIFERIA Y MÓDULOS COMPLEMENTARIOS PARA PLC | 4438.33 | MXN
6ES72213BD300XB0 | SIGNAL BOARD SB 1221, 4 DI 24VDC 200KHZ | 1 | SIEMENS | SIMATIC (FA) | PERIFERIA Y MÓDULOS COMPLEMENTARIOS PARA PLC | 1632.2 | MXN
6ES72221AD300XB0 | SIGNAL BOARD SB1222, 4 DQ 5VDC 200KHZ | 3 | SIEMENS | SIMATIC (FA) | PERIFERIA Y MÓDULOS COMPLEMENTARIOS PARA PLC | 1632.2 | MXN
6ES72221BD220XA0 | EM222, 4SD, DC 24V, 5A | 16 | SIEMENS | SIMATIC (FA) | PERIFERIA Y MÓDULOS COMPLEMENTARIOS PARA PLC | 19851.14 | MXN
6ES72221BD300XB0 | SIGNAL BOARD SB1222, 4 DQ 24VDC 200KHZ | 27 | SIEMENS | SIMATIC (FA) | PERIFERIA Y MÓDULOS COMPLEMENTARIOS PARA PLC | 1632.2 | MXN
6ES72221BF320XB0 | SALIDA DIGITAL SM1222, 8 DO, 24V DC | 15 | SIEMENS | SIMATIC (FA) | PERIFERIA Y MÓDULOS COMPLEMENTARIOS PARA PLC | 2777.28 | MXN
6ES72221BH320XB0 | SALIDA DIGITAL SM1222, 16 DO, 24V DC | 49 | SIEMENS | SIMATIC (FA) | PERIFERIA Y MÓDULOS COMPLEMENTARIOS PARA PLC | 4438.33 | MXN
6ES72221EF220XA0 | EM222, 8SD, AC120/230V, 0,5A,AISL.GALV. | 7 | SIEMENS | SIMATIC (FA) | PERIFERIA Y MÓDULOS COMPLEMENTARIOS PARA PLC | 10106.04 | MXN
6ES72221HD220XA0 | EM222, 4SD RELÉ,10A,DC5-30V, AC5-250V | 14 | SIEMENS | SIMATIC (FA) | PERIFERIA Y MÓDULOS COMPLEMENTARIOS PARA PLC | 19063.62 | MXN
6ES72221HF320XB0 | SALIDA DIGITAL SM 1222, 8 DO, RELÉ | 21 | SIEMENS | SIMATIC (FA) | PERIFERIA Y MÓDULOS COMPLEMENTARIOS PARA PLC | 2777.28 | MXN
6ES72221HH320XB0 | SALIDA DIGITAL SM1222, 16 DO, RELÉ | 34 | SIEMENS | SIMATIC (FA) | PERIFERIA Y MÓDULOS COMPLEMENTARIOS PARA PLC | 4438.33 | MXN
6ES72221XF300XB0 | SALIDA DIGITAL SM 1222, 8 DQ, CONMUTADOR | 2 | SIEMENS | SIMATIC (FA) | PERIFERIA Y MÓDULOS COMPLEMENTARIOS PARA PLC | 2261.58 | MXN
6ES72221XF320XB0 | SALIDA DIGITAL SM 1222, 8 DQ, CONMUTADOR | 1 | SIEMENS | SIMATIC (FA) | PERIFERIA Y MÓDULOS COMPLEMENTARIOS PARA PLC | 3277.41 | MXN
6ES72230BD300XB0 | SIGNAL BOARD SB1223, 2 DI/2 DO | 2 | SIEMENS | SIMATIC (FA) | PERIFERIA Y MÓDULOS COMPLEMENTARIOS PARA PLC | 1632.2 | MXN
6ES72231BH320XB0 | E/S DIGITAL SM 1223, 8 DI / 8 DO | 49 | SIEMENS | SIMATIC (FA) | PERIFERIA Y MÓDULOS COMPLEMENTARIOS PARA PLC | 4438.33 | MXN
6ES72231BL320XB0 | E/S DIGITAL SM 1223, 16DI/16DO | 96 | SIEMENS | SIMATIC (FA) | PERIFERIA Y MÓDULOS COMPLEMENTARIOS PARA PLC | 7009.68 | MXN
6ES72231BL321XB0 | E/S DIGITAL SM 1223, 16DI/16DO | 3 | SIEMENS | SIMATIC (FA) | PERIFERIA Y MÓDULOS COMPLEMENTARIOS PARA PLC | 7009.68 | MXN
6ES72231PH320XB0 | E/S DIGITAL SM 1223, 8DI/8DO | 25 | SIEMENS | SIMATIC (FA) | PERIFERIA Y MÓDULOS COMPLEMENTARIOS PARA PLC | 4438.33 | MXN
6ES72231PL320XB0 | E/S DIGITAL SM 1223, 16DI/16DO | 71 | SIEMENS | SIMATIC (FA) | PERIFERIA Y MÓDULOS COMPLEMENTARIOS PARA PLC | 7009.68 | MXN
6ES72231QH320XB0 | E/S DIGITAL SM 1223, 8DI AC/8DO RELÉ | 10 | SIEMENS | SIMATIC (FA) | PERIFERIA Y MÓDULOS COMPLEMENTARIOS PARA PLC | 6076.75 | MXN
6ES72233AD300XB0 | SIGNAL BOARD SB 1223, 2DI/2DQ 5V 200KHZ | 1 | SIEMENS | SIMATIC (FA) | PERIFERIA Y MÓDULOS COMPLEMENTARIOS PARA PLC | 1632.2 | MXN
6ES72233BD300XB0 | SIGNAL BOARD SB 1223, 2DI/2DQ 24V 200KHZ | 4 | SIEMENS | SIMATIC (FA) | PERIFERIA Y MÓDULOS COMPLEMENTARIOS PARA PLC | 1632.2 | MXN
6ES72266BA320XB0 | ENTRADA DIGITAL SM 1226, F-DI 16X 24VDC | 19 | SIEMENS | SIMATIC (FA) | PERIFERIA Y MÓDULOS COMPLEMENTARIOS PARA PLC | 5561.92 | MXN
6ES72266DA320XB0 | SALIDA DIGITAL SM 1226, F-DQ 4X 24VDC | 3 | SIEMENS | SIMATIC (FA) | PERIFERIA Y MÓDULOS COMPLEMENTARIOS PARA PLC | 5561.92 | MXN
6ES72266RA320XB0 | SALIDA DIGITAL SM 1226, F-DQ 2X RELÉ | 2 | SIEMENS | SIMATIC (FA) | PERIFERIA Y MÓDULOS COMPLEMENTARIOS PARA PLC | 7654.07 | MXN
6ES72314HA300XB0 | SIGNAL BOARD SB 1231, 1 AI | 7 | SIEMENS | SIMATIC (FA) | PERIFERIA Y MÓDULOS COMPLEMENTARIOS PARA PLC | 1632.2 | MXN
6ES72314HD320XB0 | ENTRADA ANÁLOG. SM 1231, 4AI | 73 | SIEMENS | SIMATIC (FA) | PERIFERIA Y MÓDULOS COMPLEMENTARIOS PARA PLC | 5735.6 | MXN
6ES72314HF320XB0 | ENTRADA ANÁLOG. SM 1231, 8AI | 116 | SIEMENS | SIMATIC (FA) | PERIFERIA Y MÓDULOS COMPLEMENTARIOS PARA PLC | 9308.34 | MXN
6ES72315PA300XB0 | SIGNAL BOARD SB 1231 RTD | 2 | SIEMENS | SIMATIC (FA) | PERIFERIA Y MÓDULOS COMPLEMENTARIOS PARA PLC | 2458.2 | MXN
6ES72315PD320XB0 | S7-1200 ENTRADA ANÁLOG. SM1231 RTD, 4AI | 3 | SIEMENS | SIMATIC (FA) | PERIFERIA Y MÓDULOS COMPLEMENTARIOS PARA PLC | 8034.26 | MXN
6ES72315PF320XB0 | S7-1200 ENTRADA AN. SM 1231 RTD, 8 AI | 4 | SIEMENS | SIMATIC (FA) | PERIFERIA Y MÓDULOS COMPLEMENTARIOS PARA PLC | 12904.26 | MXN
6ES72315QF320XB0 | S7-1200, ENTRADA AN. SM 1231 TC, 8 AI | 3 | SIEMENS | SIMATIC (FA) | PERIFERIA Y MÓDULOS COMPLEMENTARIOS PARA PLC | 11561.16 | MXN
6ES72324HA300XB0 | SIGNAL BOARD SB 1232, 1 AO | 25 | SIEMENS | SIMATIC (FA) | PERIFERIA Y MÓDULOS COMPLEMENTARIOS PARA PLC | 2458.2 | MXN
6ES72324HB320XB0 | SALIDA ANÁLOG. SM 1232, 2AO | 23 | SIEMENS | SIMATIC (FA) | PERIFERIA Y MÓDULOS COMPLEMENTARIOS PARA PLC | 6076.75 | MXN
6ES72324HD320XB0 | SALIDA ANÁLOG. SM 1232, 4AO | 59 | SIEMENS | SIMATIC (FA) | PERIFERIA Y MÓDULOS COMPLEMENTARIOS PARA PLC | 9672.11 | MXN
6ES72334HF500XB0 | SIMATIC S7-1200 G2: MÓDULO DE E/S ANALÓGICAS SM 1233, 4 AI/4 AO; ENTRADAS: 4 AI 14 BITS ADC (+/-10 V, +/-5 V, +/-2,5 V O 0-20 MA/4-20 MA), SALIDAS: 4 AQ 14 BITS DAC (+/-10 V, 0-20 MA O 4-20 MA) | 1 | SIEMENS | SIMATIC (FA) | PERIFERIA Y MÓDULOS COMPLEMENTARIOS PARA PLC | 8440.47 | MXN
6ES72344HE320XB0 | E/S ANÁLOG. SM 1234, 4AI/2AO | 92 | SIEMENS | SIMATIC (FA) | PERIFERIA Y MÓDULOS COMPLEMENTARIOS PARA PLC | 8352.78 | MXN
6ES72350KD220XA0 | SIMATIC S7-200, MOD. E/S ANALOG | 1 | SIEMENS | SIMATIC (FA) | PERIFERIA Y MÓDULOS COMPLEMENTARIOS PARA PLC | 42106.18 | MXN
6ES72385XA320XB0 | SM 1238 ENERGY METER 480V AC | 7 | SIEMENS | SIMATIC (FA) | PERIFERIA Y MÓDULOS COMPLEMENTARIOS PARA PLC | 7487.18 | MXN
6ES72411AA220XA0 | SIMATIC S7-200, MODEM | 3 | SIEMENS | SIMATIC (FA) | ACCESORIO PARA PLC | 58186.01 | MXN
6ES72411AH320XB0 | SIMATIC S7-1200, MÓDULO DE COMUNICACIÓN CM 1241, RS-232, SUB-D 9 POLOS (MACHO), SOPORTA FREEPORT | 45 | SIEMENS | SIMATIC (FA) | ACCESORIO PARA PLC | 3254.78 | MXN
6ES72411CH301XB0 | SIMATIC S7-1200, COMMUNICATION BOARD CB 1241, RS-485, BLOQUE DE BORNES, SOPORTA FREEPORT | 33 | SIEMENS | SIMATIC (FA) | ACCESORIO PARA PLC | 2116.48 | MXN
6ES72411CH320XB0 | SIMATIC S7-1200, MÓDULO DE COMUNICACIÓN CM 1241, RS422/485, SUB-D, 9 POLOS (CONECTOR HEMBRA) SOPORTA FREEPORT | 46 | SIEMENS | SIMATIC (FA) | ACCESORIO PARA PLC | 3254.78 | MXN
6ES72721BF007AA0 | LAMINA DE FRENTE TD100C, VIRGEN | 15 | SIEMENS | SIMATIC (FA) | CUSTOMER SERVICES | 2548.21 | MXN
6ES72741XF000XA0 | SIM274, 8 INTERRUPTORES DE ENTRADA, DC | 8 | SIEMENS | SIMATIC (FA) | CUSTOMER SERVICES | 14339.58 | MXN
6ES72741XF300XA0 | SIMATIC S7-1200, MÓDULO SIMULADOR SIM 1274, PARA CPU 1211/1212 8 INTERRUPTORES DE ENTRADA DC 24 V | 3 | SIEMENS | SIMATIC (FA) | ACCESORIO PARA PLC | 2526.65 | MXN
6ES72741XH000XA0 | SIM274, 14 INTERRUPTORES DE ENTRADA, DC | 24 | SIEMENS | SIMATIC (FA) | CUSTOMER SERVICES | 17903.26 | MXN
6ES72741XH300XA0 | SIMATIC S7-1200, SIMULATOR MODULE SIM 1274, FOR CPU 1214/1215 14 INPUT SWITCHES DC 24V | 1 | SIEMENS | SIMATIC (FA) | ACCESORIO PARA PLC | 3482.21 | MXN
6ES72741XK000XA0 | SIM274, 24 INTERRUPTORES DE ENTRADA, DC | 9 | SIEMENS | SIMATIC (FA) | CUSTOMER SERVICES | 29424.81 | MXN
6ES72784BD320XB0 | SIMATIC S7-1200, SM1278 IO-LINK, 4 X MAESTRO IO-LINK | 7 | SIEMENS | SIMATIC (FA) | ACCESORIO PARA PLC | 5825.56 | MXN
6ES72906BC500XA0 | SIMATIC S7-200, CABLE PROLONG. | 1 | SIEMENS | SIMATIC (FA) | CUSTOMER SERVICES | 3652.43 | MXN
6ES72913AX200XA0 | JUEGO DE TAPAS FRONTALES P. CPU 22X Y EM | 3 | SIEMENS | SIMATIC (FA) | CUSTOMER SERVICES | 3564.25 | MXN
6ES72920AA501AA0 | SIMATIC HMI IRD400 INFRAREDDISPLAY UNIT PROFINET INTERFACE3X 7-7-SEGMENT DISPLAY | 1 | SIEMENS | SIMATIC (FA) | PANEL HMI | 16084.89 | MXN
6ES72970AX300XA0 | SIMATIC S7-1200, BATTERY BOARD BB 1297 PARA RESPALDO A LARGO PLAZO DEL RELOJ DE TIEMPO REAL, ENCHUFABLE EN RANURA DE SIGNAL BOARD DE S7-12XX (A PARTIR DE FW3.0); BATERÍA (CR1025) NO INCLUIDA EN EL VOL | 3 | SIEMENS | SIMATIC (FA) | ACCESORIO PARA PLC | 1404.2 | MXN
6ES72971AA200XA0 | SIMATIC S7COMBINED BATTERY A C | 3 | SIEMENS | SIMATIC (FA) | CUSTOMER SERVICES | 3214.24 | MXN
6ES72988FA248BH0 | MANUAL SIST P.S7-22X CPU INCL. | 23 | SIEMENS | SIMATIC (FA) | CUSTOMER SERVICES | 567.39 | MXN
6ES72988FA248DH0 | MANUAL SIST P.S7-22X CPU INCL. | 14 | SIEMENS | SIMATIC (FA) | CUSTOMER SERVICES | 567.39 | MXN
6ES73135BG040AB0 | SIMATIC S7-300, CPU 313C, CPU COMPACTA CON MPI, 24 DI/16 DO, 4 AI, 2 AO, 1 PT100, 3 CONTADORES RÁPIDOS (30 KHZ), ALIMENTACIÓN DE DC 24V INTEGRADA, MEMORIA DE TRABAJO DE 128 KBYTES, CONECTOR FRONTAL (2 | 1 | SIEMENS | SIMATIC (FA) | PLC | 43063.44 | MXN
6ES73136CG040AB0 | SIMATIC S7-300, CPU 313C-2 DP CPU COMPACTA CON MPI, 16 DI/16 DO, 3 CONTADORES RÁPIDOS (30 KHZ), INTERFAZ DP INTEGRADA, ALIMENTACIÓN DE DC 24V INTEGRADA, MEMORIA DE TRABAJO DE 128 KBYTES, CONECTOR FRON | 5 | SIEMENS | SIMATIC (FA) | PLC | 55011.98 | MXN
6ES73141AG140AB0 | SIMATIC S7-300, CPU 314 MÓDULO CENTRAL CON MPI, ALIMENTACIÓN DE DC 24V INTEGRADA, MEMORIA DE TRABAJO | 1 | SIEMENS | SIMATIC (FA) | PLC | 28834.03 | MXN
6ES73146CH040AB0 | SIMATIC S7-300, CPU 314C-2 DP CPU COMPACTA CON MPI, 24 DI/16 DO, 4 AI, 2 AO, 1 PT100, 4 CONTADORES R | 2 | SIEMENS | SIMATIC (FA) | PLC | 104371.44 | MXN
6ES73146EH040AB0 | SIMATIC S7-300, CPU 314C-2PN/DP CPU COMPACTA CON MEMORIA DE TRABAJO DE 192 KBYTES 24 DI/16 DO, 4 AI, | 3 | SIEMENS | SIMATIC (FA) | PLC | 98571.18 | MXN
6ES73152AH140AB0 | SIMATIC S7-300, CPU 315-2DP MÓDULO CENTRAL CON MPI ALIMENTACIÓN DE DC 24V INTEGRADA MEMORIA DE TRABAJO DE 256 KBYTES 2.ª INTERFAZ MAESTRO/ESCLAVO DP SE NECESITA MICRO MEMORY CARD | 14 | SIEMENS | SIMATIC (FA) | PLC | 71999.11 | MXN
6ES73152EH140AB0 | SIMATIC S7-300 CPU 315-2 PN/DP, MÓDULO CENTRAL CON MEMORIA DE TRABAJO DE 384 KBYTES, 1.ª INTERFAZ MPI/DP 12 MBITS/S, 2.ª INTERFAZ ETHERNET PROFINET, CON SWITCH DE 2 PUERTOS, SE NECESITA MICRO MEMORY C | 11 | SIEMENS | SIMATIC (FA) | PLC | 101548.13 | MXN
6ES73152FJ140AB0 | SIMATIC S7-300 CPU315F-2 PN/DP, MÓDULO CENTRAL CON MEMORIA DE TRABAJO DE 512 KBYTES, 1.ª INTERFAZ MPI/DP 12 MBITS/S, 2.ª INTERFAZ ETHERNET PROFINET, CON SWITCH DE 2 PUERTOS, SE NECESITA MICRO MEMORY C | 4 | SIEMENS | SIMATIC (FA) | PLC | 177872.2 | MXN
6ES73156FF040AB0 | SIMATIC S7-300, CPU 315F-2DP MÓDULO DE SEGURIDAD CON MPI ALIMENTACIÓN DE DC 24V INTEGRADA, MEMORIA D | 1 | SIEMENS | SIMATIC (FA) | PLC | 85771.16 | MXN
6ES73172AK140AB0 | SIMATIC S7-300, CPU 317-2 DP, MÓDULO CENTRAL CON MEMORIA DE TRABAJO DE 1 MB, 1.ª INTERFAZ MPI/DP 12 MBITS/S, 2.ª INTERFAZ MAESTRO/ESCLAVO DP, SE NECESITA MICRO MEMORY CARD | 1 | SIEMENS | SIMATIC (FA) | PLC | 158056.26 | MXN
6ES73172EK140AB0 | SIMATIC S7-300 CPU 317-2 PN/DP, MÓDULO CENTRAL CON MEMORIA DE TRABAJO DE 1 MB, 1.ª INTERFAZ MPI/DP 12 MBITS/S, 2.ª INTERFAZ ETHERNET PROFINET, CON SWITCH DE 2 PUERTOS, SE NECESITA MICRO MEMORY CARD | 1 | SIEMENS | SIMATIC (FA) | PLC | 179605.12 | MXN
6ES73172FK140AB0 | SIMATIC S7-300 CPU317F-2 PN/DP, MÓDULO CENTRAL CON MEMORIA DE TRABAJO DE 1,5 MB, 1.ª INTERFAZ MPI/DP 12 MBITS/S, 2.ª INTERFAZ ETHERNET PROFINET, CON SWITCH DE 2 PUERTOS, SE NECESITA MICRO MEMORY CARD | 4 | SIEMENS | SIMATIC (FA) | PLC | 199392.51 | MXN
6ES73176FF040AB0 | SIMATIC S7-300, CPU 317F-2DP, MÓDULO CENTRAL CON MEMORIA DE TRABAJO DE 1,5 MB, 1.ª INTERFAZ MPI/DP 1 | 3 | SIEMENS | SIMATIC (FA) | PLC | 181997.66 | MXN
6ES73183EL010AB0 | SIMATIC S7-300 CPU 319-3 PN/DP, MÓDULO CENTRAL CON MEMORIA DE TRABAJO DE 2 MB, 1.ª INTERFAZ MPI/DP 12 MBITS/S, 2.ª INTERFAZ MAESTRO/ESCLAVO DP, 3.ª INTERFAZ ETHERNET PROFINET, CON SWITCH DE 2 PUERTOS, | 6 | SIEMENS | SIMATIC (FA) | PLC | 318031.31 | MXN
6ES73183FL010AB0 | SIMATIC S7-300 CPU319F-3 PN/DP, MÓDULO CENTRAL CON MEMORIA DE TRABAJO DE 2,5 MB, 1.ª INTERFAZ MPI/DP | 2 | SIEMENS | SIMATIC (FA) | PLC | 239344.87 | MXN
6ES73211BH020AA0 | SM321, 16ED, DC24V | 60 | SIEMENS | SIMATIC (FA) | PERIFERIA Y MÓDULOS COMPLEMENTARIOS PARA PLC | 8121.3 | MXN
6ES73211BH500AA0 | SM321, 16 ED 24V DC, LECTURA M | 3 | SIEMENS | SIMATIC (FA) | PERIFERIA Y MÓDULOS COMPLEMENTARIOS PARA PLC | 7227.27 | MXN
6ES73211BL000AA0 | SIMATIC S7-300, MÓDULO DE ENTRADAS DIGITALES SM 321, AISLADO GALVÁNICAMENTE 32 DI, DC 24V, 1 X 40 POLOS | 19 | SIEMENS | SIMATIC (FA) | PERIFERIA Y MÓDULOS COMPLEMENTARIOS PARA PLC | 16276.87 | MXN
6ES73211BP000AA0 | MÓDULOS DE ENTRADAS DIGITALES SIMATIC S7-300 SM 321, AISLADO GALVÁNICAMENTE EN GRUPOS DE 16, 64 DI, DC 24V, 3 MS, SUMIDERO/FUENTE BLOQUES TERMINALES 6ES7392-1.N00-0AA0 Y CABLES 6ES7392-4...0-0AA0 NECE | 1 | SIEMENS | SIMATIC (FA) | PERIFERIA Y MÓDULOS COMPLEMENTARIOS PARA PLC | 50809.15 | MXN
6ES73211CH000AA0 | SIMATIC S7-300, MÓDULO DE ENTRADAS DIGITALES SM 321, AISLADO GALVÁNICAMENTE, 16 DI, 24-48 V AC/DC CON POTENCIAL COMÚN EN GRUPOS DE UNO, 1 X 40 POLOS | 9 | SIEMENS | SIMATIC (FA) | PERIFERIA Y MÓDULOS COMPLEMENTARIOS PARA PLC | 14345.81 | MXN
6ES73211CH200AA0 | SIMATIC S7-300, MÓDULO DE ENTRADAS DIGITALES SM 321, AISLADO GALVÁNICAMENTE, 16 DI, DC 48-125V, 1X 20 POLOS | 11 | SIEMENS | SIMATIC (FA) | PERIFERIA Y MÓDULOS COMPLEMENTARIOS PARA PLC | 15883.33 | MXN
6ES73211EL000AA0 | SIMATIC S7-300, MÓDULO DE ENTRADAS DIGITALES SM 321, AISLADO GALVÁNICAMENTE, 32 DI, AC 120V, 1 X 40 POLOS | 1 | SIEMENS | SIMATIC (FA) | PERIFERIA Y MÓDULOS COMPLEMENTARIOS PARA PLC | 20784.23 | MXN
6ES73211FF100AA0 | SIMATIC S7-300, MÓDULO DE ENTRADAS DIGITALES SM 321, AISLADO GALVÁNICAMENTE, 8 DI, AC 120V/230V, 1X 40 POLOS, CON UNA SOLA CONEXIÓN A POTENCIAL COMÚN/CANAL | 7 | SIEMENS | SIMATIC (FA) | PERIFERIA Y MÓDULOS COMPLEMENTARIOS PARA PLC | 9158.91 | MXN
6ES73221BF010AA0 | SIMATIC S7-300, MÓDULO DE SALIDAS DIGITALES SM 322, AISLADO GALVÁNICAMENTE, 8 SD, DC 24V, 2A, 1X 20 POLOS | 34 | SIEMENS | SIMATIC (FA) | PERIFERIA Y MÓDULOS COMPLEMENTARIOS PARA PLC | 9086.23 | MXN
6ES73221BH010AA0 | SIMATIC S7-300, MÓDULO DE SALIDAS DIGITALES SM 322, AISLADO GALVÁNICAMENTE, 16 DO, DC 24V, 0,5A, 1 DE 20 POLOS, CORRIENTE TOTAL 4 A/GRUPO (8 A/MÓDULO) | 15 | SIEMENS | SIMATIC (FA) | PERIFERIA Y MÓDULOS COMPLEMENTARIOS PARA PLC | 11233.56 | MXN
6ES73221BH100AA0 | SIMATIC S7-300, MÓDULO DE SALIDAS DIGITALES SM 322 HIGH SPEED, AISLADO GALVÁNICAMENTE, 16 DO, DC 24V, 0,5A, 1X 20 POLOS | 1 | SIEMENS | SIMATIC (FA) | PERIFERIA Y MÓDULOS COMPLEMENTARIOS PARA PLC | 13558.74 | MXN
6ES73221BL000AA0 | SIMATIC S7-300, MÓDULO DE SALIDAS DIGITALES SM 322, AISLADO GALVÁNICAMENTE, 32 DO, DC 24V, 0,5A, 1X 40 POLOS, CORRIENTE TOTAL 4 A/GRUPO (16 A/MÓDULO) | 42 | SIEMENS | SIMATIC (FA) | PERIFERIA Y MÓDULOS COMPLEMENTARIOS PARA PLC | 22536.84 | MXN
6ES73221BP000AA0 | MÓDULO DE SALIDAS DIGITALES SIMATIC S7-300 SM 322, AISLADO GALVÁNICAMENTE EN GRUPOS DE 16, 64 DO, DC 24V, 0,3 A FUENTE CORRIENTE TOTAL 2 A/GRUPO, 8 A/MÓDULO BLOQUES TERMINALES 6ES7392-1.N00-0AA0 Y CAB | 7 | SIEMENS | SIMATIC (FA) | PERIFERIA Y MÓDULOS COMPLEMENTARIOS PARA PLC | 71033.12 | MXN
6ES73221CF000AA0 | SIMATIC S7-300, MÓDULO DE SALIDAS DIGITALES SM 322, AISLADO GALVÁNICAMENTE, 8 SD, DC 48-125V, 1,5A, 1X 20 POLOS | 3 | SIEMENS | SIMATIC (FA) | PERIFERIA Y MÓDULOS COMPLEMENTARIOS PARA PLC | 17385.39 | MXN
6ES73221FH000AA0 | SIMATIC S7-300, MÓDULO DE SALIDAS DIGITALES SM 322, AISLADO GALVÁNICAMENTE 16 DO, AC 120/230V, 1A, 1X 20 POLOS | 4 | SIEMENS | SIMATIC (FA) | PERIFERIA Y MÓDULOS COMPLEMENTARIOS PARA PLC | 17171.49 | MXN
6ES73221HF010AA0 | SIMATIC S7-300, MÓDULO DE SALIDAS DIGITALES SM 322, AISLADO GALVÁNICAMENTE, 8 DO, (RELÉ), 1X 20 POLOS, DC 24V, 2 A O 230 V AC, 2A | 3 | SIEMENS | SIMATIC (FA) | PERIFERIA Y MÓDULOS COMPLEMENTARIOS PARA PLC | 7834.71 | MXN
6ES73221HH010AA0 | SIMATIC S7-300, MÓDULO DE SALIDAS DIGITALES SM 322, AISLADO GALVÁNICAMENTE 16 DO, CONTACTOS DE RELÉ, 1X 20 POLOS | 3 | SIEMENS | SIMATIC (FA) | PERIFERIA Y MÓDULOS COMPLEMENTARIOS PARA PLC | 16777.95 | MXN
6ES73225FF000AB0 | SIMATIC S7-300, MÓDULO DE SALIDAS DIGITALES SM 322, AISLADO GALVÁNICAMENTE, 8 SD, AC 120/230V, 2A, CON UNA SOLA CONEXIÓN A POTENCIAL COMÚN/CANAL Y MODO DE FALLO SELECCIONABLE, 1 X 40 POLOS | 7 | SIEMENS | SIMATIC (FA) | PERIFERIA Y MÓDULOS COMPLEMENTARIOS PARA PLC | 14345.81 | MXN
6ES73225GH000AB0 | SIMATIC S7-300, MÓDULO DE SALIDAS DIGITALES SM 322, AISLADO GALVÁNICAMENTE, 16 DO (RELÉ DE ESTADO SÓLIDO), 24-48 V AC/DC; 0,5 A CON POTENCIAL COMÚN EN GRUPOS DE UNO, 1 X 40 POLOS | 3 | SIEMENS | SIMATIC (FA) | PERIFERIA Y MÓDULOS COMPLEMENTARIOS PARA PLC | 26007.18 | MXN
6ES73225HF000AB0 | SIMATIC S7-300, MÓDULO DE SALIDAS DIGITALES SM 322, AISLADO GALVÁNICAMENTE, 8 DO, (RELÉ), 1X 40 POLOS, DC 24V, AC 120-230V, 5A CON FILTRO RC, PROTECCIÓN CONTRA SOBRETENSIÓN | 2 | SIEMENS | SIMATIC (FA) | SIMATIC IPC | 10731.88 | MXN
6ES73231BH010AA0 | SIMATIC S7300 DIGITAL MODULESM | 4 | SIEMENS | SIMATIC (FA) | ACCESORIO PARA PLC | 12306.03 | MXN
6ES73261BK020AB0 | SM326, F-DI 24 X DC24V, SEGURIDAD | 3 | SIEMENS | SIMATIC (FA) | PERIFERIA Y MÓDULOS COMPLEMENTARIOS PARA PLC | 40891.3 | MXN
6ES73261RF000AB0 | SIMATIC S7-300, MODULO E DIG. | 1 | SIEMENS | SIMATIC (FA) | PERIFERIA Y MÓDULOS COMPLEMENTARIOS PARA PLC | 46188.08 | MXN
6ES73317HF010AB0 | SM331, 8EA, 14BIT, 0,052MS/CANAL | 4 | SIEMENS | SIMATIC (FA) | PERIFERIA Y MÓDULOS COMPLEMENTARIOS PARA PLC | 34126.7 | MXN
6ES73317KB020AB0 | SM331, 2EA, 9/12/14BIT | 1 | SIEMENS | SIMATIC (FA) | PERIFERIA Y MÓDULOS COMPLEMENTARIOS PARA PLC | 9766.95 | MXN
6ES73317KF020AB0 | SM331, 8EA, 9/12/14BIT | 30 | SIEMENS | SIMATIC (FA) | PERIFERIA Y MÓDULOS COMPLEMENTARIOS PARA PLC | 33876.16 | MXN
6ES73317NF000AB0 | SM331,8EA,+/-5/10V,1-5V,+/-20MA,0/4-20MA | 7 | SIEMENS | SIMATIC (FA) | PERIFERIA Y MÓDULOS COMPLEMENTARIOS PARA PLC | 31964.02 | MXN
6ES73317NF100AB0 | SM331,8EA,+/-5/10V,1-5V,+/-20MA,0/4-20MA | 4 | SIEMENS | SIMATIC (FA) | PERIFERIA Y MÓDULOS COMPLEMENTARIOS PARA PLC | 37203.51 | MXN
6ES73317PF010AB0 | SM331, 8EA, RESIST., PT100/200/1000, .. | 10 | SIEMENS | SIMATIC (FA) | PERIFERIA Y MÓDULOS COMPLEMENTARIOS PARA PLC | 37203.51 | MXN
6ES73317PF110AB0 | SM331, 8EA, 16BIT, TERMOPARES | 3 | SIEMENS | SIMATIC (FA) | PERIFERIA Y MÓDULOS COMPLEMENTARIOS PARA PLC | 37203.51 | MXN
6ES73317TF000AB0 | SIMATIC DP, M. E ANALOG. HART SM 331, 8EA, 0/4 - 20MA HART, PARA ET200M CON M. INTERFACE IM 153-2, 20 POLOS | 1 | SIEMENS | SIMATIC (FA) | PERIFERIA Y MÓDULOS COMPLEMENTARIOS PARA PLC | 13911.65 | MXN
6ES73325HB010AB0 | SM332, 2SA, U/I, 11/12BIT | 4 | SIEMENS | SIMATIC (FA) | PERIFERIA Y MÓDULOS COMPLEMENTARIOS PARA PLC | 16205.37 | MXN
6ES73325HD010AB0 | SIMATIC S7-300, SALIDA ANALÓGICA SM 332, AISLADO GALVÁNICAMENTE, 4 AO, U/I; DIAGNÓSTICO; RESOLUCIÓN DE 11/12 BITS, 20 POLOS, DESENCHUFAR Y ENCHUFAR CON BUS DE FONDO ACTIVO POSIBLE | 19 | SIEMENS | SIMATIC (FA) | PERIFERIA Y MÓDULOS COMPLEMENTARIOS PARA PLC | 26007.18 | MXN
6ES73325HF000AB0 | SM332, 8SA, U/I, 11/12BIT | 5 | SIEMENS | SIMATIC (FA) | PERIFERIA Y MÓDULOS COMPLEMENTARIOS PARA PLC | 48506.79 | MXN
6ES73325TB000AB0 | SIMATIC DP, SALIDA ANALÓGICA HART, SM 332, 2 AO, 0/4 - 20 MA HART, HASTA HART REV. 5.0, PARA ET200M CON IM 153-2, 1 × 20 POLOS | 1 | SIEMENS | SIMATIC (FA) | PERIFERIA Y MÓDULOS COMPLEMENTARIOS PARA PLC | 34231.45 | MXN
6ES73340CE010AA0 | SM334, 4EA, 2SA, SIN AISL. GALVANICO | 3 | SIEMENS | SIMATIC (FA) | PERIFERIA Y MÓDULOS COMPLEMENTARIOS PARA PLC | 19137.99 | MXN
6ES73364GE000AB0 | SM 336, EA S. 6 X 0/4 ... 20MA HART | 4 | SIEMENS | SIMATIC (FA) | PERIFERIA Y MÓDULOS COMPLEMENTARIOS PARA PLC | 37841.68 | MXN
6ES73384BC010AB0 | SIMATIC S7-300, MÓDULO DE SEÑALES PARA 3 ENCÓDERS SSI PARA LECTURA DE VALOR DE POSICIÓN CON 2 ENTRADAS FREEZE, 1 DE 20 POLOS SOPORTE DE MODO ISÓCRONO | 10 | SIEMENS | SIMATIC (FA) | ACCESORIO PARA PLC | 15310.75 | MXN
6ES73401AH020AE0 | SIMATIC S7-300, CP 340 PROCESADOR DE COMUNICACIONES CON INTERFAZ RS232C (V.24) INCL. PAQUETE DE CONFIGURACIÓN EN CD | 6 | SIEMENS | SIMATIC (FA) | PLC | 19710.57 | MXN
6ES73401BH020AE0 | SIMATIC S7-300, CP 340 PROCESADOR DE COMUNICACIONES CON INTERFAZ DE 20 MA (TTY) INCL. PAQUETE DE CONFIGURACIÓN EN CD | 5 | SIEMENS | SIMATIC (FA) | PLC | 26111.18 | MXN
6ES73401CH020AE0 | SIMATIC S7-300, CP 340 PROCESADOR DE COMUNICACIONES CON INTERFAZ RS-422/485 INCL. PAQUETE DE CONFIGU | 1 | SIEMENS | SIMATIC (FA) | PLC | 26111.18 | MXN
6ES73411AH020AE0 | SIMATIC S7-300 CP 341 PROCESADOR DE COMUNICACIONES CON INTERFAZ C RS-232 (V.24) INCL. PAQUETE DE C | 2 | SIEMENS | SIMATIC (FA) | PLC | 39692.96 | MXN
6ES73411CH020AE0 | SIMATIC S7-300, CP 341 PROCESADOR DE COMUNICACIONES CON INTERFAZ RS-422/485 INCL. PAQUETE DE CONFIGURACIÓN EN CD | 3 | SIEMENS | SIMATIC (FA) | PLC | 42586.59 | MXN
6ES73501AH030AE0 | SIMATIC S7-300, MÓDULO DE CONTADORES FM 350-1 PARA S7-300, FUNCIONES DE CONTAJE HASTA 500 KHZ 1 CANAL PARA CONEXIÓN DE ENCÓDERS INCREMENTALES DE 5V Y 24V MODO ISÓCRONO; TIPOS DE RANGO DE MEDIDA INCL. | 4 | SIEMENS | SIMATIC (FA) | ACCESORIO PARA PLC | 19710.57 | MXN
6ES73502AH010AE0 | SIMATIC S7-300, MÓDULO DE CONTADORES FM 350-2, 8 CANALES, 20 KHZ, SENSOR DE 24V PARA CONTAJE, MEDICIÓN DE FRECUENCIA, MEDIDA DE VELOCIDAD, MEDIDA DE PERIODOS, DOSIFICAR INCLUYE EL PAQUETE DE CONFIGURA | 4 | SIEMENS | SIMATIC (FA) | ACCESORIO PARA PLC | 52185.72 | MXN
6ES73511AH020AE0 | SIMATIC S7-300, MÓDULO DE POSICIONAMIENTO FM 351 PARA MARCHA RÁPIDA/LENTA EN PROFIBUS INCL. PAQUETE DE CONFIGURACIÓN EN CD | 3 | SIEMENS | SIMATIC (FA) | ACCESORIO PARA PLC | 35370.54 | MXN
6ES73521AH020AE0 | LEVA ELECTRÓNICA FM352 | 1 | SIEMENS | SIMATIC (FA) | ACCESORIO PARA PLC | 37242.51 | MXN
6ES73650BA010AA0 | SIMATIC S7-300, MÓDULO DE INTERFAZ IM 365 PARA CONECTAR UN BASTIDOR DE AMPLIACIÓN, SIN BUS K, 2 MÓDULOS + CABLE DE CONEXIÓN DE 1 M | 2 | SIEMENS | SIMATIC (FA) | ACCESORIO PARA PLC | 6161.88 | MXN
6ES73900AA000AA0 | SIMATIC S7, INTERCONECTOR DE BUS INTERNO (REPUESTO) | 16 | SIEMENS | SIMATIC (FA) | ACCESORIO PARA PLC | 306.08 | MXN
6ES73901AE800AA0 | SIMATIC S7-300, PERFIL, LONGITUD: 482,6 MM | 6 | SIEMENS | SIMATIC (FA) | ACCESORIO PARA PLC | 1795.13 | MXN
6ES73901AF300AA0 | SIMATIC S7-300, PERFIL, LONGITUD: 530 MM | 9 | SIEMENS | SIMATIC (FA) | ACCESORIO PARA PLC | 2145.9 | MXN
6ES73901BC000AA0 | SIMATIC S7-300, PERFIL, LONGITUD: 2000 MM | 4 | SIEMENS | SIMATIC (FA) | ACCESORIO PARA PLC | 4825.87 | MXN
6ES73921AJ000AA0 | SIMATIC S7-300, CONECTOR FRONTAL PARA MÓDULOS DE SEÑALES CON BORNES DE TORNILLO, 20 POLOS | 13 | SIEMENS | SIMATIC (FA) | ACCESORIO PARA PLC | 1088.43 | MXN
6ES73921AM000AA0 | SIMATIC S7-300, CONECTOR FRONTAL CON BORNES DE TORNILLO, 40 POLOS | 40 | SIEMENS | SIMATIC (FA) | ACCESORIO PARA PLC | 1707.69 | MXN
6ES73921BM010AA0 | SIMATIC S7-300, CONECTOR FRONTAL PARA MÓDULOS DE SEÑALES CON BORNES DE RESORTE, 40 POLOS | 4 | SIEMENS | SIMATIC (FA) | ACCESORIO PARA PLC | 1720.69 | MXN
6ES73922AX100AA0 | SIMATIC S7-300, 10 PLIEGOS ROTULABLES DIN A4, COLOR: AZUL PETRÓLEO, 10 TIRAS/PLIEGOS ROTULABLES, PARA MÓDULOS DE SEÑALES (32 CANALES), MATERIAL: LÁMINA, PREPERFORADO, PARA IMPRIMIR EN IMPRESORA LÁSER, | 1 | SIEMENS | SIMATIC (FA) | ACCESORIO PARA PLC | 3647.41 | MXN
6ES73922XX100AA0 | TAMAÑO CON CONECTOR FRONTAL DE 40 POLOS, 10 UNIDADES POR UNIDAD DE EMBALAJE | 2 | SIEMENS | SIMATIC (FA) | ACCESORIO PARA PLC | 456 | MXN
6ES73922XY000AA0 | PARA MÓDULOS CON CONECTOR FRONTAL DE 20 POLOS, 10 UNIDADES POR UNIDAD DE EMBALAJE | 2 | SIEMENS | SIMATIC (FA) | ACCESORIO PARA PLC | 456 | MXN
6ES74121XJ050AB0 | SIMATIC S7-400, CPU 412-1 MÓDULO CENTRAL CON: MEMORIA DE TRABAJO DE 288 KB, (144 KB CÓDIGO, 144 KB DATOS), INTERFAZ MPI/DP 12 MBITS/S, | 1 | SIEMENS | SIMATIC (FA) | PLC | 104435.19 | MXN
6ES74215EH000AA0 | SIMATIC S7-400, MODULO E DIG. SM 421, CON AISL. GALVANICO 16 ED; 120V AC, CON COMUN INDIVIDUAL | 1 | SIEMENS | SIMATIC (FA) | PERIFERIA Y MÓDULOS COMPLEMENTARIOS PARA PLC | 35123.42 | MXN
6ES74221FF000AA0 | OUT DIG SM 422 C/AISL GALV 8 S | 2 | SIEMENS | SIMATIC (FA) | CUSTOMER SERVICES | 15679.63 | MXN
6ES74225EH000AB0 | SIMATIC S7400 DIGITAL OUTPUTSM | 1 | SIEMENS | SIMATIC (FA) | CUSTOMER SERVICES | 46111.18 | MXN
6ES74225EH100AB0 | SIMATIC S7400 DIGITAL OUTPUTMO | 1 | SIEMENS | SIMATIC (FA) | CUSTOMER SERVICES | 43764.81 | MXN
6ES75050KA000AB0 | SIMATIC S7-1500, FUENTE DE ALIMENTACIÓN DEL SISTEMA PS 25W DC 24V, ALIMENTA EL BUS DE FONDO DE S7-1500 CON TENSIÓN DE SERVICIO | 13 | SIEMENS | SIMATIC (FA) | FUENTE DE ALIMENTACION | 5879.87 | MXN
6ES75050RA000AB0 | SIMATIC S7-1500, FUENTE DE ALIMENTACIÓN DEL SISTEMA PS 60W 24/48/60V DC, ALIMENTA EL BUS DE FONDO DE S7-1500 CON TENSIÓN DE SERVICIO | 2 | SIEMENS | SIMATIC (FA) | FUENTE DE ALIMENTACION | 14645.65 | MXN
6ES75050RB000AB0 | SIMATIC S7-1500, FUENTE DE ALIMENTACIÓN DEL SISTEMA CON FUNCIONALIDAD DE RESPALDO PS 60W 24/48/60V DC HF, ALIMENTA EL BUS DE FONDO DE S7-1500 CON TENSIÓN DE SERVICIO Y PERMITE A LA CPU MANTENER LA MEM | 2 | SIEMENS | SIMATIC (FA) | FUENTE DE ALIMENTACION | 20287.34 | MXN
6ES75070RA000AB0 | SIMATIC S7-1500, FUENTE DE ALIMENTACIÓN DEL SISTEMA PS 60 W 120/230 V AC/DC, ALIMENTA EL BUS DE FONDO DE S7-1500 CON TENSIÓN DE SERVICIO | 3 | SIEMENS | SIMATIC (FA) | FUENTE DE ALIMENTACION | 14645.65 | MXN
6ES75101SJ010AB0 | SIMATIC DP, CPU 1510SP F-1 PN PARA ET 200SP, MÓDULO CENTRAL CON MEMORIA DE TRABAJO DE 150 KB PARA PROGRAMA Y 750 KB PARA DATOS, 1.ª INTERFAZ: PROFINET IRT CON SWITCH DE 3 PUERTOS, 72 NS RENDIMIENTO BI | 3 | SIEMENS | SIMATIC (FA) | PLC | 21474.4 | MXN
6ES75111AK020AB0 | SIMATIC S7-1500, CPU 1511-1 PN, MÓDULO CENTRAL CON MEMORIA CENTRAL 150 KB PARA PROGRAMA Y 1 MB PARA DATOS, INTERFAZ 1: PROFINET IRT CON 2 PORT SWITCH, 60 NS BIT-PERFORMANCE, REQUIERE SIMATIC MEMORY CA | 1 | SIEMENS | SIMATIC (FA) | PLC | 38583.23 | MXN
6ES75111AL030AB0 | SIMATIC S7-1500, CPU 1511-1 PN, MÓDULO CENTRAL CON MEMORIA DE TRABAJO DE 300 KB PARA PROGRAMA Y 1,5 MB PARA DATOS, 1.ª INTERFAZ: PROFINET IRT CON SWITCH DE 2 PUERTOS, RENDIMIENTO BITS 25 NS, SIMATIC M | 10 | SIEMENS | SIMATIC (FA) | PLC | 20604.73 | MXN
6ES75111CK010AB0 | SIMATIC S7-1500 CPU COMPACTA CPU 1511C-1 PN, MÓDULO CENTRAL CON MEMORIA PRINCIPAL 175 KB PARA PROGRAMA Y 1 MB PARA DATOS, 16 ENTRADAS DIGITALES, 16 SALIDAS DIGITALES, 5 ENTRADAS ANALÓGICAS, 2 SALIDAS | 4 | SIEMENS | SIMATIC (FA) | PLC | 47497.23 | MXN
6ES75111FK020AB0 | SIMATIC S7-1500F, CPU 1511F-1 PN, MÓDULO CENTRAL CON MEMORIA DE CARGA 225 KB PARA PROGRAMA Y 1 MB PARA DATOS, INTERFAZ 1: PROFINET IRT CON 2 PORT SWITCH, 60 NS BIT-PERFORMANCE, REQUIERE SIMATIC MEMORY | 1 | SIEMENS | SIMATIC (FA) | PLC | 51679.28 | MXN
6ES75111FL030AB0 | SIMATIC S7-1500F, CPU 1511F-1 PN, MÓDULO CENTRAL CON MEMORIA DE TRABAJO DE 450 KB PARA PROGRAMA Y 1,5 MB PARA DATOS, 1.ª INTERFAZ: PROFINET IRT CON SWITCH DE 2 PUERTOS, RENDIMIENTO BITS 25 NS, SIMATIC | 1 | SIEMENS | SIMATIC (FA) | PLC | 26957.57 | MXN
6ES75111TL030AB0 | SIMATIC S7-1500T, CPU 1511T-1 PN, MÓDULO CENTRAL CON MEMORIA DE TRABAJO DE 450 KB PARA PROGRAMA Y 1, | 11 | SIEMENS | SIMATIC (FA) | PLC | 30160.86 | MXN
6ES75121CK010AB0 | SIMATIC S7-1500 CPU COMPACTA CPU 1512C-1 PN, MÓDULO CENTRAL CON MEMORIA PRINCIPAL 250 KB PARA PROGRAMA Y 1 MB PARA DATOS, 32 ENTRADAS DIGITALES, 32 SALIDAS DIGITALES, 5 ENTRADAS ANALÓGICAS, 2 SALIDAS | 7 | SIEMENS | SIMATIC (FA) | PLC | 68202.67 | MXN
6ES75121DK010AB0 | SIMATIC DP, CPU 1512SP-1 PN PARA ET 200SP, MÓDULO CENTRAL CON MEMORIA DE TRABAJO DE 200 KB PARA PROGRAMA Y 1 MBYTE PARA DATOS, 1.ª INTERFAZ: PROFINET IRT CON SWITCH DE 3 PUERTOS, 48 NS RENDIMIENTO BIT | 1 | SIEMENS | SIMATIC (FA) | PLC | 46788.91 | MXN
6ES75121SK010AB0 | SIMATIC DP CPU 1512SP F-1 PN PARA ET 200SP MÓDULO CENTRAL CON MEMORIA DE TRABAJO DE 300 KB PARA PROGRAMA Y 1 MBYTE PARA DATOS 1.ª INTERFAZ: PROFINET IRT CON SWITCH DE 3 PUERTOS 48 NS RENDIMIENTO BITS | 61 | SIEMENS | SIMATIC (FA) | PLC | 59594.73 | MXN
6ES75131AL020AB0 | SIMATIC S7-1500, CPU 1513-1 PN, MÓDULO CENTRAL CON MEMORIA CENTRAL 300 KB PARA PROGRAMA Y 1,5MB PARA DATOS, INTERFAZ 1: PROFINET IRT CON 2 PORT SWITCH, 40 NS BIT-PERFORMANCE, REQUIERE SIMATIC MEMORY C | 82 | SIEMENS | SIMATIC (FA) | PLC | 85952.04 | MXN
6ES75131AM030AB0 | SIMATIC S7-1500, CPU 1513-1 PN, MÓDULO CENTRAL CON MEMORIA DE TRABAJO DE 600 KB PARA PROGRAMA Y 2,5 | 9 | SIEMENS | SIMATIC (FA) | PLC | 45764.33 | MXN
6ES75131FM030AB0 | SIMATIC S7-1500F CPU 1513F-1 PN MÓDULO CENTRAL CON MEMORIA DE TRABAJO DE 900 KB PARA PROGRAMA Y 2 | 1 | SIEMENS | SIMATIC (FA) | PLC | 54329.27 | MXN
6ES75152AM020AB0 | SIMATIC S7-1500, CPU 1515-2 PN, MÓDULO CENTRAL CON MEMORIA DE TRABAJO DE 500 KB PARA PROGRAMAS Y 3 M | 24 | SIEMENS | SIMATIC (FA) | PLC | 125737.49 | MXN
6ES75152AN030AB0 | SIMATIC S7-1500, CPU 1515-2 PN, MÓDULO CENTRAL CON MEMORIA DE TRABAJO DE 1 MB PARA PROGRAMA Y 4,5 MB PARA DATOS, 1.ª INTERFAZ: PROFINET IRT CON SWITCH DE 2 PUERTOS, 2.ª INTERFAZ: PROFINET RT, RENDIMIE | 6 | SIEMENS | SIMATIC (FA) | PLC | 66951.22 | MXN
6ES75152FN030AB0 | SIMATIC S7-1500F, CPU 1515F-2 PN, MÓDULO CENTRAL CON MEMORIA DE TRABAJO DE 1,5 MB PARA PROGRAMA Y 4,5 MB PARA DATOS, 1.ª INTERFAZ: PROFINET IRT CON SWITCH DE 2 PUERTOS, 2.ª INTERFAZ: PROFINET RT, REND | 19 | SIEMENS | SIMATIC (FA) | PLC | 75422.24 | MXN
6ES75152UM010AB0 | SIMATIC S7-1500T, CPU 1515TF-2 PN, MÓDULO CENTRAL CON MEMORIA DE TRABAJO DE 750 KB PARA PROGRAMA Y 3 | 2 | SIEMENS | SIMATIC (FA) | PLC | 91782.95 | MXN
6ES75163AN020AB0 | SIMATIC S7-1500, CPU 1516-3 PN/DP, MÓDULO CENTRAL CON MEMORIA DE TRABAJO DE 1 MBYTE PARA PROGRAMA Y 5 MBYTES PARA DATOS, 1.ª INTERFAZ: PROFINET IRT CON SWITCH DE 2 PUERTOS, 2.ª INTERFAZ: PROFINET RT, | 17 | SIEMENS | SIMATIC (FA) | PLC | 203400.68 | MXN
6ES75163AP030AB0 | SIMATIC S7-1500 CPU 1516-3 PN/DP MÓDULO CENTRAL CON MEMORIA DE TRABAJO DE 2 MB PARA PROGRAMA Y 7 | 10 | SIEMENS | SIMATIC (FA) | PLC | 108318.52 | MXN
6ES75163FN020AB0 | SIMATIC S7-1500F, CPU 1516F-3 PN/DP, MÓDULO CENTRAL CON MEMORIA DE TRABAJO DE 1,5 MBYTES PARA PROGRA | 12 | SIEMENS | SIMATIC (FA) | PLC | 224992.65 | MXN
6ES75163FP030AB0 | SIMATIC S7-1500F, CPU 1516F-3 PN/DP, MÓDULO CENTRAL CON MEMORIA DE TRABAJO DE 3 MB PARA PROGRAMA Y 7,5 MB PARA DATOS, 1.ª INTERFAZ: PROFINET IRT CON SWITCH DE 2 PUERTOS, 2.ª INTERFAZ: PROFINET RT, 3.ª | 17 | SIEMENS | SIMATIC (FA) | PLC | 117376.23 | MXN
6ES75163UN000AB0 | SIMATIC S7-1500TF, CPU 1516TF-3 PN/DP, CENTRAL PROCESSING UNIT WITH 1.5 MB RAM FOR PROGRAM AND 5 MB | 1 | SIEMENS | SIMATIC (FA) | PLC | 187731.58 | MXN
6ES75173FP000AB0 | SIMATIC S7-1500F, CPU 1517F-3 PN/DP, MÓDULO CENTRAL CON MEMORIA DE TRABAJO DE 3 MBYTES PARA PROGRAMA Y 8 MBYTES PARA DATOS, 1.ª INTERFAZ: PROFINET IRT CON SWITCH DE 2 PUERTOS, 2.ª INTERFAZ: PROFINET R | 4 | SIEMENS | SIMATIC (FA) | PLC | 157798.15 | MXN
6ES75173FP010AB0 | SIMATIC S7-1500F, CPU 1517F-3 PN/DP, MÓDULO CENTRAL CON MEMORIA DE TRABAJO DE 3 MB PARA PROGRAMA Y 8 MB PARA DATOS, 1.ª INTERFAZ: PROFINET IRT CON SWITCH DE 2 PUERTOS, 2.ª INTERFAZ: PROFINET RT, 3.ª I | 2 | SIEMENS | SIMATIC (FA) | PLC | 205508.67 | MXN
6ES75173TP000AB0 | SIMATIC S7-1500T CPU 1517T-3 PN/DP MÓDULO CENTRAL CON MEMORIA DE TRABAJO DE 3 MB PARA PROGRAMA Y | 2 | SIEMENS | SIMATIC (FA) | PLC | 226802.49 | MXN
6ES75173UP000AB0 | SIMATIC S7-1500TF, CPU 1517TF-3 PN/DP, MÓDULO CENTRAL CON MEMORIA DE TRABAJO DE 3 MB PARA PROGRAMA Y | 4 | SIEMENS | SIMATIC (FA) | PLC | 249355.67 | MXN
6ES75184FP000AB0 | SIMATIC S7-1500F, CPU 1518F-4 PN/DP, MÓDULO CENTRAL CON MEMORIA DE TRABAJO DE 9 MB PARA PROGRAMA Y 6 | 1 | SIEMENS | SIMATIC (FA) | PLC | 298603.91 | MXN
6ES75211BH000AB0 | SIMATIC S7-1500, MÓDULO DE ENTRADAS DIGITALES DI 16 X 24 V DC HF, 16 CANALES EN GRUPOS DE 16; DE ELLOS 2 ENTRADAS COMO CONTADOR APROVECHABLE; RETARDO A LA ENTRADA 0,05...20 MS; TIPO DE ENTRADA 3 (IEC | 41 | SIEMENS | SIMATIC (FA) | PERIFERIA Y MÓDULOS COMPLEMENTARIOS PARA PLC | 5666.02 | MXN
6ES75211BH100AA0 | SIMATIC S7-1500, MÓDULO DE ENTRADAS DIGITALES, DI 16 X 24 V DC BA, 16 CANALES EN GRUPOS DE 16, RETARDO A LA ENTRADA TÍP. 3,2 MS, TIPO DE ENTRADA 3 (IEC 61131); SUMINISTRO INCL. CONECTOR FRONTAL INSERC | 48 | SIEMENS | SIMATIC (FA) | PERIFERIA Y MÓDULOS COMPLEMENTARIOS PARA PLC | 5907.59 | MXN
6ES75211BH500AA0 | SIMATIC S7-1500, MÓDULO DE ENTRADAS DIGITALES DI 16XDC 24 V BA, FUENTE; 16 CANALES EN GRUPOS DE 16; RETARDO A LA ENTRADA 3,2 MS; TIPO ENTRADA 3 (IEC 61131): EL CONECTOR FRONTAL (BORNES DE TORNILLO O I | 13 | SIEMENS | SIMATIC (FA) | PERIFERIA Y MÓDULOS COMPLEMENTARIOS PARA PLC | 4537.91 | MXN
6ES75211BL000AB0 | SIMATIC S7-1500, MÓDULO DE ENTRADAS DIGITALES DI 32 X 24 V DC HF, 32 CANALES EN GRUPOS DE 16; DE ELLOS 2 ENTRADAS COMO CONTADOR APROVECHABLE; RETARDO A LA ENTRADA 0,05...20 MS TIPO DE ENTRADA 3 (IEC 6 | 46 | SIEMENS | SIMATIC (FA) | PERIFERIA Y MÓDULOS COMPLEMENTARIOS PARA PLC | 8888.55 | MXN
6ES75211BP000AA0 | SIMATIC S7-1500, DIGITAL INPUT MODULE, DI 64XDC 24V SNK/SRC BA, 64 CHANNELS IN GROUPS OF 16, INPUT DELAY TYP. 3.2 MS, INPUT TYPE 3 (IEC 61131); SINKING/SOURCING INPUT. 35 MM WIDE, CABLES AND TERMINAL | 1 | SIEMENS | SIMATIC (FA) | PERIFERIA Y MÓDULOS COMPLEMENTARIOS PARA PLC | 8512.32 | MXN
6ES75211FH000AA0 | SIMATIC S7-1500, MÓDULO DE ENTRADAS DIGITALES DI 16 X 230 V AC BA, 16 CANALES EN GRUPOS DE 4; RETARDO A LA ENTRADA 20 MS; TIPO ENTRADA 1 (IEC 61131): EL CONECTOR FRONTAL (BORNES DE TORNILLO O INSERCIÓ | 6 | SIEMENS | SIMATIC (FA) | PERIFERIA Y MÓDULOS COMPLEMENTARIOS PARA PLC | 6337.57 | MXN
6ES75221BF000AB0 | SIMATIC S7-1500, MÓDULO DE SALIDAS DIGITALES DQ 8XDC 24V/2A HF; 8 CANALES EN GRUPOS DE 8; 8 A POR GRUPO; DIAGNÓSTICO; VALOR SUSTITUTIVO: 2 CANALES PUEDEN UTILIZARSE PARA MODULACIÓN DE ANCHO DE IMPULSO | 2 | SIEMENS | SIMATIC (FA) | PERIFERIA Y MÓDULOS COMPLEMENTARIOS PARA PLC | 5101.96 | MXN
6ES75221BH010AB0 | SIMATIC S7-1500, MÓDULO DE SALIDAS DIGITALES DQ16XDC 24V/0,5A HF; 16 CANALES EN GRUPOS DE 8; 4 A POR GRUPO; DIAGNÓSTICO DE CANAL INDIVIDUAL; VALOR SUSTITUTIVO: CONTADOR DE MANIOBRAS PARA ACTUADORES CO | 37 | SIEMENS | SIMATIC (FA) | PERIFERIA Y MÓDULOS COMPLEMENTARIOS PARA PLC | 6041.68 | MXN
6ES75221BH100AA0 | SIMATIC S7-1500, MÓDULO DE SALIDAS DIGITALES, DQ16XDC 24V/0,5A BA, 16 CANALES EN GRUPOS DE 8, 4 A POR GRUPO; EL MÓDULO ADMITE LA DESCONEXIÓN DE SEGURIDAD DE GRUPOS DE CARGA HASTA SIL 2 SEGÚN EN IEC 62 | 50 | SIEMENS | SIMATIC (FA) | PERIFERIA Y MÓDULOS COMPLEMENTARIOS PARA PLC | 5478.75 | MXN
6ES75221BL010AB0 | SIMATIC S7-1500, MÓDULO DE SALIDAS DIGITALES DQ 32XDC 24V/0,5A HF; 32 CANALES EN GRUPOS DE 8; 4 A POR GRUPO; DIAGNÓSTICO DE CANAL INDIVIDUAL; VALOR SUSTITUTIVO, CONTADOR DE MANIOBRAS PARA ACTUADORES C | 28 | SIEMENS | SIMATIC (FA) | PERIFERIA Y MÓDULOS COMPLEMENTARIOS PARA PLC | 12646.84 | MXN
6ES75221BP000AA0 | SIMATIC S7-1500, DIGITAL OUTPUT MODULE, DQ 64XDC 24V/0,3A BA, 64 CHANNELS IN GROUPS OF 16, 2 A PER GROUP AT 60 °C, SINKING OUTPUT, 35 MM WIDE, THE MODULE SUPPORTS THE SAFETY-ORIENTED SHUTDOWN OF LOAD | 1 | SIEMENS | SIMATIC (FA) | PERIFERIA Y MÓDULOS COMPLEMENTARIOS PARA PLC | 11573.61 | MXN
6ES75225FH000AB0 | SIMATIC S7-1500, MÓDULO DE SALIDAS DIGITALES DQ 16 X 230 V AC/1 A ST; TRIAC; 16 CANALES EN GRUPOS DE 2; 2 A POR GRUPO; VALOR SUSTITUTIVO: EL CONECTOR FRONTAL (BORNES DE TORNILLO O INSERCIÓN RÁPIDA) DE | 5 | SIEMENS | SIMATIC (FA) | PERIFERIA Y MÓDULOS COMPLEMENTARIOS PARA PLC | 10445.5 | MXN
6ES75225HF000AB0 | SIMATIC S7-1500, MÓDULO DE SALIDAS DIGITALES DQ 8XAC 230V/5A ST; RELÉ; 8 CANALES EN GRUPOS DE 1; 5 A POR GRUPO; DIAGNÓSTICO; VALOR SUSTITUTIVO: CONTADOR DE MANIOBRAS PARA RELÉ INTEGRADO, EL MÓDULO ADM | 3 | SIEMENS | SIMATIC (FA) | PERIFERIA Y MÓDULOS COMPLEMENTARIOS PARA PLC | 9452.04 | MXN
6ES75225HH000AB0 | SIMATIC S7-1500, MÓDULO DE SALIDAS DIGITALES DQ 16X 230V AC/2A ST; RELÉ 16 CANALES EN GRUPOS DE 2; 4 A POR GRUPO; CONTADOR DE MANIOBRAS PARA RELÉ INTEGRADO, DIAGNÓSTICO; VALOR SUSTITUTIVO: EL MÓDULO A | 10 | SIEMENS | SIMATIC (FA) | PERIFERIA Y MÓDULOS COMPLEMENTARIOS PARA PLC | 10096.43 | MXN
6ES75231BL000AA0 | SIMATIC S7-1500 MÓDULO DE ENTRADAS/SALIDAS DIGITALES, DI16X 24VDC BA, 16 CANALES EN GRUPOS DE 16, RETARDO A LA ENTRADA TÍP. 3,2 MS TIPO DE ENTRADA 3 (IEC 61131), DQ16XDC 24V/0,5A BA; 16 CANALES EN GRU | 29 | SIEMENS | SIMATIC (FA) | PERIFERIA Y MÓDULOS COMPLEMENTARIOS PARA PLC | 11438.4 | MXN
6ES75261BH000AB0 | SIMATIC S7-1500, MÓDULO DE ENTRADAS DIGITALES DE SEGURIDAD, F-DI 16 X 24 V DC PROFISAFE; ANCHO 35 MM; HASTA PL E (ISO 13849-1)/ SIL 3 (IEC 61508) | 21 | SIEMENS | SIMATIC (FA) | PERIFERIA Y MÓDULOS COMPLEMENTARIOS PARA PLC | 18006.22 | MXN
6ES75262BF000AB0 | SIMATIC S7-1500, MÓDULO DE SALIDAS DIGITALES DE SEGURIDAD, F-DQ 8 X 24 V DC 2 A PPM PROFISAFE; ANCHO 35 MM; HASTA PL E (ISO 13849-1)/ SIL3 (IEC 61508) | 26 | SIEMENS | SIMATIC (FA) | PERIFERIA Y MÓDULOS COMPLEMENTARIOS PARA PLC | 20704.87 | MXN
6ES75280AA707AA0 | FRONTAL PARA IM 155-5 (6ES7155-5AA00-0AB0) 5 UNIDADES POR UNIDAD DE EMBALAJE | 3 | SIEMENS | SIMATIC (FA) | ACCESORIO PARA PLC | 1066.44 | MXN
6ES75317KF000AB0 | SIMATIC S7-1500, MÓDULO DE ENTRADAS ANALÓGICAS AI 8XU/I/RTD/TC ST, RESOLUCIÓN DE 16 BITS, PRECISIÓN 0,3 %, 8 CANALES EN GRUPOS DE 8, 4 CANALES PARA MEDICIÓN DE RTD, TENSIÓN EN MODO COMÚN 10V; DIAGNÓST | 22 | SIEMENS | SIMATIC (FA) | PERIFERIA Y MÓDULOS COMPLEMENTARIOS PARA PLC | 17131.57 | MXN
6ES75317MH000AB0 | SIMATIC S7-1500, MÓDULO DE ENTRADAS ANALÓGICAS, AI 16XI BA, RESOLUCIÓN DE 16 BITS, PRECISIÓN 0,5%, 16 CANALES EN GRUPOS DE 16, TENSIÓN EN MODO COMÚN 4 V DC, DIAGNÓSTICO, ALARMAS DE PROCESO; EL SUMINIS | 1 | SIEMENS | SIMATIC (FA) | PERIFERIA Y MÓDULOS COMPLEMENTARIOS PARA PLC | 10660.49 | MXN
6ES75317NF000AB0 | SIMATIC S7-1500, MÓDULO DE ENTRADAS ANALÓGICAS AI 8XU/I HF, RESOLUCIÓN DE HASTA 24 BITS, PRECISIÓN 0,1 %, 8 CANALES EN GRUPOS DE 1, TENSIÓN EN MODO COMÚN: 30 V AC/60 V DC, DIAGNÓSTICO; ALARMAS DE PROC | 5 | SIEMENS | SIMATIC (FA) | PERIFERIA Y MÓDULOS COMPLEMENTARIOS PARA PLC | 23118.37 | MXN
6ES75317PF000AB0 | SIMATIC S7-1500, MÓDULO DE ENTRADAS ANALÓGICAS AI 8 X U/R/RTD/TC HF, RESOLUCIÓN DE 16 BITS, HASTA 21 BITS DE RESOLUCIÓN CON RTD Y TC, PRECISIÓN 0,1 %, 8 CANALES EN GRUPOS DE 1, TENSIÓN EN MODO COMÚN: | 1 | SIEMENS | SIMATIC (FA) | PERIFERIA Y MÓDULOS COMPLEMENTARIOS PARA PLC | 26125.91 | MXN
6ES75317QD000AB0 | SIMATIC S7-1500, MÓDULO DE ENTRADAS ANALÓGICAS AI 4 X U/I/RTD/TC ST, RESOLUCIÓN DE 16 BITS, PRECISIÓN 0,3 %, 4 CANALES EN GRUPOS DE 4, 2 CANALES PARA MEDICIÓN DE RTD, TENSIÓN EN MODO COMÚN 10V; DIAGNÓ | 4 | SIEMENS | SIMATIC (FA) | PERIFERIA Y MÓDULOS COMPLEMENTARIOS PARA PLC | 8915.14 | MXN
6ES75317QF000AB0 | SIMATIC S7-1500, MÓDULO DE ENTRADAS ANALÓGICAS, AI 8XU/I/R/RTD BA, RESOLUCIÓN DE 16 BITS, PRECISIÓN 0,5 %, 8 CANALES EN GRUPOS DE 8, TENSIÓN EN MODO COMÚN 4 V DC, DIAGNÓSTICO, ALARMAS DE PROCESO; EL S | 1 | SIEMENS | SIMATIC (FA) | PERIFERIA Y MÓDULOS COMPLEMENTARIOS PARA PLC | 12136.54 | MXN
6ES75325HD000AB0 | SIMATIC S7-1500, MÓDULO DE SALIDAS ANALÓGICAS AQ 4XU/I ST, RESOLUCIÓN DE 16 BITS, PRECISIÓN 0,3 %. 4 CANALES EN GRUPOS DE 4, DIAGNÓSTICO; VALOR SUSTITUTIVO; EL MÓDULO ADMITE LA DESCONEXIÓN DE SEGURIDA | 13 | SIEMENS | SIMATIC (FA) | PERIFERIA Y MÓDULOS COMPLEMENTARIOS PARA PLC | 14526.28 | MXN
6ES75325HF000AB0 | SIMATIC S7-1500, MÓDULO DE SALIDAS ANALÓGICAS AQ8XU/I HS, RESOLUCIÓN DE 16 BITS, PRECISIÓN 0,3 %, 8 CANALES EN GRUPOS DE 8, DIAGNÓSTICO; VALOR SUSTITUTIVO 8 CANALES EN 0,125 MS OVERSAMPLING; EL MÓDULO | 20 | SIEMENS | SIMATIC (FA) | PERIFERIA Y MÓDULOS COMPLEMENTARIOS PARA PLC | 20836.69 | MXN
6ES75325NB000AB0 | SIMATIC S7-1500, MÓDULO DE SALIDAS ANALÓGICAS AQ 2 X U/I ST, RESOLUCIÓN DE 16 BITS, PRECISIÓN 0,3 %. 2 CANALES EN GRUPOS DE 2, DIAGNÓSTICO; VALOR SUSTITUTIVO; EL MÓDULO ADMITE LA DESCONEXIÓN DE SEGURI | 1 | SIEMENS | SIMATIC (FA) | PERIFERIA Y MÓDULOS COMPLEMENTARIOS PARA PLC | 7626.35 | MXN
6ES75325ND000AB0 | SIMATIC S7-1500, MÓDULO DE SALIDAS ANALÓGICAS AQ 4XU/I HF, RESOLUCIÓN DE 16 BITS, PRECISIÓN 0,1 %, 4 CANALES EN GRUPOS DE 1, TENSIÓN EN MODO COMÚN: 30 V AC/60 V DC, DIAGNÓSTICO; VALOR SUSTITUTIVO, MOD | 9 | SIEMENS | SIMATIC (FA) | PERIFERIA Y MÓDULOS COMPLEMENTARIOS PARA PLC | 19950.15 | MXN
6ES75347QE000AB0 | SIMATIC S7-1500, MÓDULO DE ENTRADAS/SALIDAS ANALÓGICAS AI 4 X U/I/R/RTD/TC ST; 4 CANALES EN GRUPOS DE 4; ALARMAS DE PROCESO; DIAGNÓSTICO AQ 2 X U/I ST; 2 CANALES EN GRUPOS DE 2; VALOR SUSTITUTIVO; DIA | 2 | SIEMENS | SIMATIC (FA) | PERIFERIA Y MÓDULOS COMPLEMENTARIOS PARA PLC | 16567.51 | MXN
6ES75401AB000AA0 | SIMATIC S7-1500, CM PTP RS422/485 BA MÓDULO DE COMUNICACIÓN PARA CONEXIÓN SERIE RS422, RS485 FREEPORT, 3964 (R), USS, 19200 KBITS/S, CONECTOR HEMBRA SUB-D DE 15 CLAVIJAS | 1 | SIEMENS | SIMATIC (FA) | ACCESORIO PARA PLC | 24824.68 | MXN
6ES75401AB010AA0 | SIMATIC S7-1500, CM PTP RS422/485 BA MÓDULO DE COMUNICACIÓN PARA CONEXIÓN SERIE RS-422 Y RS-485 FREEPORT, 3964(R), USS, 19200 BITS/S, CONECTOR HEMBRA SUB-D DE 15 CLAVIJAS | 1 | SIEMENS | SIMATIC (FA) | ACCESORIO PARA PLC | 16143.76 | MXN
6ES75401AD000AA0 | SIMATIC S7-1500, CM PTP RS-232 BA MÓDULO DE COMUNICACIÓN PARA CONEXIÓN SERIE RS-232, FREEPORT, 3964 (R), USS, 19200 KBITS/S, CONECTOR SUB-D DE 9 CLAVIJAS | 56 | SIEMENS | SIMATIC (FA) | ACCESORIO PARA PLC | 18690.78 | MXN
6ES75401AD010AA0 | SIMATIC S7-1500, CM PTP RS232 BA MÓDULO DE COMUNICACIÓN PARA CONEXIÓN SERIE RS-232, FREEPORT, 3964(R), USS, 19200 BITS/S, CONECTOR MACHO SUB-D DE 9 CLAVIJAS | 8 | SIEMENS | SIMATIC (FA) | ACCESORIO PARA PLC | 12155.2 | MXN
6ES75411AB000AB0 | SIMATIC S7-1500, CM PTP RS422/485 HF COMMUNICATION MODULE FOR SERIAL CONNECTION RS422 AND RS485,® | 11 | SIEMENS | SIMATIC (FA) | ACCESORIO PARA PLC | 40448.52 | MXN
6ES75411AD000AB0 | SIMATIC S7-1500, CM PTP RS-232 HF MÓDULO DE COMUNICACIÓN PARA CONEXIÓN SERIE RS-232, FREEPORT, 3964 (R), USS, MAESTRO MODBUS RTU, ESCLAVO, 115200 KBITS/S, CONECTOR SUB-D DE 9 CLAVIJAS | 1 | SIEMENS | SIMATIC (FA) | ACCESORIO PARA PLC | 23333.96 | MXN
6ES75455DA000AB0 | ET 200SP, CM DP PARA ET 200SP CPU | 2 | SIEMENS | SIMATIC (FA) | PERIFERIA Y MÓDULOS COMPLEMENTARIOS PARA PLC | 12580.09 | MXN
6ES75471JF000AB0 | S7-1500, CM 8XIO-LINK, MÓDULO DE COMUNICACIÓN IO-LINK MASTER V1.1; CONECTOR FRONTAL (BORNES DE TORNI | 1 | SIEMENS | SIMATIC (FA) | ACCESORIO PARA PLC | 16138.11 | MXN
6ES75501AA010AB0 | SIMATIC S7-1500, TM COUNT 2 × 24 V MÓDULO CONTADOR, 2 CANALES PARA ENCÓDER INCREMENTAL DE 24 V O EMI | 5 | SIEMENS | SIMATIC (FA) | ACCESORIO PARA PLC | 14258.11 | MXN
6ES75511AB010AB0 | SIMATIC S7-1500 TM POSINPUT 2 MÓDULO CONTADOR Y MÓDULO DE LECTURA DE RECORRIDO PARA ENCÓDER INCREM | 2 | SIEMENS | SIMATIC (FA) | ACCESORIO PARA PLC | 14258.11 | MXN
6ES75900AA000AA0 | EN U PARA CONECTAR MÓDULOS DE PERIFERIA; BUS DE FONDO AUTOINSTALANTE 5 UNIDADES POR UNIDAD DE EMBALAJE | 8 | SIEMENS | SIMATIC (FA) | ACCESORIO PARA PLC | 1493.59 | MXN
6ES75901AB600AA0 | SIMATIC S7-1500, PERFIL 160 MM (APROX. 6,3 PULGADAS); INCL. TORNILLO DE TIERRA, PERFIL NORMALIZADO INTEGRADO PARA MONTAJE DE MATERIAL PEQUEÑO COMO, P. EJ., BORNES, FUSIBLES AUTOMÁTICOS Y RELÉS | 55 | SIEMENS | SIMATIC (FA) | ACCESORIO PARA PLC | 548.21 | MXN
6ES75901AC400AA0 | SIMATIC S7-1500, PERFIL 245 MM (APROX. 9,6 PULGADAS); INCL. TORNILLO DE TIERRA, PERFIL NORMALIZADO INTEGRADO PARA MONTAJE DE MATERIAL PEQUEÑO COMO, P. EJ., BORNES, FUSIBLES AUTOMÁTICOS Y RELÉS | 9 | SIEMENS | SIMATIC (FA) | ACCESORIO PARA PLC | 914.26 | MXN
6ES75901AE800AA0 | SIMATIC S7-1500, PERFIL 482,6 MM (APROX. 19 PULGADAS); INCL. TORNILLO DE TIERRA, PERFIL NORMALIZADO INTEGRADO PARA MONTAJE DE MATERIAL PEQUEÑO COMO, P. EJ., BORNES, FUSIBLES AUTOMÁTICOS Y RELÉS | 33 | SIEMENS | SIMATIC (FA) | ACCESORIO PARA PLC | 822.6 | MXN
6ES75901AF300AA0 | SIMATIC S7-1500, PERFIL 530 MM (APROX. 20,9 PULGADAS); INCL. TORNILLO DE TIERRA, PERFIL NORMALIZADO INTEGRADO PARA MONTAJE DE MATERIAL PEQUEÑO COMO, P. EJ., BORNES, FUSIBLES AUTOMÁTICOS Y RELÉS | 14 | SIEMENS | SIMATIC (FA) | ACCESORIO PARA PLC | 1007.61 | MXN
6ES75901AJ300AA0 | SIMATIC S7-1500, PERFIL 830 MM (APROX. 32,7 PULGADAS); INCL. TORNILLO DE TIERRA, PERFIL NORMALIZADO INTEGRADO PARA MONTAJE DE MATERIAL PEQUEÑO COMO, P. EJ., BORNES, FUSIBLES AUTOMÁTICOS Y RELÉS | 4 | SIEMENS | SIMATIC (FA) | ACCESORIO PARA PLC | 1311.42 | MXN
6ES75905AA000AA0 | SIMATIC S7-1500, TORNILLO DE TIERRA PARA CONECTAR LA PE AL PERFIL S7-1500; OBLIGATORIO PARA EL PERFIL DE 2000 MM 20 UNIDADES POR UNIDAD DE EMBALAJE | 2 | SIEMENS | SIMATIC (FA) | ACCESORIO PARA PLC | 742.83 | MXN
6ES75905BA000AA0 | DE CONEXIÓN DE PANTALLA APTO PARA MÓDULOS ANALÓGICOS Y MÓDULOS TECNOLÓGICOS CON ANCHURA DE 35 MM SIN ESTRIBO DE PANTALLA NI ELEMENTO DE ALIMENTACIÓN 24 V DC 10 UNIDADES POR UNIDAD DE EMBALAJE | 3 | SIEMENS | SIMATIC (FA) | ACCESORIO PARA PLC | 884.27 | MXN
6ES75908AA000AA0 | PARA MÓDULOS DE ALIMENTACIÓN DEL SISTEMA (PS) Y MÓDULOS DE ALIMENTACIÓN DE CARGA PM 10 UNIDADES POR UNIDAD DE EMBALAJE | 3 | SIEMENS | SIMATIC (FA) | ACCESORIO PARA PLC | 3168.78 | MXN
6ES75911AA000AA0 | PARA CPU 1511-1 PN Y CPU 1513-1 PN | 1 | SIEMENS | SIMATIC (FA) | ACCESORIO PARA PLC | 8123.08 | MXN
6ES75911BA000AA0 | DISPLAY PARA CPU 1515/1516/1517/1518 | 3 | SIEMENS | SIMATIC (FA) | ACCESORIO PARA PLC | 3079.23 | MXN
6ES75911BA010AA0 | REPUESTOPARA CPU 1515 (F)-2 PN, CPU 1516 (F)-3 PN/DP, CPU 1517 (F)-3 PN/DP | 1 | SIEMENS | SIMATIC (FA) | ACCESORIO PARA PLC | 2803.04 | MXN
6ES75921AM000XB0 | SIMATIC S7-1500, CONECTOR FRONTAL BORNES DE TORNILLO, 40 POLOS PARA MÓDULOS DE 35 MM DE ANCHO INCL. 4 PUENTES DE POTENCIAL, Y BRIDA | 40 | SIEMENS | SIMATIC (FA) | ACCESORIO PARA PLC | 1007.61 | MXN
6ES75921BM000XA0 | SIMATIC S7-1500, CONECTOR FRONTAL CON BORNES DE INSERCIÓN RÁPIDA, 40 POLOS PARA MÓDULOS DE 25 MM DE ANCHO Y CPU COMPACTAS DE S7-1500, INCL. BRIDA | 2 | SIEMENS | SIMATIC (FA) | ACCESORIO PARA PLC | 1007.61 | MXN
6ES75921BM000XB0 | SIMATIC S7-1500, CONECTOR FRONTAL CON BORNES DE INSERCIÓN RÁPIDA, 40 POLOS, PARA MÓDULOS DE 35 MM DE ANCHO INCL. 4 PUENTES DE POTENCIAL Y BRIDA | 103 | SIEMENS | SIMATIC (FA) | ACCESORIO PARA PLC | 1007.61 | MXN
6ES75922AX000AA0 | SIMATIC S7-1500, PLIEGOS ROTULABLES PARA MÓDULOS S7-1500 DE 35 MM DE ANCHO COLOR: GRIS ALUM. MATERIAL: LÁMINA, PERFORADO; APTA PARA IMPRESIÓN CON IMPRESORAS LÁSER CONVENCIONALES; 10 PLIEGOS CON 10 TIR | 1 | SIEMENS | SIMATIC (FA) | ACCESORIO PARA PLC | 1464.17 | MXN
6ES76350AA004AA0 | JUEGO CONECTORES BORNES TORNILLO | 2 | SIEMENS | SIMATIC (FA) | CUSTOMER SERVICES | 5865.15 | MXN
6ES76470BA001YA2 | SIMATIC IOT2050; 2 GBIT ETHERNET RJ45; DISPLAY PORT; 2 USB 2.0; EMMC 16 GB; SLOT PARA TARJETA SD; FUENTE DE ALIMENTACIÓN INDUSTRIAL DE 24 V DC | 1 | SIEMENS | SIMATIC (FA) | FUENTE DE ALIMENTACION | 12264.4 | MXN
6ES76482AC100CA0 | AMPLIACION DE MEMORIA SIMATIC; | 3 | SIEMENS | SIMATIC (FA) | CUSTOMER SERVICES | 4093.94 | MXN
6ES76482AE300CA0 | AMPL. MEMORIA FIELD PG P4, 512MB DDR-RAM | 1 | SIEMENS | SIMATIC (FA) | CUSTOMER SERVICES | 7218.88 | MXN
6ES76482BF100XH0 | TARJETA DE MEMORIA SIMATIC CFAST, 8 GB, PARA IPC CON SLOT AL EFECTO | 9 | SIEMENS | SIMATIC (FA) | SIMATIC IPC | 7547.71 | MXN
6ES76482BF100XJ0 | TARJETA DE MEMORIA SIMATIC CFAST, 16 GB, PARA IPC CON SLOT AL EFECTO, VOLUMEN DE SUMINISTRO: 1 CFAST 16 GB | 1 | SIEMENS | SIMATIC (FA) | SIMATIC IPC | 11920.98 | MXN
6ES76483AG000XA0 | ACCESORIOS SIMATIC IPC, ADAPTADOR DE DISPLAYPORT A VGA (1 ADAPTADOR DP-VGA) | 1 | SIEMENS | SIMATIC (FA) | ACCESORIO PARA IPC | 2035.01 | MXN
6ES76583JX060YA5 | SOFTWARE DE PROGRAMACION PROFI | 1 | SIEMENS | SIMATIC (FA) | ACCESORIO PARA PG | 22943.82 | MXN
6ES76585AB060YD0 | SOFTW POWPACK P/ENGINEERING V6 | 1 | SIEMENS | SIMATIC (FA) | ACCESORIO PARA PG | 110648.16 | MXN
6ES77171BC040AC4 | SIMATIC FIELD PG M5 ADVANCED; I7-6820EQ (2,8 A 3,5 GHZ; 4 NUCLEOS + HYPER-THREADING; 8 MBYTES DE SMA | 1 | SIEMENS | SIMATIC (FA) | PG | 198347.37 | MXN
6ES77181BB040DC3 | SIMATIC FIELD PG M6 ADVANCED; I7-8850H (2,6 A 4,3 GHZ; 6 NÚCLEOS + HYPER-THREADING; 9 MB DE SMART CACHÉ); DISPLAY DE 15,6"; FULL HD (1920 × 1080); WLAN 802.11AC Y BLUETOOTH V5.0; DVD +/-RW; UHD GRAPHI | 1 | SIEMENS | SIMATIC (FA) | PG | 235114.46 | MXN
6ES77301AA140BC0 | SIMATIC PG MD-57A: PANTALLA 15.6" FULL HD, 6E, V5.3, 2X USB-C, 4X USB-A, INTEL® CORE I7-12800HE, 16GB RAM, 1TB SSD, WINDOWS 11 IOT, TIA PORTAL & DISTRIBUTED V19 SOFTWARE. | 2 | SIEMENS | SIMATIC (FA) | PG | 301580.34 | MXN
6ES77301AB240BC0 | SIMATIC PG MD-57A: PANTALLA 15.6" FULL HD, 6E, V5.3, 2X USB-C, 4X USB-A, INTEL® CORE I7-12800HE, 32GB RAM, 2TB SSD, WINDOWS 11 IOT, TIA PORTAL & DISTRIBUTED V19 SOFTWARE. | 2 | SIEMENS | SIMATIC (FA) | PG | 326248.87 | MXN
6ES77910EQ000XA0 | SIMATIC S7, ACCESORIO P. PG 720 | 3 | SIEMENS | SIMATIC (FA) | ACCESORIO PARA PG | 5337.58 | MXN
6ES77910LT000XA0 | SIMATIC PG, AMPLIACION MEMORIA | 1 | SIEMENS | SIMATIC (FA) | ACCESORIO PARA PG | 3327.53 | MXN
6ES77980DA020XA0 | SIMATIC PG, MOCHILA PARA FIELD PG M6/M5/M4 (INCL. EN EL VOLUMEN DE SUMINISTRO DE FIELD PG M6/M5) | 1 | SIEMENS | SIMATIC (FA) | ACCESORIO PARA PG | 2270.37 | MXN
6ES77980GA050XA0 | SIMATIC PG, FUENTE DE ALIMENTACIÓN AC/DC PARA FIELD PG M5 Y M6 SIN CABLE DE RED | 9 | SIEMENS | SIMATIC (FA) | ACCESORIO PARA PG | 2610.59 | MXN
6ES78103CC070YA5 | SIMATIC S7, STEP7 LITE V3.0 | 1 | SIEMENS | SIMATIC (FA) | CUSTOMER SERVICES | 787.47 | MXN
6ES78104CC120YA5 | SIMATIC S7, STEP 7 V5.7 SP1, FLOATING LICENSE PARA 1 USUARIO, SW DE INGENIERÍA, SW Y DOCUMENTACIÓN EN DVD, LICENSE KEY EN MEMORIA USB, CLASE A, EN 5 IDIOMAS (DE,EN,FR,ES,IT), EJECUTABLE CON WINDOWS SE | 3 | SIEMENS | SIMATIC (FA) | ACCESORIO PARA PLC | 68224.73 | MXN
6ES78104CC120YE5 | SIMATIC S7, STEP 7 V5.7 SP1, ACTUALIZACIÓN, (DE V5.3 A V5.7), FLOATING LICENSE PARA 1 USUARIO, SW DE INGENIERÍA, SW Y DOCUMENTACIÓN EN DVD, LICENSE KEY EN MEMORIA USB, CLASE A, EN 5 IDIOMAS (DE,EN,FR, | 2 | SIEMENS | SIMATIC (FA) | ACCESORIO PARA PLC | 17551.92 | MXN
6ES78111CC050YA5 | SIMATIC S7, S7-SCL V5.3 | 1 | SIEMENS | SIMATIC (FA) | CUSTOMER SERVICES | 19512.4 | MXN
6ES78220AA000YA0 | SIMATIC STEP 7 BASIC V10.5 SIN | 1 | SIEMENS | SIMATIC (FA) | CUSTOMER SERVICES | 4869.56 | MXN
6ES78221AA040YE5 | SIMATIC STEP 7 PROF. V14 SP1 ACTUALIZACION V11..V13- V14 SP1 O BIEN V11/2010..V14/2010 - V14/2017 | 1 | SIEMENS | SIMATIC (FA) | CUSTOMER SERVICES | 21719.32 | MXN
6ES78221AA050YE5 | SIMATIC STEP 7 PROF. V15.1 UPGRADE V11..V14- V15.1 O BIEN V11/2010..V14/2017 - V15.1/2017 SR1 O BI | 1 | SIEMENS | SIMATIC (FA) | CUSTOMER SERVICES | 20004.07 | MXN
6ES78221AC014YA5 | SIMATIC SOFTWARE FOR STUDENTS | 3 | SIEMENS | SIMATIC (FA) | CUSTOMER SERVICES | 3950.73 | MXN
6ES78221AE240YA5 | SIMATIC STEP 7 PROFESSIONAL V20, DESCARGA DE LICENCIA FLOTANTE; SOFTWARE DE INGENIERÍA EN EL TIA PORTAL; SOFTWARE, DOCUMENTACIÓN Y CLAVE DE LICENCIA PARA DESCARGA; 9 IDIOMAS: DE,EN,ZH INCLUIDOS, FR,ES | 1 | SIEMENS | SIMATIC (FA) | CUSTOMER SERVICES | 61105.29 | MXN
6ES78221BA080XE5 | SIMATIC STEP 7 PROFESSIONAL V18 UPGRADE V18-> V18/2021 SR1 COMBO FLOATING LICENSE; ENGINEERING SOF | 1 | SIEMENS | SIMATIC (FA) | CUSTOMER SERVICES | 69036.96 | MXN
6ES78331FB180YA5 | SIMATIC S7, HERRAMIENTA DE PROGRAMACIÓN F; STEP 7 SAFETY BASIC V18, SOFTWARE DE INGENIERÍA; FLOATING LICENSE PARA 1 USUARIO; CLAVE DE LICENCIA EN MEMORIA USB CLASE A, EN 2 IDIOMAS (DE, EN); EJECUTABLE | 3 | SIEMENS | SIMATIC (FA) | LICENCIA Y/O SOFTWARE | 5230.03 | MXN
6ES78331FC020YA5 | S7 DISTRIBUTED SAFETY V5.4 SP5 | 1 | SIEMENS | SIMATIC (FA) | LICENCIA Y/O SOFTWARE | 24264.58 | MXN
6ES78410CC030YE0 | SIMATIC S7, S7-PLCSIM V5.2 | 1 | SIEMENS | SIMATIC (FA) | ACCESORIO PARA PG | 8701.53 | MXN
6ES78502BC000YX0 | SIMATIC S7-200 TOOLBOX: | 1 | SIEMENS | SIMATIC (FA) | CUSTOMER SERVICES | 2269.56 | MXN
6ES78604AA010YX0 | S7 PID SELF TUNER V5.1, SL | 1 | SIEMENS | SIMATIC (FA) | ACCESORIO PARA PLC | 17482.9 | MXN
6ES79005DA000XA0 | SIMATIC PG, POWER SUPPLY CABLE 3 M FOR FIELD PG M6/M5/M4/M2 FOR THE USA | 9 | SIEMENS | SIMATIC (FA) | ACCESORIO PARA PLC | 400.55 | MXN
6ES79010BF000AA0 | SIMATIC S7, CABLE MPI PARA CONECTAR SIMATIC S7 Y PG VÍA MPI 5M | 14 | SIEMENS | SIMATIC (FA) | ACCESORIO PARA PLC | 983.28 | MXN
6ES79011BF000XA0 | SIMATIC S7, CABLE DE CONEXIÓN PARA ADAPTADOR HMI Y ADAPTADOR PC/TS, (RS-232/CABLE DE MÓDEM NULO), 6M | 6 | SIEMENS | SIMATIC (FA) | ACCESORIO PARA PANEL HMI | 1086.86 | MXN
6ES79013EB100XA0 | SIMATIC S7 CONNECTING CABLEFOR | 5 | SIEMENS | SIMATIC (FA) | CUSTOMER SERVICES | 1754.29 | MXN
6ES79023AG000AA0 | SIMATIC S7/M7, CABLE PARA ACOPLAMIENTOS PUNTO A PUNTO RS-422-RS-422 EN CADA CASO UN CONECTOR MACHO SUB-D DE 15 POLOS 50 M DE LARGO | 4 | SIEMENS | SIMATIC (FA) | ACCESORIO PARA PLC | 7848.69 | MXN
6ES79240BE100BA0 | BLOQUE BORNES TPRII CON LED B. TORNILLO | 5 | SIEMENS | SIMATIC (FA) | CUSTOMER SERVICES | 3496.53 | MXN
6ES79240CC100AA0 | BLOQUE BORNES TPAI SIN LED B. TORNILLO | 18 | SIEMENS | SIMATIC (FA) | CUSTOMER SERVICES | 1141.28 | MXN
6ES79510AG000AA0 | SIMATIC S7 RAM MEMORY CARDFOR | 1 | SIEMENS | SIMATIC (FA) | CUSTOMER SERVICES | 16314.81 | MXN
6ES79510KD000AA0 | S7 TARJ. DE MEM., FEPROM, 16KB, CORT | 10 | SIEMENS | SIMATIC (FA) | CUSTOMER SERVICES | 4183.86 | MXN
6ES79511AH000AA0 | SIMATIC S7 RAM MEMORY CARDFOR | 1 | SIEMENS | SIMATIC (FA) | CUSTOMER SERVICES | 20288.66 | MXN
6ES79511AJ000AA0 | SIMATIC S7 RAM MEMORY CARDFOR | 2 | SIEMENS | SIMATIC (FA) | CUSTOMER SERVICES | 23486.44 | MXN
6ES79511KH000AA0 | S7 TARJ. DE MEM., FEPROM, 256KB,, CORT | 1 | SIEMENS | SIMATIC (FA) | CUSTOMER SERVICES | 16573.09 | MXN
6ES79538LG310AA0 | SIMATIC S7, MICRO MEMORY CARD PARA S7-300/C7/ET 200, 3, 3 V NFLASH, 128 KB | 3 | SIEMENS | SIMATIC (FA) | ACCESORIO PARA PLC | 3675.7 | MXN
6ES79538LJ310AA0 | SIMATIC S7, MICRO MEMORY CARD PARA S7-300/C7/ET 200, 3, 3 V NFLASH, 512 KBYTES | 11 | SIEMENS | SIMATIC (FA) | ACCESORIO PARA PLC | 8772 | MXN
6ES79538LL310AA0 | SIMATIC S7, MICRO MEMORY CARD POR S7-300/C7/ET 200, 3, 3 V NFLASH, 2 MBYTES | 11 | SIEMENS | SIMATIC (FA) | ACCESORIO PARA PLC | 12509.93 | MXN
6ES79538LM320AA0 | SIMATIC S7, MICRO MEMORY CARD PARA S7-300/C7/ET 200, 3, 3 V NFLASH, 4 MBYTES | 19 | SIEMENS | SIMATIC (FA) | ACCESORIO PARA PLC | 15294 | MXN
6ES79538LP310AA0 | SIMATIC S7, MICRO MEMORY CARD PARA S7-300/C7/ET 200, 3, 3 V NFLASH, 8 MBYTES | 5 | SIEMENS | SIMATIC (FA) | ACCESORIO PARA PLC | 19106.61 | MXN
6ES79548LP040AA0 | SIMATIC S7, MEMORY CARD PARA CPU S7-1X 00, 3, 3V FLASH, 2 GBYTES | 7 | SIEMENS | SIMATIC (FA) | ACCESORIO PARA PLC | 15973.47 | MXN
6ES79711AA000AA0 | SIMATIC S7, BATERÍA DE COMPENSACIÓN (LI) 3,6 V/MÍN. 0,85 AH, PARA PARA CPU S7-300 Y S5-90U | 18 | SIEMENS | SIMATIC (FA) | ACCESORIO PARA PLC | 703.23 | MXN
6ES79715BB000AA0 | SIMATIC S7-300, SUPERCAP PARA RESPALDO DEL RELOJ DE TIEMPO REAL DESDE CPU 314 | 2 | SIEMENS | SIMATIC (FA) | PERIFERIA Y MÓDULOS COMPLEMENTARIOS PARA PLC | 1610.7 | MXN
6ES79720AA020XA0 | SIMATIC DP, REPETIDOR RS-485 PARA CONECTAR SISTEMAS DE BUS PROFIBUS/MPI CON MÁX. 31 DISPOSITIVOS VELOCIDAD MÁX. 12 MBITS/S, GRADO DE PROTECCIÓN IP20 PROPIEDADES DE USO MEJORADAS | 39 | SIEMENS | SIMATIC (FA) | PERIFERIA Y MÓDULOS COMPLEMENTARIOS PARA PLC | 14716.37 | MXN
6ES79720AB010XA0 | SIMATIC S7, REPETIDOR DE DIAGNÓSTICO PARA PROFIBUS DP, PARA DIAGNÓSTICO ONLINE DEL CABLE PROFIBUS, ESCLAVO NORMA DP HASTA 12 MBITS/S, GRADO DE PROTECCIÓN IP20, SISTEMA DE CONEXIÓN FASTCONNECT | 2 | SIEMENS | SIMATIC (FA) | PERIFERIA Y MÓDULOS COMPLEMENTARIOS PARA PLC | 25456.46 | MXN
6ES79720BA120XA0 | CONECTOR PROFIB., 90 GRD., SIN CON. PG, | 125 | SIEMENS | SIMATIC (FA) | ACCESORIO PARA PLC | 1386.66 | MXN
6ES79720BA300XA0 | CON. DE CONEX. P. PROFIBUS, INCLIN., | 7 | SIEMENS | SIMATIC (FA) | CUSTOMER SERVICES | 1906.59 | MXN
6ES79720BA420XA0 | CONECTOR P/ PROFIBUS, S/ CONECTOR PG | 53 | SIEMENS | SIMATIC (FA) | ACCESORIO PARA PLC | 1386.66 | MXN
6ES79720BA610XA0 | CON. DE CONEX. P. PROFIBUS, 35 GRD. | 14 | SIEMENS | SIMATIC (FA) | ACCESORIO PARA PLC | 1386.66 | MXN
6ES79720BB120XA0 | CONECTOR PROFIB., 90 GRD., C. CON. PG, | 31 | SIEMENS | SIMATIC (FA) | ACCESORIO PARA PLC | 1811.54 | MXN
6ES79720BB420XA0 | CON. DE CONEX. P. PROFIBUS, C. CON. PG | 41 | SIEMENS | SIMATIC (FA) | ACCESORIO PARA PLC | 1811.54 | MXN
6ES79720BB610XA0 | CON. DE CONEX. P. PROFIBUS, 35 GRD. | 20 | SIEMENS | SIMATIC (FA) | ACCESORIO PARA PLC | 1811.54 | MXN
6ES79720DA000AA0 | SIMATIC DP, RESISTENCIA DE CIERRE RS-485 PARA LA TERMINACIÓN DE REDES PROFIBUS/MPI | 30 | SIEMENS | SIMATIC (FA) | COMUNICACION INDUSTRIAL | 3510.5 | MXN
6XV14404AH50 | CABLE DE CONEXIÓN PARA MOBILE PANELS (MPI/PROFIBUS), LONGITUD 5 M | 1 | SIEMENS | SIMATIC (FA) | CABLE | 10917.9 | MXN
C79451Z1133K5 | PG SPARE PART TFT LCD DISPLAY | 1 | SIEMENS | SIMATIC (FA) | ACCESORIO PARA PG | 12399.27 | MXN
C79451Z1530K2 | S7 SPARE PART COLOUR DISPLAY F | 1 | SIEMENS | SIMATIC (FA) | ACCESORIO PARA PG | 6320.09 | MXN
C79451Z1530K7 | S7 SPARE PART COLOUR DISPLAY F | 1 | SIEMENS | SIMATIC (FA) | ACCESORIO PARA PG | 6320.09 | MXN
C79458L7000B317 | PG SPARE PARTMOTHERBOARD FOR P | 1 | SIEMENS | SIMATIC (FA) | ACCESORIO PARA PG | 30720.24 | MXN
C79458L7200B306 | SIMATIC PG, SPARE PART MOTHER | 4 | SIEMENS | SIMATIC (FA) | ACCESORIO PARA PG | 9714.52 | MXN